## isoled-artikel-FR (3)
reference | lappellation | lecode_barres | image1 | liendelimage1 | Bild2 | liendelimage2 | Bild3 | liendelimage3 | Bild4 | liendelimage4 | HauteurenMM | LargeurenMM | LongueurenMM | VolumeMM3 | Poidsengrammes | Danslecatalogue | ledestockage | articles_venant_a_echeance | surlapagedaccueil | comprisletrafo | accessible | praticable | Pivotante | Lampesincluses | Lampesexcluses | Espaceinterieur | Espaceinterieuretexterieur | Typedesocket | TypedeLED | Materiau | Tension | Angle | Lux | Temperaturesurfacique | Temperaturedesurfacefraiche | Dureedeviemoyenne | Temperatureambiante | Indicedeprotection | Gradable | Specificites | CRI | Textevariateur | classificatoireenergetique | croquis | Diametreenmm | Profondeurdemontage | Puissanceactiveenwatts | cyclesdecommutation | heurededepart | classes_denergie | Temperaturedecouleur | Lumen | Puissancenominaleenwatts | Sectionenmm | puissanceapparente | Categoriedeboutique | numerodesdouanes | paysdorigine | Candela | Pageducatalogue | comentaire | Prixautarif | Prixnet | DocumentWebNom1 | documentWeb1 | DocumentWebNom2 | documentWeb2 | Description | U_IESFile | EprelLabel | EPrelNummer | Eprel | Couleurducorps | Materiauduboitier | MetaDescription | 1
100039 | Vue d'ensemble de SYS-PRO ISOLED Format de l'affiche A0 DE+EN | 9009377083013 | 100039_1.jpg | https://www.isoled.shop/pub/media/catalog/product/1/0/100039_1.jpg | [9 empty] | 0 | 126 | Y | N | N | Y | N | N | N | N | N | N | N | N | [11 empty] | - | [9 empty] | 0 | [6 empty] | 170 | 4911101000 | DE |  | 458 |  | 0 | N | Übersichtsplakat PDF | [10 empty] | ISOLED SYS-PRO Affiche de présentation format A0 FR+EN. | 2
100237 |  | 9009377151125 | 100237_1.jpg | https://www.isoled.shop/pub/media/catalog/product/1/0/100237_1.jpg | [9 empty] | 0 | 88 | Y | N | N | Y | N | N | N | N | N | N | N | N | [28 empty] | 170 | 4911101000 |  |  |  |  | 0 | N | [12 empty] | 2
100238 |  | 9009377149672 | 100238_1.jpg | https://www.isoled.shop/pub/media/catalog/product/1/0/100238_1.jpg | [9 empty] | 0 | 88 | Y | N | N | Y | N | N | N | N | N | N | N | N | [28 empty] | 170 | 4911101000 | DE |  |  |  | 0 | N | [12 empty] | 2
100239 |  | 9009377149689 | 100239_1.jpg | https://www.isoled.shop/pub/media/catalog/product/1/0/100239_1.jpg | [9 empty] | 0 | 3750 | Y | N | N | Y | N | N | N | N | N | N | N | N | [28 empty] | 170 | 4911101000 | DE |  |  |  | 0 | N | [12 empty] | 2
100241 |  | 9009377149702 | 100241_1.jpg | https://www.isoled.shop/pub/media/catalog/product/1/0/100241_1.jpg | [9 empty] | 0 | 1850 | Y | N | N | Y | N | N | N | N | N | N | N | N | [28 empty] | 170 | 4911101000 | DE |  |  |  | 0 | N | [12 empty] | 2
100242 |  | 9009377149719 | 100242_1.jpg | https://www.isoled.shop/pub/media/catalog/product/1/0/100242_1.jpg | [9 empty] | 0 | 1350 | Y | N | N | Y | N | N | N | N | N | N | N | N | [28 empty] | 170 | 4911101000 | DE |  |  |  | 0 | N | [12 empty] | 2
100243 |  | 9009377149726 | 100243_1.jpg | https://www.isoled.shop/pub/media/catalog/product/1/0/100243_1.jpg | [9 empty] | 0 | 30 | Y | N | N | Y | N | N | N | N | N | N | N | N | [28 empty] | 170 | 4911101000 | DE |  |  |  | 0 | N | [12 empty] | 2
100244 |  | 9009377149733 | 100244_1.jpg | https://www.isoled.shop/pub/media/catalog/product/1/0/100244_1.jpg | [9 empty] | 0 | 50 | Y | N | N | Y | N | N | N | N | N | N | N | N | [28 empty] | 170 | 4911101000 | DE |  |  |  | 0 | N | [12 empty] | 2
100245 |  | 9009377149740 | 100245_1.jpg | https://www.isoled.shop/pub/media/catalog/product/1/0/100245_1.jpg | [9 empty] | 0 | 2984 | Y | N | N | Y | N | N | N | N | N | N | N | N | [28 empty] | 170 | 4911101000 | DE |  |  |  | 0 | N | [12 empty] | 2
100246 |  | 9009377149757 | 100246_1.jpg | https://www.isoled.shop/pub/media/catalog/product/1/0/100246_1.jpg | [9 empty] | 0 | 1468 | Y | N | N | Y | N | N | N | N | N | N | N | N | [28 empty] | 170 | 4911101000 | DE |  |  |  | 0 | N | [12 empty] | 2
100247 |  | 9009377149764 | 100247_1.jpg | https://www.isoled.shop/pub/media/catalog/product/1/0/100247_1.jpg | [9 empty] | 0 | 1085 | Y | N | N | Y | N | N | N | N | N | N | N | N | [28 empty] | 170 | 4911101000 | DE |  |  |  | 0 | N | [12 empty] | 2
100248 |  | 9009377149771 | 100248_1.jpg | https://www.isoled.shop/pub/media/catalog/product/1/0/100248_1.jpg | [9 empty] | 0 | 270 | Y | N | N | Y | N | N | N | N | N | N | N | N | [28 empty] | 170 | 4911101000 | DE |  |  |  | 0 | N | [12 empty] | 2
100249 |  | 9009377149788 | 100249_1.jpg | https://www.isoled.shop/pub/media/catalog/product/1/0/100249_1.jpg | [9 empty] | 0 | 50 | Y | N | N | Y | N | N | N | N | N | N | N | N | [28 empty] | 170 | 4911101000 | DE |  |  |  | 0 | N | [12 empty] | 2
100250 |  | 9009377149795 | 100250_1.jpg | https://www.isoled.shop/pub/media/catalog/product/1/0/100250_1.jpg | [9 empty] | 0 | 2984 | Y | N | N | Y | N | N | N | N | N | N | N | N | [28 empty] | 170 | 4911101000 | DE |  |  |  | 0 | N | [12 empty] | 2
100251 |  | 9009377149801 | 100251_1.jpg | https://www.isoled.shop/pub/media/catalog/product/1/0/100251_1.jpg | [9 empty] | 0 | 1468 | Y | N | N | Y | N | N | N | N | N | N | N | N | [28 empty] | 170 | 4911101000 | DE |  |  |  | 0 | N | [12 empty] | 2
100252 |  | 9009377149818 | 100252_1.jpg | https://www.isoled.shop/pub/media/catalog/product/1/0/100252_1.jpg | [9 empty] | 0 | 1085 | Y | N | N | Y | N | N | N | N | N | N | N | N | [28 empty] | 170 | 4911101000 | DE |  |  |  | 0 | N | [12 empty] | 2
116022 | Platine LED Backlight 865, 1175mm, lentille 180°, 24V, 16W, IP20, blanc froid | 9009377153945 | 116022_1.jpg | https://www.isoled.shop/pub/media/catalog/product/1/1/116022_1.jpg | 116022_2.jpg | https://www.isoled.shop/pub/media/catalog/product/1/1/116022_2.jpg |  |  | 116022_3.jpg | https://www.isoled.shop/pub/media/catalog/product/1/1/116022_3.jpg | 8 | 18 | 1175 | 169200 | 100 | Y | N | N | Y | N | N | N | N | N | N | Y | N |  | SMD3030 | Cuivre | 24V DC | 180° |  |  |  | 50000 |  | IP20 | Y |  | 80 | gradable par PWM (alimentation en tension continue à modulation de largeur d'impulsion) via un contrôleur en amont ou un transformateur dimmable | https://www.isoled.shop/pub/media/catalog/product/L/a/Label_1551165_big_color.jpeg | https://www.isoled.shop/pub/media/catalog/product/1/1/116022_skizze.jpg |  |  | 15.8 |  |  | E | 6500K | 2250 | 16 |  |  | 87 | 8539510000 | CN | 358 |  |  | 14.9 | N | [6 empty] | https://www.isoled.shop/pub/media/catalog/product/L/a/Label_1551165_big_color.jpeg | 1551165 | https://eprel.ec.europa.eu/qr/1551165 | argent |  |  | 2
116023 | Platine LED Backlight 840, 1175mm, lentille 180°, 24V, 16W, IP20, blanc neutre | 9009377153952 | 116023_1.jpg | https://www.isoled.shop/pub/media/catalog/product/1/1/116023_1.jpg | 116023_2.jpg | https://www.isoled.shop/pub/media/catalog/product/1/1/116023_2.jpg |  |  | 116023_3.jpg | https://www.isoled.shop/pub/media/catalog/product/1/1/116023_3.jpg | 8 | 18 | 1175 | 169200 | 100 | Y | N | N | Y | N | N | N | N | N | N | Y | N |  | SMD3030 | Cuivre | 24V DC | 180° |  |  |  | 50000 |  | IP20 | Y |  | 80 | gradable par PWM (alimentation en tension continue à modulation de largeur d'impulsion) via un contrôleur en amont ou un transformateur dimmable | https://www.isoled.shop/pub/media/catalog/product/L/a/Label_1551170_big_color.jpeg | https://www.isoled.shop/pub/media/catalog/product/1/1/116022_skizze.jpg |  |  | 15.8 |  |  | E | 4000K | 2200 | 16 |  |  | 87 | 8539510000 | CN | 350 |  |  | 14.9 | N | [6 empty] | https://www.isoled.shop/pub/media/catalog/product/L/a/Label_1551170_big_color.jpeg | 1551170 | https://eprel.ec.europa.eu/qr/1551170 | argent |  |  | 2
116024 | Platine LED Backlight 830, 1175mm, lentille 180°, 24V, 16W, IP20, blanc chaud | 9009377153969 | 116024_1.jpg | https://www.isoled.shop/pub/media/catalog/product/1/1/116024_1.jpg | 116024_2.jpg | https://www.isoled.shop/pub/media/catalog/product/1/1/116024_2.jpg |  |  | 116024_3.jpg | https://www.isoled.shop/pub/media/catalog/product/1/1/116024_3.jpg | 8 | 18 | 1175 | 169200 | 150 | Y | N | N | Y | N | N | N | N | N | N | Y | N |  | SMD3030 | Cuivre | 24V DC | 180° |  |  |  | 50000 |  | IP20 | Y |  | 80 | gradable par PWM (alimentation en tension continue à modulation de largeur d'impulsion) via un contrôleur en amont ou un transformateur dimmable | https://www.isoled.shop/pub/media/catalog/product/L/a/Label_1551172_big_color.jpeg | https://www.isoled.shop/pub/media/catalog/product/1/1/116022_skizze.jpg |  |  | 15.8 |  |  | E | 3000K | 2150 | 16 |  |  | 87 | 8539510000 | CN | 342 |  |  | 14.9 | N | [6 empty] | https://www.isoled.shop/pub/media/catalog/product/L/a/Label_1551172_big_color.jpeg | 1551172 | https://eprel.ec.europa.eu/qr/1551172 | argent |  |  | 2
116027 | LED T5/T8 platine de convers. 830, 115cm, MiniAMP, 184 LED, 24V, 19W, 170 lm/W, 3000K blanc chaud dim | 9009377153990 | 116027_1.jpg | https://www.isoled.shop/pub/media/catalog/product/1/1/116027_1.jpg | 116027_2.jpg | https://www.isoled.shop/pub/media/catalog/product/1/1/116027_2.jpg |  |  | 116027_3.jpg | https://www.isoled.shop/pub/media/catalog/product/1/1/116027_3.jpg | 1 | 15 | 1450 | 21750 | 102 | Y | N | N | Y | N | N | N | N | N | N | Y | N |  | SMD2835 | Cuivre | 24V DC | 120° |  |  |  | 50000 | -10°C - 40°C | IP20 | Y | platine rigide avec ruban adhésif 3M VHB au dos et 4 aimants de maintien pour la fixation, point de séparation 50mm avec trou, câble de raccordement de 30cm d'un côté avec connecteur MiniAMP mâle | 80 | dimmable par PWM (alimentation en tension continue à modulation de largeur d'impulsion) via un contrôleur en amont ou un transformateur dimmable | https://www.isoled.shop/pub/media/catalog/product/L/a/Label_1551174_big_color.jpeg | https://www.isoled.shop/pub/media/catalog/product/1/1/116027_skizze.jpg |  |  | 18.8 |  |  | C | 3000K | 3150 | 19 |  |  | 87 | 8539510000 | CN | 1003 |  | platine rigide avec ruban adhésif 3M VHB au dos et 4 aimants de maintien pour la fixation, point de séparation 50mm avec trou, câble de raccordement de 30cm d'un côté avec connecteur MiniAMP mâle | 24.9 | N | [6 empty] | https://www.isoled.shop/pub/media/catalog/product/L/a/Label_1551174_big_color.jpeg | 1551174 | https://eprel.ec.europa.eu/qr/1551174 | blanc |  |  | 2
116028 | LED T5/T8 platine de convers. 830, 145cm, MiniAMP 232 LED, 24V, 24W, 170 lm/W, 3000K blanc chaud dim | 9009377154003 | 116028_1.jpg | https://www.isoled.shop/pub/media/catalog/product/1/1/116028_1.jpg | 116028_2.jpg | https://www.isoled.shop/pub/media/catalog/product/1/1/116028_2.jpg |  |  | 116028_3.jpg | https://www.isoled.shop/pub/media/catalog/product/1/1/116028_3.jpg | 1 | 15 | 1450 | 21750 | 124 | Y | N | N | Y | N | N | N | N | N | N | Y | N |  | SMD2835 | Cuivre | 24V DC | 120° |  |  |  | 50000 | -10°C - 40°C | IP20 | Y | platine rigide avec ruban adhésif 3M VHB au dos et 4 aimants de maintien pour la fixation, point de séparation 50mm avec trou, câble de raccordement de 30cm d'un côté avec connecteur MiniAMP mâle | 80 | dimmable par PWM (alimentation en tension continue à modulation de largeur d'impulsion) via un contrôleur en amont ou un transformateur dimmable | https://www.isoled.shop/pub/media/catalog/product/L/a/Label_1551181_big_color.jpeg | https://www.isoled.shop/pub/media/catalog/product/1/1/116028_skizze.jpg |  |  | 23.8 |  |  | C | 3000K | 4000 | 24 |  |  | 87 | 8539510000 | CN | 1273 |  | platine rigide avec ruban adhésif 3M VHB au dos et 4 aimants de maintien pour la fixation, point de séparation 50mm avec trou, câble de raccordement de 30cm d'un côté avec connecteur MiniAMP mâle | 29.9 | N | [6 empty] | https://www.isoled.shop/pub/media/catalog/product/L/a/Label_1551181_big_color.jpeg | 1551181 | https://eprel.ec.europa.eu/qr/1551181 | blanc |  |  | 2
116031 | Panneau LED Professional Line 308x1245mm, UGR<19 4H/8H, 36W, RAL 9016, blanc neutre | 9009377154058 | 116031_1.jpg | https://www.isoled.shop/pub/media/catalog/product/1/1/116031_1.jpg | [6 empty] | 10 | 308 | 1245 | 3.84 | 0 | Y | N | N | Y | Y | N | N | N | N | N | Y | N |  |  | Aluminium | 220 - 240V AC | 120° |  |  |  | 50000 | -20°C - 40°C | IP42 | N |  | 80 |  | https://www.isoled.shop/pub/media/catalog/product/L/a/Label_1632009_big_color.jpeg | https://www.isoled.shop/pub/media/catalog/product/1/1/116031_skizze.jpg |  |  | 37.5 |  |  | D | 4000K | 4550 | 36 |  |  | 359 | 9405119090 | CN | 1448 |  |  | 179.9 | N | [6 empty] | https://www.isoled.shop/pub/media/catalog/product/L/a/Label_1632009_big_color.jpeg | 1632009 | https://eprel.ec.europa.eu/qr/1632009 | blanc |  |  | 2
116032 | Panneau LED Professional Line 308x1245mm, UGR<19 4H/8H, 36W, RAL 9016, blanc neutre, dimm. Push/DALI | 9009377154065 | 116032_1.jpg | https://www.isoled.shop/pub/media/catalog/product/1/1/116032_1.jpg | [6 empty] | 10 | 308 | 1245 | 3.84 | 0 | Y | N | N | Y | Y | N | N | N | N | N | Y | N |  |  | Aluminium | 220 - 240V AC | 120° |  |  |  | 50000 | -20°C - 40°C | IP42 | Y |  | 81 |  | https://www.isoled.shop/pub/media/catalog/product/L/a/Label_1632010_big_color.jpeg | https://www.isoled.shop/pub/media/catalog/product/1/1/116031_skizze.jpg |  |  | 37.5 |  |  | D | 4000K | 4550 | 36 |  |  | 359 | 9405119090 | CN | 1448 |  |  | 214.9 | N | [6 empty] | https://www.isoled.shop/pub/media/catalog/product/L/a/Label_1632010_big_color.jpeg | 1632010 | https://eprel.ec.europa.eu/qr/1632010 | blanc |  |  | 2
116033 | Panneau LED Professional Line 308x1245mm, UGR<19 4H/8H, 36W, RAL 9016, blanc neutre, dimmable | 9009377154072 | 116033_1.jpg | https://www.isoled.shop/pub/media/catalog/product/1/1/116033_1.jpg | [6 empty] | 10 | 308 | 1245 | 3.84 | 0 | Y | N | N | Y | Y | N | N | N | N | N | Y | N |  |  | Aluminium | 220 - 240V AC | 120° |  |  |  | 50000 | -20°C - 40°C | IP42 | Y |  | 82 |  | https://www.isoled.shop/pub/media/catalog/product/L/a/Label_1632011_big_color.jpeg | https://www.isoled.shop/pub/media/catalog/product/1/1/116031_skizze.jpg |  |  | 37.5 |  |  | D | 4000K | 4550 | 36 |  |  | 359 | 9405119090 | CN | 1448 |  |  | 189.9 | N | [6 empty] | https://www.isoled.shop/pub/media/catalog/product/L/a/Label_1632011_big_color.jpeg | 1632011 | https://eprel.ec.europa.eu/qr/1632011 | blanc |  |  | 2
116034 | Panneau LED Professional Line 308x1245mm, UGR<19 4H/8H, 36W, RAL 9016, blanc neutre, dimmable 1-10V | 9009377154089 | 116034_1.jpg | https://www.isoled.shop/pub/media/catalog/product/1/1/116034_1.jpg | [6 empty] | 10 | 308 | 1245 | 3.84 | 0 | Y | N | N | Y | Y | N | N | N | N | N | Y | N |  |  | Aluminium | 220 - 240V AC | 120° |  |  |  | 50000 | -20°C - 40°C | IP42 | Y |  | 83 |  | https://www.isoled.shop/pub/media/catalog/product/L/a/Label_1632012_big_color.jpeg | https://www.isoled.shop/pub/media/catalog/product/1/1/116031_skizze.jpg |  |  | 37.5 |  |  | D | 4000K | 4550 | 36 |  |  | 359 | 9405119090 | CN | 1448 |  |  | 204.9 | N | [6 empty] | https://www.isoled.shop/pub/media/catalog/product/L/a/Label_1632012_big_color.jpeg | 1632012 | https://eprel.ec.europa.eu/qr/1632012 | blanc |  |  | 2
116035 | Panneau LED Professional Line 308x1550mm, UGR<19 4H/8H, 36W, RAL 9016, blanc neutre | 9009377154096 | 116035_1.jpg | https://www.isoled.shop/pub/media/catalog/product/1/1/116035_1.jpg | [6 empty] | 10 | 308 | 1550 | 4.77 | 0 | Y | N | N | Y | Y | N | N | N | N | N | Y | N |  |  | Aluminium | 220 - 240V AC | 120° |  |  |  | 50000 | -20°C - 40°C | IP42 | N |  | 84 |  | https://www.isoled.shop/pub/media/catalog/product/L/a/Label_1632013_big_color.jpeg | https://www.isoled.shop/pub/media/catalog/product/1/1/116035_skizze.jpg |  |  | 37.5 |  |  | D | 4000K | 4550 | 36 |  |  | 360 | 9405119090 | CN | 1448 |  |  | 202.9 | N | [6 empty] | https://www.isoled.shop/pub/media/catalog/product/L/a/Label_1632013_big_color.jpeg | 1632013 | https://eprel.ec.europa.eu/qr/1632013 | blanc |  |  | 2
116036 | Panneau LED Professional Line 308x1550mm, UGR<19 4H/8H, 36W, RAL 9016, blanc neutre, dimm. Push/DALI | 9009377154102 | 116036_1.jpg | https://www.isoled.shop/pub/media/catalog/product/1/1/116036_1.jpg | [6 empty] | 10 | 308 | 1550 | 4.77 | 0 | Y | N | N | Y | Y | N | N | N | N | N | Y | N |  |  | Aluminium | 220 - 240V AC | 120° |  |  |  | 50000 | -20°C - 40°C | IP42 | Y |  | 85 |  | https://www.isoled.shop/pub/media/catalog/product/L/a/Label_1632014_big_color.jpeg | https://www.isoled.shop/pub/media/catalog/product/1/1/116035_skizze.jpg |  |  | 37.5 |  |  | D | 4000K | 4550 | 36 |  |  | 360 | 9405119090 | CN | 1448 |  |  | 239.9 | N | [6 empty] | https://www.isoled.shop/pub/media/catalog/product/L/a/Label_1632014_big_color.jpeg | 1632014 | https://eprel.ec.europa.eu/qr/1632014 | blanc |  |  | 2
116037 | Panneau LED Professional Line 308x1550mm, UGR<19 4H/8H, 36W, RAL 9016, blanc neutre, dimmable | 9009377154119 | 116037_1.jpg | https://www.isoled.shop/pub/media/catalog/product/1/1/116037_1.jpg | [6 empty] | 10 | 308 | 1550 | 4.77 | 0 | Y | N | N | Y | Y | N | N | N | N | N | Y | N |  |  | Aluminium | 220 - 240V AC | 120° |  |  |  | 50000 | -20°C - 40°C | IP42 | Y |  | 86 |  | https://www.isoled.shop/pub/media/catalog/product/L/a/Label_1632015_big_color.jpeg | https://www.isoled.shop/pub/media/catalog/product/1/1/116035_skizze.jpg |  |  | 37.5 |  |  | D | 4000K | 4550 | 36 |  |  | 360 | 9405119090 | CN | 1448 |  |  | 212.9 | N | [6 empty] | https://www.isoled.shop/pub/media/catalog/product/L/a/Label_1632015_big_color.jpeg | 1632015 | https://eprel.ec.europa.eu/qr/1632015 | blanc |  |  | 2
116038 | Panneau LED Professional Line 308x1550mm, UGR<19 4H/8H, 36W, RAL 9016, blanc neutre, dimmable 1-10V | 9009377154126 | 116038_1.jpg | https://www.isoled.shop/pub/media/catalog/product/1/1/116038_1.jpg | [6 empty] | 10 | 308 | 1550 | 4.77 | 0 | Y | N | N | Y | Y | N | N | N | N | N | Y | N |  |  | Aluminium | 220 - 240V AC | 120° |  |  |  | 50000 | -20°C - 40°C | IP42 | Y |  | 87 |  | https://www.isoled.shop/pub/media/catalog/product/L/a/Label_1632016_big_color.jpeg | https://www.isoled.shop/pub/media/catalog/product/1/1/116035_skizze.jpg |  |  | 37.5 |  |  | D | 4000K | 4550 | 36 |  |  | 360 | 9405119090 | CN | 1448 |  |  | 227.9 | N | [6 empty] | https://www.isoled.shop/pub/media/catalog/product/L/a/Label_1632016_big_color.jpeg | 1632016 | https://eprel.ec.europa.eu/qr/1632016 | blanc |  |  | 2
116041 | Diffuseur COVER26 opale/satiné 55cm pour platine de conversion T5/T8 | 9009377154249 | 116041_1.jpg | https://www.isoled.shop/pub/media/catalog/product/1/1/116041_1.jpg | 115995_2.jpg | https://www.isoled.shop/pub/media/catalog/product/1/1/115995_2.jpg |  |  |  |  | 8 | 16 | 550 | 70400 | 14 | Y | N | N | Y | N | N | N | N | N | N | N | N |  |  | Polycarbonate | [13 empty] | https://www.isoled.shop/pub/media/catalog/product/1/1/113652_skizze.jpg | [11 empty] | 87 | 3916909000 | CN |  |  |  | 2.8 | N | [9 empty] | opale satiné |  |  | 2
116042 | Diffuseur COVER26 opale/satiné 85cm pour platine de conversion T5/T8 | 9009377154232 | 116041_1.jpg | https://www.isoled.shop/pub/media/catalog/product/1/1/116041_1.jpg | 115995_2.jpg | https://www.isoled.shop/pub/media/catalog/product/1/1/115995_2.jpg |  |  |  |  | 8 | 16 | 850 | 108800 | 21 | Y | N | N | Y | N | N | N | N | N | N | N | N |  |  | Polycarbonate | [13 empty] | https://www.isoled.shop/pub/media/catalog/product/1/1/113652_skizze.jpg | [11 empty] | 87 | 3916909000 | CN |  |  |  | 3.65 | N | [9 empty] | opale satiné |  |  | 2
116043 | Diffuseur COVER26 opale/satiné 115cm pour platine de conversion T5/T8 | 9009377154256 | 116041_1.jpg | https://www.isoled.shop/pub/media/catalog/product/1/1/116041_1.jpg | 115995_2.jpg | https://www.isoled.shop/pub/media/catalog/product/1/1/115995_2.jpg |  |  |  |  | 8 | 16 | 1150 | 147200 | 29 | Y | N | N | Y | N | N | N | N | N | N | N | N |  |  | Polycarbonate | [13 empty] | https://www.isoled.shop/pub/media/catalog/product/1/1/113652_skizze.jpg | [11 empty] | 87 | 3916909000 | CN |  |  |  | 4.2 | N | [9 empty] | opale satiné |  |  | 2
116044 | Diffuseur COVER26 opale/satiné 145cm pour platine de conversion T5/T8 | 9009377154263 | 116041_1.jpg | https://www.isoled.shop/pub/media/catalog/product/1/1/116041_1.jpg | 115995_2.jpg | https://www.isoled.shop/pub/media/catalog/product/1/1/115995_2.jpg |  |  |  |  | 8 | 16 | 1450 | 185600 | 36 | Y | N | N | Y | N | N | N | N | N | N | N | N |  |  | Polycarbonate | [13 empty] | https://www.isoled.shop/pub/media/catalog/product/1/1/113652_skizze.jpg | [11 empty] | 87 | 3916909000 | CN |  |  |  | 6.1 | N | [9 empty] | opale satiné |  |  | 2
116047 | Rouleau de montage ruban LED | 9009377154362 | 116047_1.jpg | https://www.isoled.shop/pub/media/catalog/product/1/1/116047_1.jpg | 116047_2.jpg | https://www.isoled.shop/pub/media/catalog/product/1/1/116047_2.jpg |  |  |  |  | 50 | 70 | 230 | 805000 | 152 | Y | N | N | Y | N | N | N | N | N | N | N | N | [10 empty] | IP44 | [5 empty] | https://www.isoled.shop/pub/media/catalog/product/1/1/116047_skizze.jpg | [11 empty] | 67 | 8205598000 | CN |  |  |  | 14.9 | Y | [12 empty] | 2
116282 | Sys-Pro Radio Maille Multi-PWM Variateur avec touches de commande, 1 canaux, 12-24V DC 12-20A | 9009377156588 | 116282_1.jpg | https://www.isoled.shop/pub/media/catalog/product/1/1/116282_1.jpg | 116282_2.jpg | https://www.isoled.shop/pub/media/catalog/product/1/1/116282_2.jpg |  |  |  |  | 28 | 40 | 90 | 100800 | 81 | Y | N | N | Y | N | N | N | N | N | N | Y | N |  |  | Aluminium | 12 - 24V DC | [5 empty] | -20°C - 50°C | IP20 |  | 20A@500Hz/2KHz, 15A@8KHz, 12A@16KHz |  |  |  | https://www.isoled.shop/pub/media/catalog/product/1/1/116282_skizze.jpg | [8 empty] | 20 |  |  | 321 | 8537109199 | CN |  |  | 20A@500Hz/2KHz, 15A@8KHz, 12A@16KHz | 34.9 | N | [9 empty] | noir |  |  | 2
116283 | Sys-Pro Radio Maille Multi-PWM Variateur CCT avec touches de commande, 2 canaux, 12-24V DC 12-20A | 9009377156595 | 116283_1.jpg | https://www.isoled.shop/pub/media/catalog/product/1/1/116283_1.jpg | 116283_2.jpg | https://www.isoled.shop/pub/media/catalog/product/1/1/116283_2.jpg |  |  |  |  | 28 | 40 | 90 | 100800 | 81 | Y | N | N | Y | N | N | N | N | N | N | Y | N |  |  | Aluminium | 12 - 24V DC | [5 empty] | -20°C - 50°C | IP20 |  | 2x10A@500Hz/2KHz, 2x8A@8KHz, 2x6A@16KHz |  |  |  | https://www.isoled.shop/pub/media/catalog/product/1/1/116282_skizze.jpg | [8 empty] | 20 |  |  | 322 | 8537109199 | CN |  |  | 2x10A@500Hz/2KHz, 2x8A@8KHz, 2x6A@16KHz | 35.9 | N | [9 empty] | noir |  |  | 2
117604 | Connecteur linéaire triphasé Classic conducteur de courant, noir | 9009377021985 | 117604_1_iso.jpg | https://www.isoled.shop/pub/media/catalog/product/1/1/117604_1_iso.jpg | [6 empty] | 30 | 29 | 80 | 69600 | 46 | Y | N | N | Y | N | N | N | N | N | N | Y | N |  |  | Plastique | [6 empty] | 0°C - 40°C | IP20 | - |  |  |  |  | https://www.isoled.shop/pub/media/catalog/product/1/0/107604_2_iso.jpg | [11 empty] | 147 | 8536901000 | IT |  | 59 |  | 9.9 | N | Overview / Übersicht |  | Installation Schema | [6 empty] | noir |  | Connecteur linéaire triphasé Classic conducteur de courant, adapté au commerce spécialisé, au commerce, à l'industrie, aux architectes et aux planificateurs. | 2
117606 | Susp. de câble 1 pce p. rail cond. triphasé Classic avec contrepartie, baldaquin et câble acier 2m | 9009377021527 | 117606_1_iso.jpg | https://www.isoled.shop/pub/media/catalog/product/1/1/117606_1_iso.jpg | [6 empty] | 40 | 60 | 2000 | 4800000 | 74 | Y | N | N | Y | N | N | N | N | N | N | Y | N |  |  | Plastique/Acier | [6 empty] | 0°C - 40°C | IP20 | - | Ensemble comprenant un support de montage, un kit de tension de câble, un câble en acier de 2000 mm, un couvercle blanc, une fixation de câble et des vis de fixation. |  |  |  | https://www.isoled.shop/pub/media/catalog/product/1/1/117606_2_iso.jpg | [11 empty] | 147 | 85369010 | IT |  | 57 | Ensemble comprenant un support de montage, un kit de tension de câble, un câble en acier de 2000 mm, un couvercle blanc, une fixation de câble et des vis de fixation. | 18.9 | N | Overview / Übersicht |  | Installation Schema | [6 empty] | argent/blanc |  | Suspension de câble (1 pce) pour rail conducteur triphasé Classic avec contre-pièce, y compris baldaquin et câble en acier de 2m, adapté pour le commerce spécialisé et l'industrie. | 2
117607 | Support de montage pour rail triphasé Classic, alu naturel, 1 pièce | 9009377021664 | 117607_1_iso.jpg | https://www.isoled.shop/pub/media/catalog/product/1/1/117607_1_iso.jpg | [6 empty] | 31 | 34 | 15 | 15810 | 20 | Y | N | N | Y | N | N | N | N | N | N | Y | N |  |  | Aluminium | [6 empty] | 0°C - 40°C | IP20 | - | Support de montage avec système d'encliquetage |  |  |  | https://www.isoled.shop/pub/media/catalog/product/1/1/117607_2_iso.jpg | [11 empty] | 147 | 85369010 | IT |  | 57 | Support de montage avec système d'encliquetage | 7.9 | N | Overview / Übersicht |  | Installation Schema | [6 empty] | argent/gris |  | Support de montage pour rail triphasé Classic, adapté au commerce spécialisé, à l'artisanat, à l'industrie, aux architectes et aux planificateurs. | 2
127653 | Alimentation centrale triphasée Classic, noir | 9009377040153 | 127653_1.jpg | https://www.isoled.shop/pub/media/catalog/product/1/2/127653_1.jpg | [6 empty] | 33 | 36 | 120 | 142560 | 176 | Y | N | N | Y | N | N | N | N | N | N | Y | N |  |  | Plastique | [6 empty] | 0°C - 40°C | IP20 | - |  |  |  |  | https://www.isoled.shop/pub/media/catalog/product/1/1/117653_2.jpg | [11 empty] | 147 | 8536901000 | IT |  | 59 |  | 35.9 | N | Overview / Übersicht |  | Installation Schema | [6 empty] | noir |  | Alimentation triphasée Classic au milieu, adaptée au commerce spécialisé, à l'artisanat, à l'industrie, aux architectes et aux planificateurs. | 2
1276551 | Connecteur en L triphasé Classic, conducteur N intérieur, conducteur de protection extérieur, noir | 9009377040191 | 1276551_1.jpg | https://www.isoled.shop/pub/media/catalog/product/1/2/1276551_1.jpg | [6 empty] | 33 | 80 | 80 | 211200 | 170 | Y | N | N | Y | N | N | N | N | N | N | Y | N |  |  | Plastique | [6 empty] | 0°C - 40°C | IP20 | - | Connecteur L / Connecteur d'angle - le conducteur neutre passe à l'extérieur |  |  |  | https://www.isoled.shop/pub/media/catalog/product/1/0/107655L_2_iso.jpg | [11 empty] | 147 | 8536901000 | IT |  | 59 | Connecteur L / Connecteur d'angle - le conducteur neutre passe à l'extérieur | 35.9 | N | Overview / Übersicht |  | Installation Schema | [6 empty] | noir |  | Connecteur triphasé Classic L, conducteur N intérieur, adapté au commerce spécialisé, à l'artisanat, à l'industrie, aux architectes et aux planificateurs. | 2
1276552 | Connecteur en L triphasé Classic, conducteur N extérieur, conducteur de protection intérieur, noir | 9009377040177 | 1276552_1.jpg | https://www.isoled.shop/pub/media/catalog/product/1/2/1276552_1.jpg | [6 empty] | 33 | 80 | 80 | 211200 | 170 | Y | N | N | Y | N | N | N | N | N | N | Y | N |  |  | Plastique | [6 empty] | 0°C - 40°C | IP20 | - | Connecteur L / Connecteur d'angle- le conducteur neutre passe à l'intérieur |  |  |  | https://www.isoled.shop/pub/media/catalog/product/1/0/107655L_2_iso.jpg | [11 empty] | 147 | 8536901000 | IT |  | 59 | Connecteur L / Connecteur d'angle- le conducteur neutre passe à l'intérieur | 35.9 | N | Overview / Übersicht |  | Installation Schema | [6 empty] | noir |  | Connecteur en L triphasé Classic N-conducteur extérieur, adapté au commerce spécialisé, à l'artisanat, à l'industrie, aux architectes et aux planificateurs. | 2
1276561 | Connecteur en T triphasé Classic, conducteur N à droite, conducteur de protection à gauche, noir | 9009377040238 | 1276561_1.jpg | https://www.isoled.shop/pub/media/catalog/product/1/2/1276561_1.jpg | [6 empty] | 33 | 80 | 120 | 316800 | 246 | Y | N | N | Y | N | N | N | N | N | N | Y | N |  |  | Plastique | [6 empty] | 0°C - 40°C | IP20 | - | Connecteur en T, 2x GAUCHE, 1x DROIT |  |  |  | https://www.isoled.shop/pub/media/catalog/product/1/1/117656L_2_iso.jpg | [11 empty] | 147 | 8536901000 | IT |  | 59 | Connecteur en T, 2x GAUCHE, 1x DROIT | 60.9 | N | Overview / Übersicht |  | Installation Schema | [6 empty] | noir |  | Connecteur triphasé Classic en T, conducteur N à droite, adapté au commerce spécialisé, à l'artisanat, à l'industrie, aux architectes et aux planificateurs. | 2
1276562 | Connecteur en T triphasé Classic, conducteur N à gauche, conducteur de protection à droite, noir | 9009377040214 | 1276562_1.jpg | https://www.isoled.shop/pub/media/catalog/product/1/2/1276562_1.jpg | [6 empty] | 33 | 80 | 120 | 316800 | 246 | Y | N | N | Y | N | N | N | N | N | N | Y | N |  |  | Plastique | [6 empty] | 0°C - 40°C | IP20 | - | Connecteur en T, 1x GAUCHE, 2x DROIT |  |  |  | https://www.isoled.shop/pub/media/catalog/product/1/1/117656L_2_iso.jpg | [11 empty] | 147 | 8536901000 | IT |  | 59 | Connecteur en T, 1x GAUCHE, 2x DROIT | 60.9 | N | Overview / Übersicht |  | Installation Schema | [6 empty] | noir |  | Connecteur triphasé Classic en T à gauche, adapté au commerce spécialisé, à l'artisanat, à l'industrie, aux architectes et aux planificateurs. | 2
127657 | Connecteur en X triphasé Classic, noir | 9009377070013 | 127657_1.jpg | https://www.isoled.shop/pub/media/catalog/product/1/2/127657_1.jpg | [6 empty] | 33 | 120 | 120 | 475200 | 318 | Y | N | N | Y | N | N | N | N | N | N | Y | N |  |  | Plastique | [6 empty] | 0°C - 40°C | IP20 | - | Connecteur en X, 2x GAUCHE, 2x DROIT |  |  |  | https://www.isoled.shop/pub/media/catalog/product/1/0/107657_2_iso.jpg | [11 empty] | 147 | 8536901000 | IT |  | 59 | Connecteur en X, 2x GAUCHE, 2x DROIT | 79.9 | N | Overview / Übersicht |  | Installation Schema | [6 empty] | noir |  | Connecteur triphasé Classic X, adapté au commerce spécialisé, à l'artisanat, à l'industrie, aux architectes et aux planificateurs. | 2
127658 | Connecteur triphasé Classic flex, noir L : 300mm | 9009377040252 | 127658_1.jpg | https://www.isoled.shop/pub/media/catalog/product/1/2/127658_1.jpg | [6 empty] | 33 | 36 | 300 | 356400 | 248 | Y | N | N | Y | N | N | N | N | N | N | Y | N |  |  | Plastique | [6 empty] | 0°C - 40°C | IP20 | - | Longueur du bras flexible : 150mm, couleur du bras flexible : noir, option d'alimentation sur les deux adaptateurs |  |  |  | https://www.isoled.shop/pub/media/catalog/product/1/1/117658_2_iso.jpg | [11 empty] | 147 | 8536901000 | IT |  | 59 | Longueur du bras flexible : 150mm, couleur du bras flexible : noir, option d'alimentation sur les deux adaptateurs | 55.9 | N | Overview / Übersicht |  | Installation Schema | [6 empty] | noir |  | Connecteur triphasé Classic Flex, adapté au commerce spécialisé, au commerce, à l'industrie, aux architectes et aux planificateurs. | 2
127659 | Embout triphasé Classic, noir, 1 pièce | 9009377040290 | 127659_1.jpg | https://www.isoled.shop/pub/media/catalog/product/1/2/127659_1.jpg | [6 empty] | 33 | 36 | 10 | 11880 | 6 | Y | N | N | Y | N | N | N | N | N | N | Y | N |  |  | Plastique | [6 empty] | 0°C - 40°C | IP20 | - | avec vis de fixation à l'intérieur |  |  |  | https://www.isoled.shop/pub/media/catalog/product/1/1/117659_2_iso.jpg | [11 empty] | 147 | 3925908000 | IT |  | 59 | avec vis de fixation à l'intérieur | 1.9 | N | Overview / Übersicht |  | Installation Schema | [6 empty] | noir |  | Cache de finition triphasé Classic, adapté au commerce spécialisé, à l'artisanat, à l'industrie, aux architectes et aux planificateurs. | 2
1276621 | Alimentation latérale encastrée triphasée Classic, conducteur N droite, de protection gauche, noir | 9009377065460 | 1276621_1.jpg | https://www.isoled.shop/pub/media/catalog/product/1/2/1276621_1.jpg | [6 empty] | 33 | 53 | 127 | 222123 | 94 | Y | N | N | Y | N | N | N | N | N | N | Y | N |  |  | Plastique | [6 empty] | 0°C - 40°C | IP20 | - | Alimentation à gauche |  |  |  | https://www.isoled.shop/pub/media/catalog/product/1/0/1076621_skizze.jpg | [11 empty] | 159 | 8536901000 | IT |  | 58 | Alimentation à gauche | 20.9 | N | Overview / Übersicht |  | Installation Schema | [6 empty] | noir |  | Alimentation latérale triphasée Classic encastrée, conducteur N à droite, adapté pour le commerce spécialisé, le commerce, l'industrie, les architectes et les planificateurs. | 2
1276622 | Alimentation latérale encastrée triphasée Classic, conducteur N gauche, de protection droite, noir | 9009377065453 | 1276622_1.jpg | https://www.isoled.shop/pub/media/catalog/product/1/2/1276622_1.jpg | [6 empty] | 33 | 36 | 119 | 141372 | 94 | Y | N | N | Y | N | N | N | N | N | N | Y | N |  |  | Plastique | [6 empty] | 0°C - 40°C | IP20 | - | Alimentation droite |  |  |  | https://www.isoled.shop/pub/media/catalog/product/1/0/1076622_skizze.jpg | [11 empty] | 159 | 8536901000 | IT |  | 59 | Alimentation droite | 20.9 | N | Overview / Übersicht |  | Installation Schema | [6 empty] | noir |  | Installation triphasée Classic, alimentation latérale en conducteur N à gauche, adapté pour le commerce spécialisé, l'artisanat, l'industrie, les architectes et les planificateurs. | 2
127663 | Alimentation centrale triphasée Classic encastrée noire | 9009377065507 | 127663_1.jpg | https://www.isoled.shop/pub/media/catalog/product/1/2/127663_1.jpg | [6 empty] | 33 | 53 | 196 | 342804 | 178 | Y | N | N | Y | N | N | N | N | N | N | Y | N |  |  | Plastique | [6 empty] | 0°C - 40°C | IP20 | - |  |  |  |  | https://www.isoled.shop/pub/media/catalog/product/1/0/107663_skizze.jpg | [11 empty] | 159 | 8536901000 | IT |  | 59 |  | 41.9 | N | Overview / Übersicht |  | Installation Schema | [6 empty] | noir |  | Alimentation centrale triphasée Classic à encastrer noire, adapté pour le commerce spécialisé, l'artisanat, l'industrie, les architectes et les planificateurs. | 2
195008 | Ampoule épi de maïs E27, 88SMD, 13W, 360°, blanc froid | 9009377046896 | 111346_1.jpg | https://www.isoled.shop/pub/media/catalog/product/1/1/111346_1.jpg | 111042_3_iso.jpg | https://www.isoled.shop/pub/media/catalog/product/1/1/111042_3_iso.jpg |  |  | 111042_3_iso.jpg | https://www.isoled.shop/pub/media/catalog/product/1/1/111042_3_iso.jpg | 0 | 0 | 145 | 0 | 134 | Y | Y | Y | Y | N | N | N | N | N | N | Y | N | E27 | SMD5050 | Plastique | 220 - 240V AC | 360° |  | 47° |  | 25000 | 0°C - 40°C | IP20 | N |  | 80 |  | https://www.isoled.shop/pub/media/catalog/product/L/a/Label_806354_big_color.jpeg | https://www.isoled.shop/pub/media/catalog/product/1/1/111346_2_iso1.jpg | 60 |  | 12.7 | 30000 | 0 | E | 5500K | 1400 | 13 |  | 30.8 | 105 | 8539520000 | CN | 111 |  |  | 6.9 | Y | [6 empty] | https://www.isoled.shop/pub/media/catalog/product/L/a/Label_806354_big_color.jpeg | 806354 | https://eprel.ec.europa.eu/qr/806354 | blanc |  | Ampoule E27 Corn, 88SMD, 13W, blanc froid, utilisable en extérieur, angle de rayonnement 360°, matériau du boîtier : plastique. | 2
900005 | Supplément pour quantité minimum | [9 empty] | 0 | 0 | 0 | 0 | 0 | N | N | N | Y | N | N | N | N | N | N | N | N | [11 empty] | - | [22 empty] | 8 | Y | [12 empty] | 2
9113262 | Panneau LED Business Line 600 UGR<19 2H/2H, 36W, cadre blanc RAL 9010, blanc chaud | 9009377086823 | 113262_1.jpg | https://www.isoled.shop/pub/media/catalog/product/1/1/113262_1.jpg | [6 empty] | 10 | 595 | 595 | 3.54 | 2620 | Y | Y | Y | Y | Y | N | N | N | N | N | Y | N |  |  | Aluminium | 220 - 240V AC | 120° |  |  |  | 53000 | -20°C - 40°C | IP40 | N |  | 80 |  | https://www.isoled.shop/pub/media/catalog/product/L/a/Label_806768_big_color.jpeg |  |  |  | 36 | 30000 | 0 | D | 3000K | 4500 | 38.5 |  |  | 105 | 9405104090 | CN | 1432 |  |  | 83.1 | N | Information | [5 empty] | https://www.isoled.shop/pub/media/catalog/product/L/a/Label_806768_big_color.jpeg | 806768 | https://eprel.ec.europa.eu/qr/806768 | blanc |  | Panneau LED Business Line 600 UGR<19 2H, classe de protection IP40, 5 ans de garantie, peut être encastré dans un meuble. | 2
9113272 | Panneau LED Professional Line 600 UGR<19 4H/8H, 36W, cadre blanc RAL 9010, blanc neutre, dimmable | 9009377087158 | 113271_1.jpg | https://www.isoled.shop/pub/media/catalog/product/1/1/113271_1.jpg | 113277_2.jpg | https://www.isoled.shop/pub/media/catalog/product/1/1/113277_2.jpg |  |  |  |  | 10 | 595 | 595 | 3.54 | 2784 | Y | N | N | Y | Y | N | N | N | N | N | Y | N |  |  | Aluminium | 220 - 240V AC | 120° |  |  |  | 53000 | -20°C - 40°C | IP42 | Y |  | 80 | Plage de variation : 20-100% de la puissance lumineuse avec un variateur TRIAC ¦ Recommandation : utiliser un actionneur de variation à coupure de phase ¦ Part de scintillement dépendant de l'actionneur de variation utilisé et du type de variation ¦ Flickerfree à l'état non varié | https://www.isoled.shop/pub/media/catalog/product/L/a/Label_806770_big_color.jpeg | https://www.isoled.shop/pub/media/catalog/product/1/1/113253_skizze.jpg |  |  | 36 | 30000 | 0 | D | 4000K | 4500 | 38.5 |  |  | 211 | 9405119090 | CN | 1432 | 62 |  | 150.8 | N | Information | [5 empty] | https://www.isoled.shop/pub/media/catalog/product/L/a/Label_806770_big_color.jpeg | 806770 | https://eprel.ec.europa.eu/qr/806770 | blanc |  | Panneau LED Professional Line 600 UGR<19 8H, dimmable en continu, classe de protection IP40, 5 ans de garantie Encastrable dans un meuble, adapté pour les écoles et les immeubles de bureaux. | 2
9113274 | Panneau LED Professional Line 625 UGR<19 4H/8H, 36W, cadre blanc RAL 9010, blanc neutre | 9009377083174 | 113271_1.jpg | https://www.isoled.shop/pub/media/catalog/product/1/1/113271_1.jpg | 113277_2.jpg | https://www.isoled.shop/pub/media/catalog/product/1/1/113277_2.jpg |  |  |  |  | 10 | 620 | 620 | 3.84 | 3070 | Y | Y | Y | Y | Y | N | N | N | N | N | Y | N |  |  | Aluminium | 220 - 240V AC | 120° |  |  |  | 53000 | -20°C - 40°C | IP40 | N |  | 80 |  | https://www.isoled.shop/pub/media/catalog/product/L/a/Label_806771_big_color.jpeg | https://www.isoled.shop/pub/media/catalog/product/1/1/113256_skizze.jpg |  |  | 36 | 30000 | 0 | D | 4000K | 4550 | 38.5 |  |  | 105 | 9405104090 | CN | 1448 |  |  | 113.4 | N | Information | [5 empty] | https://www.isoled.shop/pub/media/catalog/product/L/a/Label_806771_big_color.jpeg | 806771 | https://eprel.ec.europa.eu/qr/806771 | blanc |  | Panneau LED Professional Line 625 UGR<19 8H, classe de protection IP40, 5 ans de garantie, encastrable dans un meuble. | 2
9113512 | Panneau LED Business Line 1200 UGR<19 2H/2H, 36W, blanc RAL 9010, blanc chaud, dimmable Push ou DALI | 9009377087165 | 113268_1.jpg | https://www.isoled.shop/pub/media/catalog/product/1/1/113268_1.jpg | 113259_2.jpg | https://www.isoled.shop/pub/media/catalog/product/1/1/113259_2.jpg |  |  |  |  | 10 | 295 | 1195 | 3.53 | 2940 | Y | N | N | Y | Y | N | N | N | N | N | Y | N |  |  | Aluminium | 220 - 240V AC | 120° |  |  |  | 53000 | -20°C - 40°C | IP42 | Y |  | 80 | dimmable par signal de commande DALI | https://www.isoled.shop/pub/media/catalog/product/L/a/Label_806772_big_color.jpeg | https://www.isoled.shop/pub/media/catalog/product/1/1/113259_skizze.jpg |  |  | 36 | 30000 | 0 | D | 3000K | 4550 | 38.5 |  |  | 335 | 9405119090 | CN | 1448 | 60 |  | 175.8 | N | Information | [5 empty] | https://www.isoled.shop/pub/media/catalog/product/L/a/Label_806772_big_color.jpeg | 806772 | https://eprel.ec.europa.eu/qr/806772 | blanc |  | Panneau LED Business Line 1200 UGR<19 2H, dimmable en continu, classe de protection IP40, 5 ans de garantie Encastrable dans un meuble, adapté pour les écoles et les immeubles de bureaux. | 2
9114707 | Câble de connexion 30cm avec douille femelle IP67, 4 pôles 0,5mm² | 9009377154171 | 114707_1.jpg | https://www.isoled.shop/pub/media/catalog/product/1/1/114707_1.jpg | [6 empty] | 0 | 0 | 300 | 0 | 22 | Y | N | Y | Y | N | N | N | N | N | N | N | N |  |  | Plastique | [6 empty] | -20°C - 45°C | [18 empty] | 243 | 8544429090 |  |  |  |  | 9.3 | N | [9 empty] | noir |  |  | 2
9114708 | Câble de connexion 30cm avec fiche mâle IP67, 4 pôles 0,5mm² | 9009377154188 | 114708_1.jpg | https://www.isoled.shop/pub/media/catalog/product/1/1/114708_1.jpg | [6 empty] | 0 | 0 | 300 | 0 | 22 | Y | N | Y | Y | N | N | N | N | N | N | N | N |  |  | Plastique | [6 empty] | -20°C - 45°C | [18 empty] | 243 | 8544429090 |  |  |  |  | 9.3 | N | [9 empty] | noir |  |  | 2
9114709 | Câble de connexion 250cm avec douille femelle IP67, 4 pôles 0,5mm² | 9009377154218 | 114707_1.jpg | https://www.isoled.shop/pub/media/catalog/product/1/1/114707_1.jpg | [6 empty] | 0 | 0 | 2500 | 0 | 150 | Y | N | Y | Y | N | N | N | N | N | N | N | N |  |  | Plastique | [6 empty] | -20°C - 45°C | [18 empty] | 243 | 8544429090 |  |  |  |  | 23.8 | N | [9 empty] | noir |  |  | 2
9114710 | Câble de connexion 250cm avec fiche mâle IP67, 4 pôles 0,5mm² | 9009377154225 | 114708_1.jpg | https://www.isoled.shop/pub/media/catalog/product/1/1/114708_1.jpg | [6 empty] | 0 | 0 | 2500 | 0 | 150 | Y | N | Y | Y | N | N | N | N | N | N | N | N |  |  | Plastique | [6 empty] | -20°C - 45°C | [18 empty] | 243 | 8544429090 |  |  |  |  | 23.8 | N | [9 empty] | noir |  |  | 2
9114711 | Câble de rallonge 250cm femelle-mâle IP67, 4 pôles 4x0,5mm² | 9009377154201 | 114711_1.jpg | https://www.isoled.shop/pub/media/catalog/product/1/1/114711_1.jpg | [6 empty] | 0 | 0 | 2500 | 0 | 155 | Y | N | Y | Y | N | N | N | N | N | N | N | N |  |  | Plastique | [6 empty] | -20°C - 45°C | [18 empty] | 243 | 8544429090 |  |  |  |  | 25.9 | N | [9 empty] | noir |  |  | 2
9114712 | Câble de rallonge 500cm femelle-mâle IP67, 4 pôles 0,5mm² | 9009377154195 | 114711_1.jpg | https://www.isoled.shop/pub/media/catalog/product/1/1/114711_1.jpg | [6 empty] | 0 | 0 | 5000 | 0 | 300 | Y | N | Y | Y | N | N | N | N | N | N | N | N |  |  | Plastique | [6 empty] | -20°C - 45°C | [18 empty] | 243 | 8544429090 |  |  |  |  | 41.5 | N | [9 empty] | noir |  |  | 2
115791 | LED AQUA COB RGB+WW Ruban Linéaire, 24V DC, 20W, IP68, rouleau de 5m, 896 LED/m | 9009377148125 | 115791_1.jpg | https://www.isoled.shop/pub/media/catalog/product/1/1/115791_1.jpg | [6 empty] | 5 | 14 | 5000 | 350000 | 260 | Y | N | N | Y | N | N | N | N | N | N | N | N |  |  | Silicone | 24V DC | 120° |  |  |  | 38000 | -20°C - 40°C | IP68 | Y | Point de séparation: 62,5mm avec 56 SMD chacun ¦ Pitch (point lumineux centre-centre): 1,12mm ¦ 1 unité (rouleau) = 5m ¦ Longueur max. du ruban LED par alimentation : 5m ¦ Tolérance de longueur + dilatation thermique : 1% ¦ Pas de profilé de refroidissement nécessaire ¦ Ruban adhésif 3M VHB inclus ¦ Nettoyer et dégraisser le support avant de le coller ! Ne pas décoller à nouveau ! ¦ Encapsulation en silicone ¦ PARTICULARITÉ : Câble de raccordement d'un côté ¦ Accessoires fournis : Embouts, étriers de montage et mastic d'étanchéité | 80 |  | https://www.isoled.shop/pub/media/catalog/product/L/a/Label_1304378_big_color.jpeg | https://www.isoled.shop/pub/media/catalog/product/1/1/115791_skizze.jpg |  |  | 20 | 100000 |  | G | 3000K | 1150 | 20 |  |  | 344 | 8539510000 | CN | 366 |  | Point de séparation: 62,5mm avec 56 SMD chacun ¦ Pitch (point lumineux centre-centre): 1,12mm ¦ 1 unité (rouleau) = 5m ¦ Longueur max. du ruban LED par alimentation : 5m ¦ Tolérance de longueur + dilatation thermique : 1% ¦ Pas de profilé de refroidissement nécessaire ¦ Ruban adhésif 3M VHB inclus ¦ Nettoyer et dégraisser le support avant de le coller ! Ne pas décoller à nouveau ! ¦ Encapsulation en silicone ¦ PARTICULARITÉ : Câble de raccordement d'un côté ¦ Accessoires fournis : Embouts, étriers de montag | 245 | N | [6 empty] | https://www.isoled.shop/pub/media/catalog/product/L/a/Label_1304378_big_color.jpeg | 1304378 | https://eprel.ec.europa.eu/qr/1304378 | blanc |  |  | 2
115792 | Rail conducteur triphasé S1 encastré, 2m, blanc | 9009377148149 | 115792_1.jpg | https://www.isoled.shop/pub/media/catalog/product/1/1/115792_1.jpg | 115792_2.jpg | https://www.isoled.shop/pub/media/catalog/product/1/1/115792_2.jpg |  |  |  |  | 36 | 56 | 2000 | 4032000 | 1850 | Y | N | N | Y | N | N | N | N | N | N | N | N |  |  | Aluminium | [6 empty] | 0°C - 40°C | IP20 | - |  |  |  |  | https://www.isoled.shop/pub/media/catalog/product/1/1/115793_skizze.jpg |  | 34 | [9 empty] | 346 | 8536900100 | CN |  |  |  | 84.9 | N | [9 empty] | blanc |  |  | 2
115793 | Rail conducteur triphasé S1 encastré , 2m, noir | 9009377148156 | 115793_1.jpg | https://www.isoled.shop/pub/media/catalog/product/1/1/115793_1.jpg | 115793_2.jpg | https://www.isoled.shop/pub/media/catalog/product/1/1/115793_2.jpg |  |  |  |  | 36 | 56 | 2000 | 4032000 | 1850 | Y | N | N | Y | N | N | N | N | N | N | N | N |  |  | Aluminium | [6 empty] | 0°C - 40°C | IP20 | - |  |  |  |  | https://www.isoled.shop/pub/media/catalog/product/1/1/115793_skizze.jpg |  | 34 | [9 empty] | 346 | 8536900100 | CN |  |  |  | 84.9 | N | [9 empty] | noir |  |  | 2
115794 | Supports de montage S1 triphasée | 9009377148163 | 115794_1.jpg | https://www.isoled.shop/pub/media/catalog/product/1/1/115794_1.jpg | [6 empty] | 30.1 | 60.7 | 30.3 | 55360.22 | 0 | Y | N | Y | Y | N | N | N | N | N | N | N | N |  |  | Aluminium | [6 empty] | 0°C - 40°C | IP20 | - |  |  |  |  | https://www.isoled.shop/pub/media/catalog/product/1/1/115794_skizze.jpg | [11 empty] | 346 | 8536901000 | CN |  |  |  | 2.75 | N | [9 empty] | blanc |  |  | 2
115795 | Adaptateur d'angle pour Streetlight GR30/GR60 diamètre 45mm | 9009377148187 | 115795_1.jpg | https://www.isoled.shop/pub/media/catalog/product/1/1/115795_1.jpg | 115795_2.jpg | https://www.isoled.shop/pub/media/catalog/product/1/1/115795_2.jpg |  |  |  |  | 0 | 0 | 266 | 0 | 650 | Y | N | N | Y | N | N | N | N | N | N | N | N |  |  | Acier | [6 empty] | -20°C - 45°C |  | - | Mât max. DN60 |  |  |  |  | 79 | [10 empty] | 206 | 9405990090 | CN |  |  | Mât max. DN60 | 19.9 | Y | [9 empty] | argent |  |  | 2
115796 | Câble enrobé sans halogène, gris, 2x0,75mm² HSLH-OZ, marchandise au mètre | 9009377148194 | 115796_1.jpg | https://www.isoled.shop/pub/media/catalog/product/1/1/115796_1.jpg | [6 empty] | 0 | 0 | 1000 | 0 | 20 | Y | N | N | Y | N | N | N | N | N | N | N | N |  |  | Plastique | [6 empty] | 0°C - 40°C | IP20 | [17 empty] | 243 | 8544429090 | CN |  |  |  | 3.5 | N | [9 empty] | gris |  |  | 2
115797 | Câble enrobé sans halogène gris, 4x0,5mm² HSLH-OZ, marchandise au mètre | 9009377148200 | 115797_1.jpg | https://www.isoled.shop/pub/media/catalog/product/1/1/115797_1.jpg | [6 empty] | 0 | 0 | 1000 | 0 | 30 | Y | N | N | Y | N | N | N | N | N | N | N | N |  |  | Plastique | [6 empty] | 0°C - 40°C | IP20 | [17 empty] | 243 | 8544429090 | CN |  |  |  | 4.9 | N | [9 empty] | gris |  |  | 2
115798 | Interrupteur crépusculaire 230V, max. 10A, 5-50Lux, IP44, pour montage déporté avec raccord PG | 9009377148248 | 115798_1.jpg | https://www.isoled.shop/pub/media/catalog/product/1/1/115798_1.jpg | [6 empty] | 108 | 0 | 0 | 0 | 114 | Y | N | N | Y | N | N | N | N | N | N | Y | N |  |  | Plastique | 220 - 240V AC | [5 empty] | -20°C - 50°C | IP44 | - |  |  |  |  | https://www.isoled.shop/pub/media/catalog/product/1/1/115798_skizze.jpg | 82 | [7 empty] | 2300 |  |  | 350 | 8542319000 | CN |  |  |  | 16.9 | N | [9 empty] | blanc |  |  | 2
115799 | Interrupteur crépusculaire 230V, max. 10A, 3-500Lux, IP54, montage en saillie | 9009377148255 | 115799_1.jpg | https://www.isoled.shop/pub/media/catalog/product/1/1/115799_1.jpg | 115799_2.jpg | https://www.isoled.shop/pub/media/catalog/product/1/1/115799_2.jpg |  |  |  |  | 108 | 70 | 40 | 302.4 | 140 | Y | N | N | Y | N | N | N | N | N | N | N | Y |  |  | Plastique | 220 - 240V AC | [5 empty] | -20°C - 50°C | IP54 | - |  |  |  |  | https://www.isoled.shop/pub/media/catalog/product/1/1/115799_skizze.jpg | [8 empty] | 2300 |  |  | 350 | 8542319000 | CN |  |  |  | 30.9 | N | [9 empty] | blanc |  |  | 2
115800 | Détecteur de mouvem. PIR blanc, 230V, max. 4A, 180° rayon de détect. max. 10m,IP44, mont. en saillie | 9009377148262 | 115800_1.jpg | https://www.isoled.shop/pub/media/catalog/product/1/1/115800_1.jpg | 115800_2.jpg | https://www.isoled.shop/pub/media/catalog/product/1/1/115800_2.jpg |  |  |  |  | 80 | 70 | 120 | 672 | 222 | Y | N | N | Y | N | N | N | N | N | N | N | Y |  |  | Plastique | 220 - 240V AC | [5 empty] | -20°C - 50°C | IP44 | - |  |  |  |  | https://www.isoled.shop/pub/media/catalog/product/1/1/115800_skizze.jpg | [8 empty] | 900 |  |  | 350 | 8542319000 | CN |  |  |  | 25.9 | N | [9 empty] | blanc |  |  | 2
115801 | Détecteur de mouvem. PIR noir, 230V, max. 4A, 180° max. 10m rayon de détect., IP44, mont. en saillie | 9009377148279 | 115801_1.jpg | https://www.isoled.shop/pub/media/catalog/product/1/1/115801_1.jpg | 115801_2.jpg | https://www.isoled.shop/pub/media/catalog/product/1/1/115801_2.jpg |  |  |  |  | 80 | 70 | 120 | 672 | 222 | Y | N | N | Y | N | N | N | N | N | N | N | Y |  |  | Plastique | 220 - 240V AC | [5 empty] | -20°C - 50°C | IP44 | - |  |  |  |  | https://www.isoled.shop/pub/media/catalog/product/1/1/115800_skizze.jpg | [8 empty] | 900 |  |  | 350 | 8542319000 | CN |  |  |  | 25.9 | N | [9 empty] | noir |  |  | 2
115802 | Clip de plafond susp. pour plafonds modulaires-plafonds Odenwald jusqu'à 24mm avec capuchon à visser | 9009377148286 | 115802_1.jpg | https://www.isoled.shop/pub/media/catalog/product/1/1/115802_1.jpg | 115802_2.jpg | https://www.isoled.shop/pub/media/catalog/product/1/1/115802_2.jpg |  |  |  |  | 17 | 28 | 38 | 18088 | 12 | Y | N | N | Y | N | N | N | N | N | N | N | N |  |  | Acier | [25 empty] | 243 | 9405990090 | CN |  |  |  | 9.9 | N | [9 empty] | argent |  |  | 2
115803 | Câble en acier avec tête sphérique 1,5mm, longueur 1,5m | 9009377148293 | 115803_1.jpg | https://www.isoled.shop/pub/media/catalog/product/1/1/115803_1.jpg | [6 empty] | 0 | 0 | 1500 | 0 | 14 | Y | N | N | Y | N | N | N | N | N | N | N | N |  |  | Acier | [14 empty] | 1.5 | [10 empty] | 243 | 7312109890 | CN |  |  |  | 10.9 | N | [9 empty] | argent |  |  | 2
115804 | Support de câble métallique crochet avec sécurité anti-décrochage pour câble acier 1,2-1,5mm | 9009377148309 | 115804_1.jpg | https://www.isoled.shop/pub/media/catalog/product/1/1/115804_1.jpg | [6 empty] | 11 | 21 | 46 | 10626 | 20 | Y | N | N | Y | N | N | N | N | N | N | N | N |  |  | Acier | [25 empty] | 243 | 7419809099 | CN |  |  |  | 11.9 | N | [9 empty] | argent |  |  | 2
115805 | Câble en acier 1,5mm, longueur 5m | 9009377148316 | 115805_1.jpg | https://www.isoled.shop/pub/media/catalog/product/1/1/115805_1.jpg | 115805_2.jpg | https://www.isoled.shop/pub/media/catalog/product/1/1/115805_2.jpg |  |  |  |  | 0 | 0 | 5000 | 0 | 46 | Y | N | N | Y | N | N | N | N | N | N | N | N |  |  | Acier | [14 empty] | 1.5 | [10 empty] | 243 | 7312109890 | CN |  |  |  | 15.5 | N | [9 empty] | argent |  |  | 2
115806 | Pince de câble connecteur de câble pour câble métallique 1-2 mm | 9009377148323 | 115806_1.jpg | https://www.isoled.shop/pub/media/catalog/product/1/1/115806_1.jpg | [6 empty] | 5 | 8 | 13 | 520 | 1 | Y | N | N | Y | N | N | N | N | N | N | N | N |  |  | Acier | [25 empty] | 243 | 7312109890 | CN |  |  |  | 4.25 | N | [9 empty] | argent |  |  | 2
115807 | Variateur à coupure de phase DALI pour luminaires/transformateurs LED dimmables 230V, 360VA | 9009377148392 | 115807_1.jpg | https://www.isoled.shop/pub/media/catalog/product/1/1/115807_1.jpg | 115807_2.jpg | https://www.isoled.shop/pub/media/catalog/product/1/1/115807_2.jpg |  |  | 112646_img.jpg | https://www.isoled.shop/pub/media/catalog/product/1/1/112646_img.jpg | 26 | 52 | 52 | 70304 | 83 | Y | N | N | Y | N | N | N | N | N | N | N | N |  |  | Plastique | 220 - 240V AC | [6 empty] | IP20 |  | Effectuer l'installation et le raccordement exclusivement sans tension! |  |  |  | https://www.isoled.shop/pub/media/catalog/product/1/1/115807_skizze.jpg | [8 empty] | 360 |  |  | 300 | 8537109199 | CN |  |  | Effectuer l'installation et le raccordement exclusivement sans tension! | 49.9 | N | [9 empty] | blanc |  |  | 2
115808 | Lampe LED pour numéro de maison, 10W, IP54, noir, blanc chaud | 9009377148385 | 115808_1.jpg | https://www.isoled.shop/pub/media/catalog/product/1/1/115808_1.jpg | 115808_2.jpg | https://www.isoled.shop/pub/media/catalog/product/1/1/115808_2.jpg |  |  | 115808_3.jpg | https://www.isoled.shop/pub/media/catalog/product/1/1/115808_3.jpg | 200 | 45 | 160 | 1440000 | 0 | Y | N | N | Y | N | N | N | N | N | N | N | N |  |  | Aluminium | 220 - 240V AC | 120° |  |  |  | 38000 | -20°C - 40°C | IP54 | N |  | 85 |  | https://www.isoled.shop/pub/media/catalog/product/L/a/Label_1304379_big_color.jpeg | https://www.isoled.shop/pub/media/catalog/product/1/1/115808_skizze.jpg |  |  | 9.6 |  |  | G | 3000K | 650 | 10 |  |  | 354 | 9405119090 | CN | 207 |  |  | 82.9 | N | [6 empty] | https://www.isoled.shop/pub/media/catalog/product/L/a/Label_1304379_big_color.jpeg | 1304379 | https://eprel.ec.europa.eu/qr/1304379 | noir |  |  | 2
115809 | Platine de conversion LED 168mm, 16W, avec aimant de maintien, blanc chaud | 9009377148408 | 115809_1.jpg | https://www.isoled.shop/pub/media/catalog/product/1/1/115809_1.jpg |  |  |  |  | 115809_3.jpg | https://www.isoled.shop/pub/media/catalog/product/1/1/115809_3.jpg | 28 | 0 | 0 | 0 | 118 | Y | N | N | Y | N | N | N | N | N | N | N | N |  |  | Aluminium | 220 - 240V AC | 160° |  |  |  | 38000 | -20°C - 40°C | IP42 | N |  | 80 |  | https://www.isoled.shop/pub/media/catalog/product/L/a/Label_1316274_big_color.jpeg | https://www.isoled.shop/pub/media/catalog/product/1/1/115809_skizze.jpg | 168 |  | 16 |  |  | E | 3000K | 1850 | 16.2 |  |  | 87 | 9405423990 | CN | 356 |  |  | 16.9 | N | [6 empty] | https://www.isoled.shop/pub/media/catalog/product/L/a/Label_1316274_big_color.jpeg | 1316274 | https://eprel.ec.europa.eu/qr/1316274 | blanc |  |  | 2
115810 | Platine de conversion LED 168mm, 16W, avec aimant de maintien, blanc neutre | 9009377148415 | 115810_1.jpg | https://www.isoled.shop/pub/media/catalog/product/1/1/115810_1.jpg |  |  |  |  | 115810_3.jpg | https://www.isoled.shop/pub/media/catalog/product/1/1/115810_3.jpg | 28 | 0 | 0 | 0 | 118 | Y | N | N | Y | N | N | N | N | N | N | N | N |  |  | Aluminium | 220 - 240V AC | 160° |  |  |  | 38000 | -20°C - 40°C | IP42 | N |  | 80 |  | https://www.isoled.shop/pub/media/catalog/product/L/a/Label_1316275_big_color.jpeg | https://www.isoled.shop/pub/media/catalog/product/1/1/115809_skizze.jpg | 168 |  | 16 |  |  | E | 4000K | 2035 | 16.2 |  |  | 87 | 9405423990 | CN | 392 |  |  | 16.9 | N | [6 empty] | https://www.isoled.shop/pub/media/catalog/product/L/a/Label_1316275_big_color.jpeg | 1316275 | https://eprel.ec.europa.eu/qr/1316275 | blanc |  |  | 2
115811 | Platine de conversion LED 230mm, 24W, avec aimant de maintien, blanc chaud | 9009377148422 | 115811_1.jpg | https://www.isoled.shop/pub/media/catalog/product/1/1/115811_1.jpg |  |  |  |  | 115811_3.jpg | https://www.isoled.shop/pub/media/catalog/product/1/1/115811_3.jpg | 31 | 0 | 0 | 0 | 196 | Y | N | N | Y | N | N | N | N | N | N | N | N |  |  | Aluminium | 220 - 240V AC | 160° |  |  |  | 38000 | -20°C - 40°C | IP42 | N |  | 80 |  | https://www.isoled.shop/pub/media/catalog/product/L/a/Label_1316276_big_color.jpeg | https://www.isoled.shop/pub/media/catalog/product/1/1/115811_skizze.jpg | 230 |  | 22.6 |  |  | E | 3000K | 2600 | 24 |  |  | 87 | 9405423990 | CN | 501 |  |  | 24.9 | N | [6 empty] | https://www.isoled.shop/pub/media/catalog/product/L/a/Label_1316276_big_color.jpeg | 1316276 | https://eprel.ec.europa.eu/qr/1316276 | blanc |  |  | 2
115812 | Platine de conversion LED 230mm, 24W, avec aimant de maintien, blanc neutre | 9009377148439 | 115812_1.jpg | https://www.isoled.shop/pub/media/catalog/product/1/1/115812_1.jpg |  |  |  |  | 115812_3.jpg | https://www.isoled.shop/pub/media/catalog/product/1/1/115812_3.jpg | 31 | 0 | 0 | 0 | 196 | Y | N | N | Y | N | N | N | N | N | N | N | N |  |  | Aluminium | 220 - 240V AC | 160° |  |  |  | 38000 | -20°C - 40°C | IP42 | N |  | 80 |  | https://www.isoled.shop/pub/media/catalog/product/L/a/Label_1316277_big_color.jpeg | https://www.isoled.shop/pub/media/catalog/product/1/1/115811_skizze.jpg | 230 |  | 22.6 |  |  | E | 4000K | 2800 | 24 |  |  | 87 | 9405423990 | CN | 539 |  |  | 24.9 | N | [6 empty] | https://www.isoled.shop/pub/media/catalog/product/L/a/Label_1316277_big_color.jpeg | 1316277 | https://eprel.ec.europa.eu/qr/1316277 | blanc |  |  | 2
115813 | Décharge de traction pour transformateur, set de 2 | 9009377148446 | 115813_1.jpg | https://www.isoled.shop/pub/media/catalog/product/1/1/115813_1.jpg | 115813_2.jpg | https://www.isoled.shop/pub/media/catalog/product/1/1/115813_2.jpg |  |  |  |  | 30 | 30 | 45 | 40500 | 16 | Y | N | N | Y | N | N | N | N | N | N | N | N |  |  | Plastique | [25 empty] | 29 | 8544429090 | CN |  |  |  | 9.9 | N | [9 empty] | gris |  |  | 2
115814 | Luminaire LED linéaire à éblouissement réduit, blanc, 120cm, 38W, Colorswitch 3000¦4000¦5700K, dimm. | 9009377148453 | 115814_1.jpg | https://www.isoled.shop/pub/media/catalog/product/1/1/115814_1.jpg | [6 empty] | 70 | 120 | 1200 | 10080000 | 2630 | Y | N | N | Y | N | N | N | N | N | N | N | N |  | SMD2835 | Aluminium | 220 - 240V AC | 100° |  |  |  | 53000 | -20°C - 45°C | IP40 | Y |  | 82 |  | https://www.isoled.shop/pub/media/catalog/product/L/a/Label_1304380_big_color.jpeg |  |  |  | 35.5 |  |  | C | 3000K - 5700K | 4850 | 38 |  |  | 355 | 9405119090 | CN | 2161 |  |  | 239 | N | [6 empty] | https://www.isoled.shop/pub/media/catalog/product/L/a/Label_1304380_big_color.jpeg | 1304380 | https://eprel.ec.europa.eu/qr/1304380 | blanc |  |  | 2
115815 | Luminaire LED linéaire à éblouissement réduit, blanc, 150cm, 45W, Colorswitch 3000¦4000¦5700K, dimm. | 9009377148460 | 115815_1.jpg | https://www.isoled.shop/pub/media/catalog/product/1/1/115815_1.jpg | [6 empty] | 70 | 120 | 1500 | 12600000 | 3130 | Y | N | N | Y | N | N | N | N | N | N | N | N |  | SMD2835 | Aluminium | 220 - 240V AC | 100° |  |  |  | 53000 | -20°C - 45°C | IP40 | Y |  | 82 |  | https://www.isoled.shop/pub/media/catalog/product/L/a/Label_1304381_big_color.jpeg |  |  |  | 44.2 |  |  | D | 3000K - 5700K | 5500 | 45 |  |  | 355 | 9405119090 | CN | 2451 |  |  | 299 | N | [6 empty] | https://www.isoled.shop/pub/media/catalog/product/L/a/Label_1304381_big_color.jpeg | 1304381 | https://eprel.ec.europa.eu/qr/1304381 | blanc |  |  | 2
115816 | Connecteur pour luminaire linéaire pour montage en surface | 9009377148538 | 115816_1.jpg | https://www.isoled.shop/pub/media/catalog/product/1/1/115816_1.jpg | [6 empty] | 8 | 57 | 104 | 47424 | 80 | Y | N | N | Y | N | N | N | N | N | N | N | N |  |  | Acier | [25 empty] | 355 | 9405990090 | CN |  |  |  | 6.9 | N | [9 empty] | argent |  |  | 2
115831 | Cache de finition EC111 noir pour profilé CORNER18 avec passage de câble, gauche 1 pcs | 9009377148675 | 115831_1.jpg | https://www.isoled.shop/pub/media/catalog/product/1/1/115831_1.jpg | 115831_2.jpg | https://www.isoled.shop/pub/media/catalog/product/1/1/115831_2.jpg |  |  |  |  | 0 | 0 | 0 | 0 | 2 | Y | N | N | Y | N | N | N | N | N | N | N | N |  |  | PETG | [6 empty] | 0°C - 40°C | IP20 | [17 empty] | 191 | 7616999099 | DE |  |  |  | 5.9 | N | [9 empty] | noir |  |  | 2
115837 | Profilé en T pour construction sèche LED 12, blanc RAL 9003 200cm | 9009377148736 | 115837_1.jpg | https://www.isoled.shop/pub/media/catalog/product/1/1/115837_1.jpg | [6 empty] | 13.4 | 25.9 | 2000 | 694120 | 188 | Y | N | N | Y | N | N | N | N | N | N | N | N |  |  | Aluminium | [6 empty] | 0°C - 40°C | IP20 | - |  |  |  |  | https://www.isoled.shop/pub/media/catalog/product/1/1/115837_skizze.jpg | [11 empty] | 237 | 7604299090 | CN |  |  |  | 13.9 | N | [9 empty] | blanc |  |  | 2
115838 | Profilé en T pour construction sèche LED 12, noir 9005 200cm | 9009377148743 | 115838_1.jpg | https://www.isoled.shop/pub/media/catalog/product/1/1/115838_1.jpg | [6 empty] | 13.4 | 25.9 | 2000 | 694120 | 188 | Y | N | N | Y | N | N | N | N | N | N | N | N |  |  | Aluminium | [6 empty] | 0°C - 40°C | IP20 | - |  |  |  |  | https://www.isoled.shop/pub/media/catalog/product/1/1/115838_skizze.jpg | [11 empty] | 237 | 7604299090 | CN |  |  |  | 13.9 | N | [9 empty] | noir |  |  | 2
115839 | Profilé pour construction sèche LED S 12, blanc RAL 9003 200cm | 9009377148750 | 115839_1.jpg | https://www.isoled.shop/pub/media/catalog/product/1/1/115839_1.jpg | [6 empty] | 13.4 | 43.5 | 2000 | 1165800 | 274 | Y | N | N | Y | N | N | N | N | N | N | N | N |  |  | Aluminium | [6 empty] | 0°C - 40°C | IP20 | - |  |  |  |  | https://www.isoled.shop/pub/media/catalog/product/1/1/115839_skizze.jpg | [11 empty] | 237 | 7604299090 | CN |  |  |  | 19.9 | N | [9 empty] | blanc |  |  | 2
115840 | Profilé pour construction sèche LED S 12,noir 9005 200cm | 9009377148767 | 115840_1.jpg | https://www.isoled.shop/pub/media/catalog/product/1/1/115840_1.jpg | [6 empty] | 13.4 | 43.5 | 2000 | 1165800 | 0 | Y | N | N | Y | N | N | N | N | N | N | N | N |  |  | Aluminium | [6 empty] | 0°C - 40°C | IP20 | - |  |  |  |  | https://www.isoled.shop/pub/media/catalog/product/1/1/115840_skizze.jpg | [11 empty] | 237 | 7604299090 | CN |  |  |  | 19.9 | N | [9 empty] | noir |  |  | 2
115841 | Profilé pour escalier LED STAIRS12, anodisé 200cm | 9009377148774 | 115841_1.jpg | https://www.isoled.shop/pub/media/catalog/product/1/1/115841_1.jpg | 115841_2.jpg | https://www.isoled.shop/pub/media/catalog/product/1/1/115841_2.jpg |  |  | 115841_3.jpg | https://www.isoled.shop/pub/media/catalog/product/1/1/115841_3.jpg | 25.9 | 52.5 | 2000 | 2719500 | 1300 | Y | N | N | Y | N | N | N | N | N | N | N | N |  |  | Aluminium | [6 empty] | 0°C - 40°C | IP20 | - |  |  |  |  | https://www.isoled.shop/pub/media/catalog/product/1/1/115841_skizze.jpg | [11 empty] | 281 | 7604299090 | CN |  |  |  | 64.9 | N | [9 empty] | argent anodisé |  |  | 2
115842 | Cache de finition EC222 plastique pour profil STAIRS12, droite, 1 pc | 9009377148781 | 115842_1.jpg | https://www.isoled.shop/pub/media/catalog/product/1/1/115842_1.jpg | 115842_2.jpg | https://www.isoled.shop/pub/media/catalog/product/1/1/115842_2.jpg |  |  | 115842_3.jpg | https://www.isoled.shop/pub/media/catalog/product/1/1/115842_3.jpg | 0 | 0 | 0 | 0 | 5 | Y | N | N | Y | N | N | N | N | N | N | N | N |  |  | PETG | [6 empty] | 0°C - 40°C | IP20 | - | [16 empty] | 281 | 7616999099 | CN |  |  |  | 8.75 | N | [9 empty] | gris |  |  | 2
115843 | Couverture 245cm design imprimé motif Bois | 9009377148798 | 115843_1.jpg | https://www.isoled.shop/pub/media/catalog/product/1/1/115843_1.jpg | [6 empty] | 6 | 14 | 2450 | 205800 | 5 | Y | N | N | Y | N | N | N | N | N | N | N | N |  |  | Plastique | [6 empty] | 0°C - 40°C | IP20 | - | [16 empty] | 216 | 3916909000 | CN |  |  |  | 230 | N | [12 empty] | 2
115844 | Couverture 245cm design imprimé motif Chêne | 9009377148804 | 115844_1.jpg | https://www.isoled.shop/pub/media/catalog/product/1/1/115844_1.jpg | [6 empty] | 6 | 14 | 2450 | 205800 | 5 | Y | N | N | Y | N | N | N | N | N | N | N | N |  |  | Plastique | [6 empty] | 0°C - 40°C | IP20 | - | [16 empty] | 216 | 3916909000 | CN |  |  |  | 230 | N | [12 empty] | 2
115845 | Couverture 245cm design imprimé motif Eau | 9009377148811 | 115845_1.jpg | https://www.isoled.shop/pub/media/catalog/product/1/1/115845_1.jpg | [6 empty] | 6 | 14 | 2450 | 205800 | 5 | Y | N | N | Y | N | N | N | N | N | N | N | N |  |  | Plastique | [6 empty] | 0°C - 40°C | IP20 | - | [16 empty] | 216 | 3916909000 | CN |  |  |  | 230 | N | [12 empty] | 2
115846 | Couverture 245cm design imprimé motif Tôle striée | 9009377148828 | 115846_1.jpg | https://www.isoled.shop/pub/media/catalog/product/1/1/115846_1.jpg | [6 empty] | 6 | 14 | 2450 | 205800 | 5 | Y | N | N | Y | N | N | N | N | N | N | N | N |  |  | Plastique | [6 empty] | 0°C - 40°C | IP20 | - | [16 empty] | 216 | 3916909000 | CN |  |  |  | 230 | N | [12 empty] | 2
115847 | Couverture 245cm design imprimé motif Herbe | 9009377148835 | 115847_1.jpg | https://www.isoled.shop/pub/media/catalog/product/1/1/115847_1.jpg | [6 empty] | 6 | 14 | 2450 | 205800 | 5 | Y | N | N | Y | N | N | N | N | N | N | N | N |  |  | Plastique | [6 empty] | 0°C - 40°C | IP20 | - | [16 empty] | 216 | 3916909000 | CN |  |  |  | 230 | N | [12 empty] | 2
115848 | Couverture 245cm design imprimé motif Résine | 9009377148842 | 115848_1.jpg | https://www.isoled.shop/pub/media/catalog/product/1/1/115848_1.jpg | [6 empty] | 6 | 14 | 2450 | 205800 | 5 | Y | N | N | Y | N | N | N | N | N | N | N | N |  |  | Plastique | [6 empty] | 0°C - 40°C | IP20 | - | [16 empty] | 216 | 3916909000 | CN |  |  |  | 230 | N | [12 empty] | 2
115849 | Couverture 245cm design imprimé motif Marbre | 9009377148859 | 115849_1.jpg | https://www.isoled.shop/pub/media/catalog/product/1/1/115849_1.jpg | [6 empty] | 6 | 14 | 2450 | 205800 | 5 | Y | N | N | Y | N | N | N | N | N | N | N | N |  |  | Plastique | [6 empty] | 0°C - 40°C | IP20 | - | [16 empty] | 216 | 3916909000 | CN |  |  |  | 230 | N | [12 empty] | 2
115850 | Couverture 245cm design imprimé motif Épicéa | 9009377148866 | 115850_1.jpg | https://www.isoled.shop/pub/media/catalog/product/1/1/115850_1.jpg | [6 empty] | 6 | 14 | 2450 | 205800 | 5 | Y | N | N | Y | N | N | N | N | N | N | N | N |  |  | Plastique | [6 empty] | 0°C - 40°C | IP20 | - | [16 empty] | 216 | 3916909000 | CN |  |  |  | 230 | N | [12 empty] | 2
115851 | Couverture 245cm design imprimé motif Géométrique | 9009377148873 | 115851_1.jpg | https://www.isoled.shop/pub/media/catalog/product/1/1/115851_1.jpg | [6 empty] | 6 | 14 | 2450 | 205800 | 5 | Y | N | N | Y | N | N | N | N | N | N | N | N |  |  | Plastique | [6 empty] | 0°C - 40°C | IP20 | - | [16 empty] | 216 | 3916909000 | CN |  |  |  | 230 | N | [12 empty] | 2
115852 | Couverture 245cm design imprimé motif Flammes | 9009377148880 | 115852_1.jpg | https://www.isoled.shop/pub/media/catalog/product/1/1/115852_1.jpg | [6 empty] | 6 | 14 | 2450 | 205800 | 5 | Y | N | N | Y | N | N | N | N | N | N | N | N |  |  | Plastique | [6 empty] | 0°C - 40°C | IP20 | - | [16 empty] | 216 | 3916909000 | CN |  |  |  | 230 | N | [12 empty] | 2
115853 | Couverture 245cm design imprimé motif Roseau | 9009377148897 | 115853_1.jpg | https://www.isoled.shop/pub/media/catalog/product/1/1/115853_1.jpg | [6 empty] | 6 | 14 | 2450 | 205800 | 5 | Y | N | N | Y | N | N | N | N | N | N | N | N |  |  | Plastique | [6 empty] | 0°C - 40°C | IP20 | - | [16 empty] | 216 | 3916909000 | CN |  |  |  | 230 | N | [12 empty] | 2
115854 | Couverture 245cm design imprimé motif Granite | 9009377148903 | 115854_1.jpg | https://www.isoled.shop/pub/media/catalog/product/1/1/115854_1.jpg | [6 empty] | 6 | 14 | 2450 | 205800 | 5 | Y | N | N | Y | N | N | N | N | N | N | N | N |  |  | Plastique | [6 empty] | 0°C - 40°C | IP20 | - | [16 empty] | 216 | 3916909000 | CN |  |  |  | 230 | N | [12 empty] | 2
115855 | Couverture 245cm design imprimé motif Motif blanc | 9009377148910 | 115855_1.jpg | https://www.isoled.shop/pub/media/catalog/product/1/1/115855_1.jpg | [6 empty] | 6 | 14 | 2450 | 205800 | 5 | Y | N | N | Y | N | N | N | N | N | N | N | N |  |  | Plastique | [6 empty] | 0°C - 40°C | IP20 | - | [16 empty] | 216 | 3916909000 | CN |  |  |  | 230 | N | [12 empty] | 2
115856 | Couverture 245cm design imprimé motif Motif violet | 9009377148927 | 115856_1.jpg | https://www.isoled.shop/pub/media/catalog/product/1/1/115856_1.jpg | [6 empty] | 6 | 14 | 2450 | 205800 | 5 | Y | N | N | Y | N | N | N | N | N | N | N | N |  |  | Plastique | [6 empty] | 0°C - 40°C | IP20 | - | [16 empty] | 216 | 3916909000 | CN |  |  |  | 230 | N | [12 empty] | 2
115857 | Couverture 245cm design imprimé motif Vierge | 9009377148934 | 115857_1.jpg | https://www.isoled.shop/pub/media/catalog/product/1/1/115857_1.jpg | [6 empty] | 6 | 14 | 2450 | 205800 | 5 | Y | N | N | Y | N | N | N | N | N | N | N | N |  |  | Plastique | [6 empty] | 0°C - 40°C | IP20 | - | [16 empty] | 216 | 3916909000 | CN |  |  |  | 230 | N | [12 empty] | 2
115858 | Cache de finition EC218 pour profilé de carrelage LED UP8 | 9009377148941 | 115858_1.jpg | https://www.isoled.shop/pub/media/catalog/product/1/1/115858_1.jpg | 115858_2.jpg | https://www.isoled.shop/pub/media/catalog/product/1/1/115858_2.jpg |  |  |  |  | 5 | 9 | 10 | 450 | 5 | Y | N | N | Y | N | N | N | N | N | N | N | N |  |  | PETG | [6 empty] | 0°C - 40°C | IP20 | [17 empty] | 216 | 7616999099 | CN |  |  |  | 2.5 | N | [9 empty] | gris |  |  | 2
115859 | Cache de finition EC219 pour profilé de carrelage LED UP8, avec passage de câble | 9009377148958 | 115859_1.jpg | https://www.isoled.shop/pub/media/catalog/product/1/1/115859_1.jpg | 115859_2.jpg | https://www.isoled.shop/pub/media/catalog/product/1/1/115859_2.jpg |  |  |  |  | 5 | 10 | 10 | 500 | 5 | Y | N | N | Y | N | N | N | N | N | N | N | N |  |  | PETG | [6 empty] | 0°C - 40°C | IP20 | [17 empty] | 216 | 7616999099 | CN |  |  |  | 2.5 | N | [9 empty] | gris |  |  | 2
115860 | Cache de finition EC220 pour profilé de carrelage LED UP10 | 9009377148965 | 115860_1.jpg | https://www.isoled.shop/pub/media/catalog/product/1/1/115860_1.jpg | 115860_2.jpg | https://www.isoled.shop/pub/media/catalog/product/1/1/115860_2.jpg |  |  |  |  | 5 | 12 | 13 | 780 | 5 | Y | N | N | Y | N | N | N | N | N | N | N | N |  |  | PETG | [6 empty] | 0°C - 40°C | IP20 | [17 empty] | 216 | 7616999099 | CN |  |  |  | 2.5 | N | [9 empty] | gris |  |  | 2
115861 | Cache de finition EC221 pour profilé de carrelage LED UP10, avec passage de câble | 9009377148972 | 115861_1.jpg | https://www.isoled.shop/pub/media/catalog/product/1/1/115861_1.jpg | 115861_2.jpg | https://www.isoled.shop/pub/media/catalog/product/1/1/115861_2.jpg |  |  |  |  | 5 | 12 | 13 | 780 | 5 | Y | N | N | Y | N | N | N | N | N | N | N | N |  |  | PETG | [6 empty] | 0°C - 40°C | IP20 | [17 empty] | 216 | 7616999099 | CN |  |  |  | 2.5 | N | [9 empty] | gris |  |  | 2
115862 | Cache de finition EC218 blanc pour profilé de carrelage LED UP8 | 9009377148989 | 115862_1.jpg | https://www.isoled.shop/pub/media/catalog/product/1/1/115862_1.jpg | 115862_2.jpg | https://www.isoled.shop/pub/media/catalog/product/1/1/115862_2.jpg |  |  |  |  | 5 | 9 | 10 | 450 | 5 | Y | N | N | Y | N | N | N | N | N | N | N | N |  |  | PETG | [6 empty] | 0°C - 40°C | IP20 | [17 empty] | 216 | 7616999099 | CN |  |  |  | 2.5 | N | [9 empty] | blanc |  |  | 2
115863 | Cache de finition EC219 blanc pour profilé de carrelage LED UP8, avec passage de câble | 9009377148996 | 115863_1.jpg | https://www.isoled.shop/pub/media/catalog/product/1/1/115863_1.jpg | 115863_2.jpg | https://www.isoled.shop/pub/media/catalog/product/1/1/115863_2.jpg |  |  |  |  | 0 | 0 | 0 | 0 | 2 | Y | N | N | Y | N | N | N | N | N | N | N | N |  |  | PETG | [6 empty] | 0°C - 40°C | IP20 | [17 empty] | 216 | 7616999099 | CN |  |  |  | 2.5 | N | [9 empty] | blanc |  |  | 2
115864 | Cache de finition EC220 blanc pour profilé de carrelage LED UP10 | 9009377149009 | 115864_1.jpg | https://www.isoled.shop/pub/media/catalog/product/1/1/115864_1.jpg | 115864_2.jpg | https://www.isoled.shop/pub/media/catalog/product/1/1/115864_2.jpg |  |  |  |  | 5 | 12 | 13 | 780 | 2 | Y | N | N | Y | N | N | N | N | N | N | N | N |  |  | PETG | [6 empty] | 0°C - 40°C | IP20 | [17 empty] | 216 | 7616999099 | CN |  |  |  | 2.5 | N | [9 empty] | blanc |  |  | 2
115865 | Cache de finition EC221 blanc pour profilé de carrelage LED UP10, avec passage de câble | 9009377149016 | 115865_1.jpg | https://www.isoled.shop/pub/media/catalog/product/1/1/115865_1.jpg | 115865_2.jpg | https://www.isoled.shop/pub/media/catalog/product/1/1/115865_2.jpg |  |  |  |  | 0 | 0 | 0 | 0 | 2 | Y | N | N | Y | N | N | N | N | N | N | N | N |  |  | PETG | [6 empty] | 0°C - 40°C | IP20 | [17 empty] | 216 | 7616999099 | CN |  |  |  | 2.5 | N | [9 empty] | blanc |  |  | 2
115866 | Pince de montage Z40, plastique gris, pour SURF12 FLAT | 9009377149023 | 115866_1.jpg | https://www.isoled.shop/pub/media/catalog/product/1/1/115866_1.jpg | [6 empty] | 9 | 15 | 45 | 6075 | 3 | Y | N | N | Y | N | N | N | N | N | N | N | N |  |  | PETG | [6 empty] | -20°C - 45°C |  | - | [16 empty] | 187 | 7326909890 | CN |  |  |  | 5.9 | N | [9 empty] | gris |  |  | 2
115889 | Plafonnier LED Slim300 blanc, 18W, rond, DN300, blanc chaud, Up&Down | 9009377149269 | 115031_1.jpg | https://www.isoled.shop/pub/media/catalog/product/1/1/115031_1.jpg |  |  |  |  | 115889_3.jpg | https://www.isoled.shop/pub/media/catalog/product/1/1/115889_3.jpg | 25 | 0 | 0 | 0 | 566 | Y | N | N | Y | N | N | N | N | N | N | Y | N |  |  | Plastique | 220 - 240V AC | 120° |  |  |  | 38000 | -20°C - 45°C | IP44 | N |  | 80 |  | https://www.isoled.shop/pub/media/catalog/product/L/a/Label_1304385_big_color.jpeg | https://www.isoled.shop/pub/media/catalog/product/1/1/115031_Skizze.jpg | 294 |  | 18 |  |  | F | 3000K | 1600 | 18 |  |  | 117 | 9405114090 | CN | 509 |  |  | 49.9 | N | [6 empty] | https://www.isoled.shop/pub/media/catalog/product/L/a/Label_1304385_big_color.jpeg | 1304385 | https://eprel.ec.europa.eu/qr/1304385 | blanc |  |  | 2
115890 | Plafonnier LED Slim420 noir, 24W, rond, DN420, blanc chaud, Up&Down | 9009377149276 | 115032_1.jpg | https://www.isoled.shop/pub/media/catalog/product/1/1/115032_1.jpg |  |  |  |  | 115891_3.jpg | https://www.isoled.shop/pub/media/catalog/product/1/1/115891_3.jpg | 25 | 0 | 0 | 0 | 1080 | Y | N | N | Y | N | N | N | N | N | N | Y | N |  |  | Plastique | 220 - 240V AC | 120° |  |  |  | 38000 | -20°C - 45°C | IP44 | N |  | 80 |  | https://www.isoled.shop/pub/media/catalog/product/L/a/Label_1304386_big_color.jpeg | https://www.isoled.shop/pub/media/catalog/product/1/1/115032_Skizze.jpg | 420 |  | 24 |  |  | E | 3000K | 2300 | 24 |  |  | 117 | 9405114090 | CN | 732 |  |  | 74.9 | N | [6 empty] | https://www.isoled.shop/pub/media/catalog/product/L/a/Label_1304386_big_color.jpeg | 1304386 | https://eprel.ec.europa.eu/qr/1304386 | noir |  |  | 2
115891 | Plafonnier LED Slim420 blanc, 24W, rond, DN420, blanc chaud, Up&Down | 9009377149283 | 115033_1.jpg | https://www.isoled.shop/pub/media/catalog/product/1/1/115033_1.jpg |  |  |  |  | 115891_3.jpg | https://www.isoled.shop/pub/media/catalog/product/1/1/115891_3.jpg | 25 | 0 | 0 | 0 | 1080 | Y | N | N | Y | N | N | N | N | N | N | Y | N |  |  | Plastique | 220 - 240V AC | 120° |  |  |  | 38000 | -20°C - 45°C | IP44 | N |  | 80 |  | https://www.isoled.shop/pub/media/catalog/product/L/a/Label_1304387_big_color.jpeg | https://www.isoled.shop/pub/media/catalog/product/1/1/115032_Skizze.jpg | 420 |  | 24 |  |  | E | 3000K | 2400 | 24 |  |  | 117 | 9405114090 | CN | 764 |  |  | 74.9 | N | [6 empty] | https://www.isoled.shop/pub/media/catalog/product/L/a/Label_1304387_big_color.jpeg | 1304387 | https://eprel.ec.europa.eu/qr/1304387 | blanc |  |  | 2
115892 | Plafonnier LED Slim300 noir, 18W, carré, 300x300mm, blanc chaud, Up&Down | 9009377149290 | 115034_1.jpg | https://www.isoled.shop/pub/media/catalog/product/1/1/115034_1.jpg |  |  |  |  | 115893_3.jpg | https://www.isoled.shop/pub/media/catalog/product/1/1/115893_3.jpg | 25 | 294 | 294 | 2160900 | 710 | Y | N | N | Y | N | N | N | N | N | N | Y | N |  |  | Plastique | 220 - 240V AC | 120° |  |  |  | 38000 | -20°C - 45°C | IP44 | N |  | 80 |  | https://www.isoled.shop/pub/media/catalog/product/L/a/Label_1304388_big_color.jpeg | https://www.isoled.shop/pub/media/catalog/product/1/1/115034_Skizze.jpg |  |  | 18 |  |  | F | 3000K | 1500 | 18 |  |  | 117 | 9405114090 | CN | 477 |  |  | 54.9 | N | [6 empty] | https://www.isoled.shop/pub/media/catalog/product/L/a/Label_1304388_big_color.jpeg | 1304388 | https://eprel.ec.europa.eu/qr/1304388 | noir |  |  | 2
115893 | Plafonnier LED Slim300 blanc, 18W, carré, 300x300mm, blanc chaud, Up&Down | 9009377149306 | 115035_1.jpg | https://www.isoled.shop/pub/media/catalog/product/1/1/115035_1.jpg |  |  |  |  | 115893_3.jpg | https://www.isoled.shop/pub/media/catalog/product/1/1/115893_3.jpg | 25 | 294 | 294 | 2160900 | 710 | Y | N | N | Y | N | N | N | N | N | N | Y | N |  |  | Plastique | 220 - 240V AC | 120° |  |  |  | 38000 | -20°C - 45°C | IP44 | N |  | 80 |  | https://www.isoled.shop/pub/media/catalog/product/L/a/Label_1304389_big_color.jpeg | https://www.isoled.shop/pub/media/catalog/product/1/1/115035_Skizze.jpg |  |  | 18 |  |  | F | 3000K | 1600 | 18 |  |  | 117 | 9405114090 | CN | 509 |  |  | 54.9 | N | [6 empty] | https://www.isoled.shop/pub/media/catalog/product/L/a/Label_1304389_big_color.jpeg | 1304389 | https://eprel.ec.europa.eu/qr/1304389 | blanc |  |  | 2
115894 | Panneau LED ECO Backlight Line 625 UGR<19 2H/2H, CRI80, 36W, blanc neutre, pack de 6 | 9009377149337 | 115894_1.jpg | https://www.isoled.shop/pub/media/catalog/product/1/1/115894_1.jpg | [6 empty] | 30 | 620 | 620 | 11.53 | 10500 | Y | N | N | Y | Y | N | N | N | N | N | Y | N |  |  | Aluminium | 220 - 240V AC | 120° |  |  |  | 53000 | -20°C - 40°C | IP42 | N |  | 80 |  | https://www.isoled.shop/pub/media/catalog/product/L/a/Label_1304390_big_color.jpeg | https://www.isoled.shop/pub/media/catalog/product/1/1/115894_skizze.jpg |  |  | 36 | 30000 |  | D | 4000K | 4350 | 36 |  |  | 329 | 9405119090 | CN | 1385 |  |  | 475 | N | [6 empty] | https://www.isoled.shop/pub/media/catalog/product/L/a/Label_1304390_big_color.jpeg | 1304390 | https://eprel.ec.europa.eu/qr/1304390 | blanc |  |  | 2
115895 | Panneau infrarouge PREMIUM Professional 145, 320x520mm, 137W | 9009377149344 | 115895_1.jpg | https://www.isoled.shop/pub/media/catalog/product/1/1/115895_1.jpg | [6 empty] | 18 | 320 | 520 | 2995200 | 3090 | Y | N | N | Y | N | N | N | N | N | N | Y | N |  |  | Tôle d'acier haute performance HSS | 220 - 240V AC | [6 empty] | IP44 | Y |  |  |  |  | https://www.isoled.shop/pub/media/catalog/product/1/1/115895_skizze.jpg |  |  | 137 | [5 empty] | 137 |  |  | 356 | 8516299900 | CZ |  |  |  | 192.9 | Y | [9 empty] | blanc |  |  | 2
115896 | Panneau infrarouge PREMIUM Professional 300, 592x592mm, 285W | 9009377149351 | 115896_1.jpg | https://www.isoled.shop/pub/media/catalog/product/1/1/115896_1.jpg | [6 empty] | 18 | 592 | 592 | 6308.35 | 1240 | Y | N | N | Y | N | N | N | N | N | N | Y | N |  |  | Tôle d'acier haute performance HSS | 220 - 240V AC | [6 empty] | IP44 | Y |  |  |  |  | https://www.isoled.shop/pub/media/catalog/product/1/1/115896_skizze.jpg |  |  | 285 | [5 empty] | 285 |  |  | 356 | 8516299900 | CZ |  |  |  | 223.9 | Y | [9 empty] | blanc |  |  | 2
115897 | Panneau infrarouge PREMIUM Professional 320, 612x612mm, 305W | 9009377149368 | 115897_1.jpg | https://www.isoled.shop/pub/media/catalog/product/1/1/115897_1.jpg | [6 empty] | 18 | 612 | 612 | 6741.79 | 6460 | Y | N | N | Y | N | N | N | N | N | N | Y | N |  |  | Tôle d'acier haute performance HSS | 220 - 240V AC | [6 empty] | IP44 | Y |  |  |  |  | https://www.isoled.shop/pub/media/catalog/product/1/1/115897_skizze.jpg |  |  | 305 | [5 empty] | 305 |  |  | 356 | 8516299900 | CZ |  |  |  | 236.9 | Y | [9 empty] | blanc |  |  | 2
115898 | Panneau infrarouge PREMIUM Professional 350, 500x800mm, 332W | 9009377149375 | 115898_1.jpg | https://www.isoled.shop/pub/media/catalog/product/1/1/115898_1.jpg | [6 empty] | 18 | 500 | 800 | 7200 | 6720 | Y | N | N | Y | N | N | N | N | N | N | Y | N |  |  | Tôle d'acier haute performance HSS | 220 - 240V AC | [6 empty] | IP44 | Y |  |  |  |  | https://www.isoled.shop/pub/media/catalog/product/1/1/115898_skizze.jpg |  |  | 332 | [5 empty] | 332 |  |  | 356 | 8516299900 | CZ |  |  |  | 247.9 | Y | [9 empty] | blanc |  |  | 2
115899 | Panneau infrarouge PREMIUM Professional 400, 320x1500mm, 380W | 9009377149382 | 115899_1.jpg | https://www.isoled.shop/pub/media/catalog/product/1/1/115899_1.jpg | [6 empty] | 18 | 320 | 1500 | 8640 | 8150 | Y | N | N | Y | N | N | N | N | N | N | Y | N |  |  | Tôle d'acier haute performance HSS | 220 - 240V AC | [6 empty] | IP44 | Y |  |  |  |  | https://www.isoled.shop/pub/media/catalog/product/1/1/115899_skizze.jpg |  |  | 380 | [5 empty] | 380 |  |  | 356 | 8516299900 | CZ |  |  |  | 258.9 | Y | [9 empty] | blanc |  |  | 2
115900 | Panneau infrarouge PREMIUM Professional 460, 592x892mm, 437W | 9009377149399 | 115900_1.jpg | https://www.isoled.shop/pub/media/catalog/product/1/1/115900_1.jpg | [6 empty] | 18 | 592 | 892 | 9505.15 | 8760 | Y | N | N | Y | N | N | N | N | N | N | Y | N |  |  | Tôle d'acier haute performance HSS | 220 - 240V AC | [6 empty] | IP44 | Y |  |  |  |  | https://www.isoled.shop/pub/media/catalog/product/1/1/115900_skizze.jpg |  |  | 437 | [5 empty] | 437 |  |  | 356 | 8516299900 | CZ |  |  |  | 244.9 | Y | [9 empty] | blanc |  |  | 2
115901 | Panneau infrarouge PREMIUM Professional 610, 500x1192mm, 580W | 9009377149405 | 115901_1.jpg | https://www.isoled.shop/pub/media/catalog/product/1/1/115901_1.jpg | [6 empty] | 18 | 500 | 1192 | 10728 | 9630 | Y | N | N | Y | N | N | N | N | N | N | Y | N |  |  | Tôle d'acier haute performance HSS | 220 - 240V AC | [6 empty] | IP44 | Y |  |  |  |  | https://www.isoled.shop/pub/media/catalog/product/1/1/115901_skizze.jpg |  |  | 580 | [5 empty] | 580 |  |  | 356 | 8516299900 | CZ |  |  |  | 316.9 | Y | [9 empty] | blanc |  |  | 2
115902 | Panneau infrarouge PREMIUM Professional 705, 592x1192mm, 670W | 9009377149412 | 115902_1.jpg | https://www.isoled.shop/pub/media/catalog/product/1/1/115902_1.jpg | [6 empty] | 18 | 592 | 1192 | 12701.95 | 11100 | Y | N | N | Y | N | N | N | N | N | N | Y | N |  |  | Tôle d'acier haute performance HSS | 220 - 240V AC | [6 empty] | IP44 | Y |  |  |  |  | https://www.isoled.shop/pub/media/catalog/product/1/1/115902_skizze.jpg |  |  | 670 | [5 empty] | 670 |  |  | 356 | 8516299900 | CZ |  |  |  | 318.9 | Y | [9 empty] | blanc |  |  | 2
115903 | Panneau infrarouge PREMIUM Professional 905, 900x1000mm, 860W | 9009377149429 | 115903_1.jpg | https://www.isoled.shop/pub/media/catalog/product/1/1/115903_1.jpg | [6 empty] | 18 | 900 | 1000 | 16200 | 13970 | Y | N | N | Y | N | N | N | N | N | N | Y | N |  |  | Tôle d'acier haute performance HSS | 220 - 240V AC | [6 empty] | IP44 | Y |  |  |  |  | https://www.isoled.shop/pub/media/catalog/product/1/1/115903_skizze.jpg |  |  | 860 | [5 empty] | 860 |  |  | 356 | 8516299900 | CZ |  |  |  | 424.9 | Y | [9 empty] | blanc |  |  | 2
115904 | Panneau infrarouge PREMIUM Professional 905L, 592x1500mm, 860W | 9009377149436 | 115904_1.jpg | https://www.isoled.shop/pub/media/catalog/product/1/1/115904_1.jpg | [6 empty] | 18 | 592 | 1500 | 15984 | 13340 | Y | N | N | Y | N | N | N | N | N | N | Y | N |  |  | Tôle d'acier haute performance HSS | 220 - 240V AC | [6 empty] | IP44 | Y |  |  |  |  | https://www.isoled.shop/pub/media/catalog/product/1/1/115904_skizze.jpg |  |  | 860 | [5 empty] | 860 |  |  | 356 | 8516299900 | CZ |  |  |  | 424.9 | Y | [9 empty] | blanc |  |  | 2
115905 | Cadre lumineux LED pour panneau infrarouge PREMIUM Professional 145, 36W, blanc dyn., CRI92 | 9009377149443 | 115905_1.jpg | https://www.isoled.shop/pub/media/catalog/product/1/1/115905_1.jpg | [6 empty] | 25 | 376 | 576 | 5414.4 | 1100 | Y | N | N | Y | N | N | N | N | N | N | Y | N |  |  | Aluminium/Polycarbonat | 220 - 240V AC | 120° | [5 empty] | IP44 | Y | Transformateur prêt à brancher, variateur PWM à dynamique blanche et télécommande fournis | 92 |  | https://www.isoled.shop/pub/media/catalog/product/L/a/Label_1322993_big_color.jpeg | https://www.isoled.shop/pub/media/catalog/product/1/1/115905_skizze.jpg |  |  | 36 |  |  | G | 1900K - 4000K | 2500 | 36 |  |  | 311 | 9405119090 | AT | 796 |  | Transformateur prêt à brancher, variateur PWM à dynamique blanche et télécommande fournis | 227.9 | Y | [6 empty] | https://www.isoled.shop/pub/media/catalog/product/L/a/Label_1322993_big_color.jpeg | 1322993 | https://eprel.ec.europa.eu/qr/1322993 | blanc |  |  | 2
115906 | Cadre lumineux LED pour panneau infrarouge PREMIUM Professional 300, 50W, blanc dyn., CRI92 | 9009377149450 | 115906_1.jpg | https://www.isoled.shop/pub/media/catalog/product/1/1/115906_1.jpg | [6 empty] | 25 | 648 | 648 | 10497.6 | 1355 | Y | N | N | Y | N | N | N | N | N | N | Y | N |  |  | Aluminium/Polycarbonat | 220 - 240V AC | 120° | [5 empty] | IP44 | Y | Transformateur prêt à brancher, variateur PWM à dynamique blanche et télécommande fournis | 92 |  | https://www.isoled.shop/pub/media/catalog/product/L/a/Label_1322994_big_color.jpeg | https://www.isoled.shop/pub/media/catalog/product/1/1/115906_skizze.jpg |  |  | 50 |  |  | G | 1900K - 4000K | 3450 | 50 |  |  | 311 | 9405119090 | AT | 1098 |  | Transformateur prêt à brancher, variateur PWM à dynamique blanche et télécommande fournis | 249.9 | Y | [6 empty] | https://www.isoled.shop/pub/media/catalog/product/L/a/Label_1322994_big_color.jpeg | 1322994 | https://eprel.ec.europa.eu/qr/1322994 | blanc |  |  | 2
115908 | Cadre lumineux LED pour panneau infrarouge PREMIUM Professional 350, 54W, blanc dyn., CRI92 | 9009377149474 | 115908_1.jpg | https://www.isoled.shop/pub/media/catalog/product/1/1/115908_1.jpg | [6 empty] | 25 | 556 | 856 | 11898.4 | 1435 | Y | N | N | Y | N | N | N | N | N | N | Y | N |  |  | Aluminium/Polycarbonat | 220 - 240V AC | 120° | [5 empty] | IP44 | Y | Transformateur prêt à brancher, variateur PWM à dynamique blanche et télécommande fournis | 92 |  | https://www.isoled.shop/pub/media/catalog/product/L/a/Label_1322995_big_color.jpeg | https://www.isoled.shop/pub/media/catalog/product/1/1/115908_skizze.jpg |  |  | 54 |  |  | G | 1900K - 4000K | 3650 | 54 |  |  | 311 | 9405119090 | AT | 1162 |  | Transformateur prêt à brancher, variateur PWM à dynamique blanche et télécommande fournis | 255.9 | Y | [6 empty] | https://www.isoled.shop/pub/media/catalog/product/L/a/Label_1322995_big_color.jpeg | 1322995 | https://eprel.ec.europa.eu/qr/1322995 | blanc |  |  | 2
115909 | Cadre lumineux LED pour panneau infrarouge PREMIUM Professional 400, 75W, blanc dyn., CRI92 | 9009377149481 | 115909_1.jpg | https://www.isoled.shop/pub/media/catalog/product/1/1/115909_1.jpg | [6 empty] | 25 | 376 | 1556 | 14626.4 | 1835 | Y | N | N | Y | N | N | N | N | N | N | Y | N |  |  | Aluminium/Polycarbonat | 220 - 240V AC | 120° | [5 empty] | IP44 | Y | Transformateur prêt à brancher, variateur PWM à dynamique blanche et télécommande fournis | 92 |  | https://www.isoled.shop/pub/media/catalog/product/L/a/Label_1322996_big_color.jpeg | https://www.isoled.shop/pub/media/catalog/product/1/1/115909_skizze.jpg |  |  | 75 |  |  | G | 1900K - 4000K | 5000 | 75 |  |  | 311 | 9405119090 | AT | 1592 |  | Transformateur prêt à brancher, variateur PWM à dynamique blanche et télécommande fournis | 283.9 | Y | [6 empty] | https://www.isoled.shop/pub/media/catalog/product/L/a/Label_1322996_big_color.jpeg | 1322996 | https://eprel.ec.europa.eu/qr/1322996 | blanc |  |  | 2
115910 | Cadre lumineux LED pour panneau infrarouge PREMIUM Professional 460, 62W, blanc dyn., CRI92 | 9009377149498 | 115910_1.jpg | https://www.isoled.shop/pub/media/catalog/product/1/1/115910_1.jpg | [6 empty] | 25 | 648 | 948 | 15357.6 | 1572 | Y | N | N | Y | N | N | N | N | N | N | Y | N |  |  | Aluminium/Polycarbonat | 220 - 240V AC | 120° | [5 empty] | IP44 | Y | Transformateur prêt à brancher, variateur PWM à dynamique blanche et télécommande fournis | 92 |  | https://www.isoled.shop/pub/media/catalog/product/L/a/Label_1322997_big_color.jpeg | https://www.isoled.shop/pub/media/catalog/product/1/1/115910_skizze.jpg |  |  | 62 |  |  | G | 1900K - 4000K | 4150 | 62 |  |  | 311 | 9405119090 | AT | 1321 |  | Transformateur prêt à brancher, variateur PWM à dynamique blanche et télécommande fournis | 270.9 | Y | [6 empty] | https://www.isoled.shop/pub/media/catalog/product/L/a/Label_1322997_big_color.jpeg | 1322997 | https://eprel.ec.europa.eu/qr/1322997 | blanc |  |  | 2
115911 | Cadre lumineux LED pour panneau infrarouge PREMIUM Professional 610, 70W, blanc dyn., CRI92 | 9009377149504 | 115911_1.jpg | https://www.isoled.shop/pub/media/catalog/product/1/1/115911_1.jpg | [6 empty] | 25 | 556 | 1248 | 17347.2 | 1746 | Y | N | N | Y | N | N | N | N | N | N | Y | N |  |  | Aluminium/Polycarbonat | 220 - 240V AC | 120° | [5 empty] | IP44 | Y | Transformateur prêt à brancher, variateur PWM à dynamique blanche et télécommande fournis | 92 |  | https://www.isoled.shop/pub/media/catalog/product/L/a/Label_1322998_big_color.jpeg | https://www.isoled.shop/pub/media/catalog/product/1/1/115911_skizze.jpg |  |  | 70 |  |  | G | 1900K - 4000K | 4700 | 70 |  |  | 311 | 9405119090 | AT | 1496 |  | Transformateur prêt à brancher, variateur PWM à dynamique blanche et télécommande fournis | 282.9 | Y | [6 empty] | https://www.isoled.shop/pub/media/catalog/product/L/a/Label_1322998_big_color.jpeg | 1322998 | https://eprel.ec.europa.eu/qr/1322998 | blanc |  |  | 2
115912 | Cadre lumineux LED pour panneau infrarouge PREMIUM Professional 705, 74W, blanc dyn., CRI92 | 9009377151309 | 115912_1.jpg | https://www.isoled.shop/pub/media/catalog/product/1/1/115912_1.jpg | [6 empty] | 25 | 648 | 1248 | 20217.6 | 1815 | Y | N | N | Y | N | N | N | N | N | N | Y | N |  |  | Aluminium/Polycarbonat | 220 - 240V AC | 120° | [5 empty] | IP44 | Y | Transformateur prêt à brancher, variateur PWM à dynamique blanche et télécommande fournis | 92 |  | https://www.isoled.shop/pub/media/catalog/product/L/a/Label_1322999_big_color.jpeg | https://www.isoled.shop/pub/media/catalog/product/1/1/115912_skizze.jpg |  |  | 74 |  |  | G | 1900K - 4000K | 4950 | 74 |  |  | 311 | 9405119090 | AT | 1576 |  | Transformateur prêt à brancher, variateur PWM à dynamique blanche et télécommande fournis | 289.9 | Y | [6 empty] | https://www.isoled.shop/pub/media/catalog/product/L/a/Label_1322999_big_color.jpeg | 1322999 | https://eprel.ec.europa.eu/qr/1322999 | blanc |  |  | 2
115913 | Cadre lumineux LED pour panneau infrarouge PREMIUM Professional 905, 78W, blanc dyn., CRI92 | 9009377149511 | 115913_1.jpg | https://www.isoled.shop/pub/media/catalog/product/1/1/115913_1.jpg | [6 empty] | 25 | 956 | 1056 | 25238.4 | 1894 | Y | N | N | Y | N | N | N | N | N | N | Y | N |  |  | Aluminium/Polycarbonat | 220 - 240V AC | 120° | [5 empty] | IP44 | Y | Transformateur prêt à brancher, variateur PWM à dynamique blanche et télécommande fournis | 92 |  | https://www.isoled.shop/pub/media/catalog/product/L/a/Label_1323000_big_color.jpeg | https://www.isoled.shop/pub/media/catalog/product/1/1/115913_skizze.jpg |  |  | 78 |  |  | G | 1900K - 4000K | 5250 | 78 |  |  | 311 | 9405119090 | AT | 1671 |  | Transformateur prêt à brancher, variateur PWM à dynamique blanche et télécommande fournis | 298.9 | Y | [6 empty] | https://www.isoled.shop/pub/media/catalog/product/L/a/Label_1323000_big_color.jpeg | 1323000 | https://eprel.ec.europa.eu/qr/1323000 | blanc |  |  | 2
115932 | Profil de montage LED MINI-AB V2, noir RAL9005 L: 200cm | 9009377151057 | 115932_1.jpg | https://www.isoled.shop/pub/media/catalog/product/1/1/115932_1.jpg | [6 empty] | 6 | 15.2 | 2000 | 182400 | 162 | Y | N | N | Y | N | N | N | N | N | N | N | N |  |  | Aluminium | [6 empty] | -20°C - 45°C | IP20 |  | couvertures correspondantes : 112867, 112866, 114362, 115926 |  |  |  | https://www.isoled.shop/pub/media/catalog/product/1/1/115931_skizze.jpg | [11 empty] | 187 | 7604299090 | CN |  |  | couvertures correspondantes : 112867, 112866, 114362, 115926 | 15.9 | N | [9 empty] | noir |  |  | 2
115933 | Profil de montage LED MINI-AB V2, blanc RAL9010 L : 200cm | 9009377151064 | 115933_1.jpg | https://www.isoled.shop/pub/media/catalog/product/1/1/115933_1.jpg | [6 empty] | 6 | 15.2 | 2000 | 182400 | 162 | Y | N | N | Y | N | N | N | N | N | N | N | N |  |  | Aluminium | [6 empty] | -20°C - 45°C | IP20 |  | couvertures correspondantes : 112867, 112866, 114362, 115926 |  |  |  | https://www.isoled.shop/pub/media/catalog/product/1/1/115931_skizze.jpg | [11 empty] | 187 | 7604299090 | CN |  |  | couvertures correspondantes : 112867, 112866, 114362, 115926 | 15.9 | N | [9 empty] | blanc |  |  | 2
115934 | Profil de montage LED MAXI-AB V2, anodisé L: 200cm | 9009377151071 | 115934_1.jpg | https://www.isoled.shop/pub/media/catalog/product/1/1/115934_1.jpg | [6 empty] | 12 | 16 | 2000 | 384000 | 284 | Y | N | N | Y | N | N | N | N | N | N | N | N |  |  | Aluminium | [6 empty] | -20°C - 45°C | IP20 |  | couvertures correspondantes : 112867, 112866, 114362, 115926 |  |  |  | https://www.isoled.shop/pub/media/catalog/product/1/1/115934_skizze.jpg | [11 empty] | 187 | 7604299090 | CN |  |  | couvertures correspondantes : 112867, 112866, 114362, 115926 | 18.9 | N | [9 empty] | aluminium anodisé |  |  | 2
115935 | Profil de montage LED MAXI-AB V2, noir RAL9005 L: 200cm | 9009377151088 | 115935_1.jpg | https://www.isoled.shop/pub/media/catalog/product/1/1/115935_1.jpg | [6 empty] | 12 | 16 | 2000 | 384000 | 284 | Y | N | N | Y | N | N | N | N | N | N | N | N |  |  | Aluminium | [6 empty] | -20°C - 45°C | IP20 |  | couvertures correspondantes : 112867, 112866, 114362, 115926 |  |  |  | https://www.isoled.shop/pub/media/catalog/product/1/1/115934_skizze.jpg | [11 empty] | 187 | 7604299090 | CN |  |  | couvertures correspondantes : 112867, 112866, 114362, 115926 | 19.9 | N | [9 empty] | noir |  |  | 2
115936 | Profil de montage LED MAXI-AB V2, blanc RAL9010 L: 200cm | 9009377151095 | 115936_1.jpg | https://www.isoled.shop/pub/media/catalog/product/1/1/115936_1.jpg | [6 empty] | 12 | 16 | 2000 | 384000 | 284 | Y | N | N | Y | N | N | N | N | N | N | N | N |  |  | Aluminium | [6 empty] | -20°C - 45°C | IP20 |  | couvertures correspondantes : 112867, 112866, 114362, 115926 |  |  |  | https://www.isoled.shop/pub/media/catalog/product/1/1/115934_skizze.jpg | [11 empty] | 187 | 7604299090 | CN |  |  | couvertures correspondantes : 112867, 112866, 114362, 115926 | 19.9 | N | [9 empty] | blanc |  |  | 2
115937 | Profilé d'encastrement LED MINI-EB V2, anodisé L: 200cm | 9009377151101 | 115937_1.jpg | https://www.isoled.shop/pub/media/catalog/product/1/1/115937_1.jpg | [6 empty] | 6 | 22 | 2000 | 264000 | 174 | Y | N | N | Y | N | N | N | N | N | N | N | N |  |  | Aluminium | [6 empty] | -20°C - 45°C | IP20 |  | couvertures correspondantes : 112867, 112866, 114362, 115926 |  |  |  | https://www.isoled.shop/pub/media/catalog/product/1/1/115937_skizze.jpg |  | 5 | [9 empty] | 187 | 7604299090 | PL |  |  | couvertures correspondantes : 112867, 112866, 114362, 115926 | 16.9 | N | [9 empty] | aluminium anodisé |  |  | 2
115938 | Profilé d'encastrement LED MAXI-EB V2, anodisé L : 200cm | 9009377151118 | 115938_1.jpg | https://www.isoled.shop/pub/media/catalog/product/1/1/115938_1.jpg | [6 empty] | 12.2 | 22 | 2000 | 536800 | 308 | Y | N | N | Y | N | N | N | N | N | N | N | N |  |  | Aluminium | [6 empty] | -20°C - 45°C | IP20 |  | couvertures correspondantes : 112867, 112866, 114362, 115926 |  |  |  | https://www.isoled.shop/pub/media/catalog/product/1/1/115938_skizze.jpg |  | 11 | [9 empty] | 187 | 7604299090 | CN |  |  | couvertures correspondantes : 112867, 112866, 114362, 115926 | 20.9 | N | [9 empty] | aluminium anodisé |  |  | 2
115939 | ISOLED® - 2023 Boîte d'échantillons Design Couvercle | 9009377151132 | 115939_1.jpg | https://www.isoled.shop/pub/media/catalog/product/1/1/115939_1.jpg | [6 empty] | 25 | 160 | 250 | 1000 | 750 | Y | N | N | Y | N | N | N | N | N | N | N | N | [12 empty] | Cette boîte contient des échantillons de profilés LED en aluminium et de diffuseurs PC innovants d'une longueur de 50 mm chacun. Convainquez-vous et vos clients! Excellente qualité ¦ Finition précise ¦ Grande variété de designs! | [15 empty] | 170 | 4911101000 |  |  |  | Cette boîte contient des échantillons de profilés LED en aluminium et de diffuseurs PC innovants d'une longueur de 50 mm chacun. Convainquez-vous et vos clients! Excellente qualité ¦ Finition précise ¦ Grande variété de designs! | 69 | Y | [12 empty] | 2
115941 | Cache de finition EC223 pour profil MINI-AB V2, gris, 1 pc | 9009377151323 | 115941_1.jpg | https://www.isoled.shop/pub/media/catalog/product/1/1/115941_1.jpg | 115941_2.jpg | https://www.isoled.shop/pub/media/catalog/product/1/1/115941_2.jpg |  |  |  |  | 1 | 6 | 15.2 | 91.2 | 5 | Y | N | N | Y | N | N | N | N | N | N | N | N |  |  | Plastique | [6 empty] | -20°C - 45°C | IP20 |  | prévu pour le profil 115931 | [15 empty] | 187 | 3925908000 | CN |  |  | prévu pour le profil 115931 | 3.9 | N | [9 empty] | gris |  |  | 2
115942 | Cache de finition EC224 pour profil MINI-AB V2, gris, avec passage de câble, 1 pcs | 9009377151408 | 115942_1.jpg | https://www.isoled.shop/pub/media/catalog/product/1/1/115942_1.jpg | 115942_2.jpg | https://www.isoled.shop/pub/media/catalog/product/1/1/115942_2.jpg |  |  |  |  | 1 | 6 | 15.2 | 91.2 | 5 | Y | N | N | Y | N | N | N | N | N | N | N | N |  |  | Plastique | [6 empty] | -20°C - 45°C | IP20 |  | prévu pour le profil 115931 | [15 empty] | 187 | 3925908000 | CN |  |  | prévu pour le profil 115931 | 3.9 | N | [9 empty] | gris |  |  | 2
115943 | Cache de finition EC223 pour profilé MINI-AB V2 noir, 1 pc | 9009377151415 | 115943_1.jpg | https://www.isoled.shop/pub/media/catalog/product/1/1/115943_1.jpg | 115943_2.jpg | https://www.isoled.shop/pub/media/catalog/product/1/1/115943_2.jpg |  |  |  |  | 7 | 6 | 15 | 630 | 5 | Y | N | N | Y | N | N | N | N | N | N | N | N |  |  | Plastique | [6 empty] | -20°C - 45°C | IP20 |  | prévu pour le profil 115932 | [15 empty] | 187 | 3925908000 | CN |  |  | prévu pour le profil 115932 | 3.9 | N | [9 empty] | noir |  |  | 2
115944 | Cache de finition EC224 pour profilé MINI-AB V2 noir, avec passage de câble, 1 pc | 9009377151422 | 115944_1.jpg | https://www.isoled.shop/pub/media/catalog/product/1/1/115944_1.jpg | 115944_2.jpg | https://www.isoled.shop/pub/media/catalog/product/1/1/115944_2.jpg |  |  |  |  | 7 | 6 | 15 | 630 | 5 | Y | N | N | Y | N | N | N | N | N | N | N | N |  |  | Plastique | [6 empty] | -20°C - 45°C | IP20 |  | prévu pour le profil 115932 | [15 empty] | 187 | 3925908000 | CN |  |  | prévu pour le profil 115932 | 3.9 | N | [9 empty] | noir |  |  | 2
115945 | Cache de finition EC223 pour profilé MINI-AB V2 blanc, 1 pc | 9009377151460 | 115945_1.jpg | https://www.isoled.shop/pub/media/catalog/product/1/1/115945_1.jpg | 115945_2.jpg | https://www.isoled.shop/pub/media/catalog/product/1/1/115945_2.jpg |  |  |  |  | 8 | 6 | 15 | 720 | 5 | Y | N | N | Y | N | N | N | N | N | N | N | N |  |  | Plastique | [6 empty] | -20°C - 45°C | IP20 |  | prévu pour le profil 115933 | [15 empty] | 187 | 3925908000 | CN |  |  | prévu pour le profil 115933 | 3.9 | N | [9 empty] | blanc |  |  | 2
115946 | Cache de finition EC224 pour profilé MINI-AB V2 blanc, avec passage de câble, 1 pc | 9009377151477 | 115946_1.jpg | https://www.isoled.shop/pub/media/catalog/product/1/1/115946_1.jpg | 115946_2.jpg | https://www.isoled.shop/pub/media/catalog/product/1/1/115946_2.jpg |  |  |  |  | 7 | 7 | 15 | 735 | 5 | Y | N | N | Y | N | N | N | N | N | N | N | N |  |  | Plastique | [6 empty] | -20°C - 45°C | IP20 |  | prévu pour le profil 115933 | [15 empty] | 187 | 3925908000 | CN |  |  | prévu pour le profil 115933 | 3.9 | N | [9 empty] | blanc |  |  | 2
115947 | Cache de finition EC225 pour profilé MAXI-AB V2, gris, 1 pc | 9009377151507 | 115947_1.jpg | https://www.isoled.shop/pub/media/catalog/product/1/1/115947_1.jpg | 115947_2.jpg | https://www.isoled.shop/pub/media/catalog/product/1/1/115947_2.jpg |  |  |  |  | 1 | 12 | 16 | 192 | 6 | Y | N | N | Y | N | N | N | N | N | N | N | N |  |  | Plastique | [6 empty] | -20°C - 45°C | IP20 |  | prévu pour le profil 115934 | [15 empty] | 187 | 3925908000 | CN |  |  | prévu pour le profil 115934 | 3.9 | N | [9 empty] | gris |  |  | 2
115948 | Cache de finition EC226 pour profil MAXI-AB V2, gris, avec passage de câble, 1 pc | 9009377151521 | 115948_1.jpg | https://www.isoled.shop/pub/media/catalog/product/1/1/115948_1.jpg | 115948_2.jpg | https://www.isoled.shop/pub/media/catalog/product/1/1/115948_2.jpg |  |  |  |  | 1 | 12 | 16 | 192 | 6 | Y | N | N | Y | N | N | N | N | N | N | N | N |  |  | Plastique | [6 empty] | -20°C - 45°C | IP20 |  | prévu pour le profil 115934 | [15 empty] | 187 | 3925908000 | CN |  |  | prévu pour le profil 115934 | 3.9 | N | [9 empty] | gris |  |  | 2
115949 | Cache de finition EC225 pour profilé MAXI-AB V2 noir, 1 pc | 9009377151545 | 115949_1.jpg | https://www.isoled.shop/pub/media/catalog/product/1/1/115949_1.jpg | 115949_2.jpg | https://www.isoled.shop/pub/media/catalog/product/1/1/115949_2.jpg |  |  |  |  | 7 | 13 | 16 | 1456 | 6 | Y | N | N | Y | N | N | N | N | N | N | N | N |  |  | Plastique | [6 empty] | -20°C - 45°C | IP20 |  | prévu pour le profil 115935 | [15 empty] | 187 | 3925908000 | CN |  |  | prévu pour le profil 115935 | 3.9 | N | [9 empty] | noir |  |  | 2
115950 | Cache de finition EC226 pour profilé MAXI-AB V2 noir, avec passage de câble, 1 pc | 9009377151569 | 115950_1.jpg | https://www.isoled.shop/pub/media/catalog/product/1/1/115950_1.jpg | 115950_2.jpg | https://www.isoled.shop/pub/media/catalog/product/1/1/115950_2.jpg |  |  |  |  | 7 | 13 | 16 | 1456 | 6 | Y | N | N | Y | N | N | N | N | N | N | N | N |  |  | Plastique | [6 empty] | -20°C - 45°C | IP20 |  | prévu pour le profil 115935 | [15 empty] | 187 | 3925908000 | CN |  |  | prévu pour le profil 115935 | 3.9 | N | [9 empty] | noir |  |  | 2
115951 | Cache de finition EC225 pour profilé MAXI-AB V2 blanc, 1 pc | 9009377151583 | 115951_1.jpg | https://www.isoled.shop/pub/media/catalog/product/1/1/115951_1.jpg | 115951_2.jpg | https://www.isoled.shop/pub/media/catalog/product/1/1/115951_2.jpg |  |  |  |  | 7 | 13 | 16 | 1456 | 6 | Y | N | N | Y | N | N | N | N | N | N | N | N |  |  | Plastique | [6 empty] | -20°C - 45°C | IP20 |  | prévu pour le profil 115933 | [15 empty] | 187 | 3925908000 | CN |  |  | prévu pour le profil 115933 | 3.9 | N | [9 empty] | blanc |  |  | 2
115952 | Cache de finition EC226 pour profil MAXI-AB V2 blanc, avec passage de câble, 1 pc | 9009377151606 | 115952_1.jpg | https://www.isoled.shop/pub/media/catalog/product/1/1/115952_1.jpg | 115952_2.jpg | https://www.isoled.shop/pub/media/catalog/product/1/1/115952_2.jpg |  |  |  |  | 7 | 13 | 16 | 1456 | 6 | Y | N | N | Y | N | N | N | N | N | N | N | N |  |  | Plastique | [6 empty] | -20°C - 45°C | IP20 |  | prévu pour le profil 115933 | [15 empty] | 187 | 3925908000 | CN |  |  | prévu pour le profil 115933 | 3.9 | N | [9 empty] | blanc |  |  | 2
115953 | Cache de finition EC227 pour profilé MAXI-EB V2, gris, droit, 1 pc | 9009377151620 | 115953_1.jpg | https://www.isoled.shop/pub/media/catalog/product/1/1/115953_1.jpg | 115953_2.jpg | https://www.isoled.shop/pub/media/catalog/product/1/1/115953_2.jpg |  |  |  |  | 1 | 12 | 16 | 192 | 6 | Y | N | N | Y | N | N | N | N | N | N | N | N |  |  | Plastique | [6 empty] | -20°C - 45°C | IP20 |  | prévu pour le profil 115938 | [15 empty] | 187 | 3925908000 | CN |  |  | prévu pour le profil 115938 | 3.9 | N | [9 empty] | gris |  |  | 2
115954 | Cache de finition EC230 pour profilé MINI-EB V2, gris, droit, avec passage de câble, 1 pc | 9009377151637 | 115954_1.jpg | https://www.isoled.shop/pub/media/catalog/product/1/1/115954_1.jpg | 115954_2.jpg | https://www.isoled.shop/pub/media/catalog/product/1/1/115954_2.jpg |  |  |  |  | 1 | 6 | 22 | 132 | 6 | Y | N | N | Y | N | N | N | N | N | N | N | N |  |  | Plastique | [6 empty] | -20°C - 45°C | IP20 |  | prévu pour le profil 115937 | [15 empty] | 187 | 3925908000 | CN |  |  | prévu pour le profil 115937 | 3.9 | N | [9 empty] | gris |  |  | 2
115955 | Cache de finition EC228 pour profilé MAXI-EB V2, gris, droit, avec passage de câble, 1 pc | 9009377151668 | 115955_1.jpg | https://www.isoled.shop/pub/media/catalog/product/1/1/115955_1.jpg | 115955_2.jpg | https://www.isoled.shop/pub/media/catalog/product/1/1/115955_2.jpg |  |  |  |  | 1 | 12 | 16 | 192 | 6 | Y | N | N | Y | N | N | N | N | N | N | N | N |  |  | Plastique | [6 empty] | -20°C - 45°C | IP20 |  | prévu pour le profil 115938 | [15 empty] | 187 | 3925908000 | CN |  |  | prévu pour le profil 115938 | 3.9 | N | [9 empty] | gris |  |  | 2
115956 | Cache de finition EC229 pour profilé MINI-EB V2, gris, droit, 1 pc | 9009377151682 | 115956_1.jpg | https://www.isoled.shop/pub/media/catalog/product/1/1/115956_1.jpg | 115956_2.jpg | https://www.isoled.shop/pub/media/catalog/product/1/1/115956_2.jpg |  |  |  |  | 1 | 6 | 22 | 132 | 6 | Y | N | N | Y | N | N | N | N | N | N | N | N |  |  | Plastique | [6 empty] | -20°C - 45°C | IP20 |  | prévu pour le profil 115937 | [15 empty] | 187 | 3925908000 | CN |  |  | prévu pour le profil 115937 | 3.9 | N | [9 empty] | gris |  |  | 2
115957 | Cache de finition EC232 pour profilé MAXI-EB V2, gris, rond, avec passage de câble, 1 pc | 9009377152160 | 115957_1.jpg | https://www.isoled.shop/pub/media/catalog/product/1/1/115957_1.jpg | 115957_2.jpg | https://www.isoled.shop/pub/media/catalog/product/1/1/115957_2.jpg |  |  | 115957_3.jpg | https://www.isoled.shop/pub/media/catalog/product/1/1/115957_3.jpg | 1 | 12 | 16 | 192 | 6 | Y | N | N | Y | N | N | N | N | N | N | N | N |  |  | Plastique | [6 empty] | -20°C - 45°C | IP20 |  | prévu pour le profil 115938 | [15 empty] | 187 | 3925908000 | CN |  |  | prévu pour le profil 115938 | 3.9 | N | [9 empty] | gris |  |  | 2
115958 | Cache de finition EC231 pour profilé MINI-EB V2, gris, rond, avec passage de câble, 1 pc | 9009377152948 | 115958_1.jpg | https://www.isoled.shop/pub/media/catalog/product/1/1/115958_1.jpg | 115958_2.jpg | https://www.isoled.shop/pub/media/catalog/product/1/1/115958_2.jpg |  |  | 115958_3.jpg | https://www.isoled.shop/pub/media/catalog/product/1/1/115958_3.jpg | 1 | 6 | 22 | 132 | 6 | Y | N | N | Y | N | N | N | N | N | N | N | N |  |  | Plastique | [6 empty] | -20°C - 45°C | IP20 |  | prévu pour le profil 115937 | [15 empty] | 187 | 3925908000 | CN |  |  | prévu pour le profil 115937 | 3.9 | N | [9 empty] | gris |  |  | 2
115961 | Commande Master DALI universelle p. 4 adresses /4 groupes via 4 bout.-poussoirs, tension du bus DALI | 9009377153006 | 115961_1.jpg | https://www.isoled.shop/pub/media/catalog/product/1/1/115961_1.jpg | [6 empty] | 15 | 33 | 60 | 29700 | 40 | Y | N | N | Y | N | N | N | N | N | N | Y | N |  |  | Plastique | [6 empty] | -20°C - 50°C | IP20 |  | Effectuer l'installation et le raccordement exclusivement sans tension! |  |  |  | https://www.isoled.shop/pub/media/catalog/product/1/1/115961_skizze.jpg |  | 22.9 | [9 empty] | 300 | 8537109199 | CN |  |  | Effectuer l'installation et le raccordement exclusivement sans tension! | 85 | Y | [9 empty] | blanc |  |  | 2
115962 | Commande DALI Master pour 1 adresse / 1 groupe, commande via bouton-poussoir (de fermeture), 230V | 9009377153013 | 115962_1.jpg | https://www.isoled.shop/pub/media/catalog/product/1/1/115962_1.jpg | [6 empty] | 27 | 52 | 52 | 73008 | 40 | Y | N | N | Y | N | N | N | N | N | N | Y | N |  |  | Plastique | 220 - 240V AC | [5 empty] | -20°C - 50°C | IP20 |  | Effectuer l'installation et le raccordement exclusivement sans tension! |  |  |  | https://www.isoled.shop/pub/media/catalog/product/1/1/115962_skizze.jpg |  | 22.9 | [9 empty] | 300 | 8537109199 | CN |  |  | Effectuer l'installation et le raccordement exclusivement sans tension! | 54.9 | N | [9 empty] | blanc |  |  | 2
115584 | LED RGB 48V ruban, 14.4W, IP20, rouleau de 20m, 96 LED/m | 9009377144349 | 115584_1.jpg | https://www.isoled.shop/pub/media/catalog/product/1/1/115584_1.jpg | [6 empty] | 2 | 10 | 20000 | 400000 | 390 | Y | N | N | Y | N | N | N | N | N | N | Y | N |  | SDM5050 |  | 48V DC | 120° |  |  |  | 52000 | 0°C - 45°C | IP20 | Y | Point de séparation: 125mm avec 12 CMS chacun ¦ Pitch (point lumineux centre-centre): 10,42mm ¦ 1 unité (rouleau) = 20m ¦ Longueur max. de ruban LED par alimentation : 20m ¦ Tolérance de longueur + dilatation thermique : 1% ¦ masse de refroidissement nécessaire min. 75 gr/m ¦ ruban adhésif 3M 300LSE inclus ¦ Nettoyer et dégraisser le support avant de le coller ! Ne pas décoller à nouveau ! ¦ Les connecteurs du groupe : C2-410 conviennent ¦ PARTICULARITÉ : Câble de raccordement d'un côté |  |  |  | https://www.isoled.shop/pub/media/catalog/product/1/1/115584_skizze.jpg |  |  | 14.4 | 100000 |  |  |  |  | 14.4 |  |  | 251 | 8539510000 | CN |  |  | Point de séparation: 125mm avec 12 CMS chacun ¦ Pitch (point lumineux centre-centre): 10,42mm ¦ 1 unité (rouleau) = 20m ¦ Longueur max. de ruban LED par alimentation : 20m ¦ Tolérance de longueur + dilatation thermique : 1% ¦ masse de refroidissement nécessaire min. 75 gr/m ¦ ruban adhésif 3M 300LSE inclus ¦ Nettoyer et dégraisser le support avant de le coller ! Ne pas décoller à nouveau ! ¦ Les connecteurs du groupe : C2-410 conviennent ¦ PARTICULARITÉ : Câble de raccordement d'un côté | 399 | N | [9 empty] | blanc |  |  | 2
115585 | LED RGB+WW Ruban, 48V DC, 19W, IP20, rouleau de 20m, 96 LED/m | 9009377144356 | 115585_1.jpg | https://www.isoled.shop/pub/media/catalog/product/1/1/115585_1.jpg | [6 empty] | 2 | 10 | 20000 | 400000 | 450 | Y | N | N | Y | N | N | N | N | N | N | Y | N |  | SDM5050 |  | 48V DC | 120° |  |  |  | 52000 | 0°C - 45°C | IP20 | Y | Point de séparation: 125mm avec 12 CMS chacun ¦ Pitch (point lumineux centre-centre): 10,42mm ¦ 1 unité (rouleau) = 20m ¦ Longueur max. de ruban LED par alimentation : 20m ¦ Tolérance de longueur + dilatation thermique : 1% ¦ masse de refroidissement nécessaire min. 75 gr/m ¦ ruban adhésif 3M 300LSE inclus ¦ Nettoyer et dégraisser le support avant de le coller ! Ne pas décoller à nouveau ! ¦ PARTICULARITÉ : Câble de raccordement d'un côté | 84 |  | https://www.isoled.shop/pub/media/catalog/product/L/a/Label_1287466_big_color.jpeg | https://www.isoled.shop/pub/media/catalog/product/1/1/115585_skizze.jpg |  |  | 19 | 100000 |  | G | 3000K | 1100 | 19 |  |  | 251 | 8539510000 | CN | 350 |  | Point de séparation: 125mm avec 12 CMS chacun ¦ Pitch (point lumineux centre-centre): 10,42mm ¦ 1 unité (rouleau) = 20m ¦ Longueur max. de ruban LED par alimentation : 20m ¦ Tolérance de longueur + dilatation thermique : 1% ¦ masse de refroidissement nécessaire min. 75 gr/m ¦ ruban adhésif 3M 300LSE inclus ¦ Nettoyer et dégraisser le support avant de le coller ! Ne pas décoller à nouveau ! ¦ PARTICULARITÉ : Câble de raccordement d'un côté | 599 | N | [6 empty] | https://www.isoled.shop/pub/media/catalog/product/L/a/Label_1287466_big_color.jpeg | 1287466 | https://eprel.ec.europa.eu/qr/1287466 | blanc |  |  | 2
115586 | LED AQUA RGB 48V ruban, 14,4W, IP68, rouleau de 20m, 96 LED/m | 9009377144363 | 115586_1.jpg | https://www.isoled.shop/pub/media/catalog/product/1/1/115586_1.jpg | 115586_2.jpg | https://www.isoled.shop/pub/media/catalog/product/1/1/115586_2.jpg |  |  |  |  | 6 | 12 | 20000 | 1440000 | 750 | Y | N | N | Y | N | N | N | N | N | N | N | Y |  | SMD5050 | Silicone | 48V DC | 120° |  |  |  | 38000 | -20°C - 40°C | IP68 | Y | Point de séparation: 125mm avec 12 CMS chacun ¦ Pitch (point lumineux centre-centre): 10,42mm ¦ 1 unité (rouleau) = 20m ¦ Longueur max. de ruban LED par alimentation : 20m ¦ Tolérance de longueur + dilatation thermique : 1% ¦ Aucun profilé de refroidissement nécessaire ¦ Ruban adhésif 3M VHB inclus ¦ Nettoyer et dégraisser le support avant de le coller ! Ne pas décoller à nouveau ! ¦ Encapsulation en silicone ¦ Les connecteurs du groupe : O1-412 s'adaptent ¦ PARTICULARITÉ : Câble de raccordement d'un seul côté ¦ Accessoires fournis : Embouts, étriers de montage et mastic d'étanchéité |  |  |  | https://www.isoled.shop/pub/media/catalog/product/1/1/115586_skizze.jpg |  |  | 14 | 100000 |  |  |  |  | 14.4 |  |  | 251 | 8539510000 | CN |  |  | Point de séparation: 125mm avec 12 CMS chacun ¦ Pitch (point lumineux centre-centre): 10,42mm ¦ 1 unité (rouleau) = 20m ¦ Longueur max. de ruban LED par alimentation : 20m ¦ Tolérance de longueur + dilatation thermique : 1% ¦ Aucun profilé de refroidissement nécessaire ¦ Ruban adhésif 3M VHB inclus ¦ Nettoyer et dégraisser le support avant de le coller ! Ne pas décoller à nouveau ! ¦ Encapsulation en silicone ¦ Les connecteurs du groupe : O1-412 s'adaptent ¦ PARTICULARITÉ : Câble de raccordement d'un seul c | 699 | N | [9 empty] | blanc |  |  | 2
115587 | LED AQUA RGB+WW Ruban, 48V DC, 19W, IP68, rouleau de 20m, 96 LED/m | 9009377144370 | 115587_1.jpg | https://www.isoled.shop/pub/media/catalog/product/1/1/115587_1.jpg | 115587_2.jpg | https://www.isoled.shop/pub/media/catalog/product/1/1/115587_2.jpg |  |  |  |  | 2 | 12 | 20000 | 480000 | 830 | Y | N | N | Y | N | N | N | N | N | N | N | Y |  | SMD5050 | Silicone | 24 - 48V DC | 120° |  |  |  | 38000 | -20°C - 40°C | IP68 | Y | Point de séparation: 125mm avec 12 CMS chacun ¦ Pitch (point lumineux centre-centre): 10,42mm ¦ 1 unité (rouleau) = 20m ¦ Longueur max. de ruban LED par alimentation : 20m ¦ Tolérance de longueur + dilatation thermique : 1% ¦ Pas de profilé de refroidissement nécessaire ¦ Ruban adhésif 3M VHB inclus ¦ Nettoyer et dégraisser le support avant de le coller ! Ne pas décoller à nouveau ! ¦ Encapsulation en silicone ¦ PARTICULARITÉ : Câble de raccordement d'un côté ¦ Accessoires fournis : Embouts, étriers de montage et mastic d'étanchéité | 84 |  | https://www.isoled.shop/pub/media/catalog/product/L/a/Label_1287468_big_color.jpeg | https://www.isoled.shop/pub/media/catalog/product/1/1/115587_skizze.jpg |  |  | 19 | 100000 |  | G | 3000K | 1020 | 19 |  |  | 251 | 8539510000 | CN | 325 |  | Point de séparation: 125mm avec 12 CMS chacun ¦ Pitch (point lumineux centre-centre): 10,42mm ¦ 1 unité (rouleau) = 20m ¦ Longueur max. de ruban LED par alimentation : 20m ¦ Tolérance de longueur + dilatation thermique : 1% ¦ Pas de profilé de refroidissement nécessaire ¦ Ruban adhésif 3M VHB inclus ¦ Nettoyer et dégraisser le support avant de le coller ! Ne pas décoller à nouveau ! ¦ Encapsulation en silicone ¦ PARTICULARITÉ : Câble de raccordement d'un côté ¦ Accessoires fournis : Embouts, étriers de mont | 899 | N | [6 empty] | https://www.isoled.shop/pub/media/catalog/product/L/a/Label_1287468_big_color.jpeg | 1287468 | https://eprel.ec.europa.eu/qr/1287468 | blanc |  |  | 2
115589 | Projecteurs pour rail 3 allumages focalisable, 8W, 20°-55°, noir mat, 3000K, dimmable | 9009377144684 | 114993_1.jpg | https://www.isoled.shop/pub/media/catalog/product/1/1/114993_1.jpg | 114992_2.jpg | https://www.isoled.shop/pub/media/catalog/product/1/1/114992_2.jpg |  |  | 114991_3.jpg | https://www.isoled.shop/pub/media/catalog/product/1/1/114991_3.jpg | 0 | 0 | 135 | 0 | 364 | Y | N | N | Y | N | N | N | Y | N | N | Y | N |  | Luminus CXM-6 | Fonte d'aluminium | 220 - 240V AC | 20° - 55° |  |  |  | 52000 | -20°C - 40°C | IP20 | Y |  | 90 |  | https://www.isoled.shop/pub/media/catalog/product/L/a/Label_1285869_big_color.jpeg | https://www.isoled.shop/pub/media/catalog/product/1/1/114990_Skizze.jpg | 50 |  | 8 | 30000 |  | F | 3000K | 600 | 8.5 |  |  | 120 | 9405119090 | CN | 6286 |  |  | 99.9 | N | [6 empty] | https://www.isoled.shop/pub/media/catalog/product/L/a/Label_1285869_big_color.jpeg | 1285869 | https://eprel.ec.europa.eu/qr/1285869 | noir mat |  |  | 2
115590 | Projecteurs pour rail 3 allumages focalisable, 24W, 20°-55°, noir mat, 3000K, dimmable | 9009377144691 | 115590_1.jpg | https://www.isoled.shop/pub/media/catalog/product/1/1/115590_1.jpg | 114992_2.jpg | https://www.isoled.shop/pub/media/catalog/product/1/1/114992_2.jpg |  |  | 114995_3.jpg | https://www.isoled.shop/pub/media/catalog/product/1/1/114995_3.jpg | 0 | 0 | 175 | 0 | 761 | Y | N | N | Y | N | N | N | Y | N | N | Y | N |  | Luminus CXM-9 | Fonte d'aluminium | 220 - 240V AC | 20° - 55° |  |  |  | 52000 | -20°C - 40°C | IP20 | Y |  | 90 |  | https://www.isoled.shop/pub/media/catalog/product/L/a/Label_1285870_big_color.jpeg | https://www.isoled.shop/pub/media/catalog/product/1/1/115683_skizze.jpg | 72 |  | 24 | 30000 |  | F | 3000K | 1900 | 24.8 |  |  | 120 | 9405119090 | CN | 19905 |  |  | 149.9 | N | [6 empty] | https://www.isoled.shop/pub/media/catalog/product/L/a/Label_1285870_big_color.jpeg | 1285870 | https://eprel.ec.europa.eu/qr/1285870 | noir mat |  |  | 2
115591 | Spot plafonnier apparent à LED IP65, noir, 10W, ColorSwitch 3000¦4000¦5000K, à intensité variable | 9009377144707 | 115591_1.jpg | https://www.isoled.shop/pub/media/catalog/product/1/1/115591_1.jpg |  |  |  |  | 115591_3.jpg | https://www.isoled.shop/pub/media/catalog/product/1/1/115591_3.jpg | 107 | 0 | 0 | 0 | 600 | Y | N | N | Y | N | N | N | N | N | N | N | Y |  |  | Aluminium | 220 - 240V AC | 70° |  |  |  | 52000 | -20°C - 40°C | IP65 | Y |  | 80 |  | https://www.isoled.shop/pub/media/catalog/product/L/a/Label_1285871_big_color.jpeg | https://www.isoled.shop/pub/media/catalog/product/1/1/115591_skizze.jpg | 90 |  | 10 | 30000 |  | F | 3000K - 5000K | 915 | 10 | 68 mm |  | 353 | 9405119090 | CN | 805 |  |  | 89.9 | N | [6 empty] | https://www.isoled.shop/pub/media/catalog/product/L/a/Label_1285871_big_color.jpeg | 1285871 | https://eprel.ec.europa.eu/qr/1285871 | noir |  |  | 2
115592 | Spot plafonnier apparent à LED IP65, blanc, 10W, ColorSwitch 3000¦4000¦5000K, à intensité variable | 9009377144714 | 115592_1.jpg | https://www.isoled.shop/pub/media/catalog/product/1/1/115592_1.jpg |  |  |  |  | 115592_3.jpg | https://www.isoled.shop/pub/media/catalog/product/1/1/115592_3.jpg | 107 | 0 | 0 | 0 | 600 | Y | N | N | Y | N | N | N | N | N | N | N | Y |  |  | Aluminium | 220 - 240V AC | 70° |  |  |  | 52000 | -20°C - 40°C | IP65 | Y |  | 80 |  | https://www.isoled.shop/pub/media/catalog/product/L/a/Label_1285872_big_color.jpeg | https://www.isoled.shop/pub/media/catalog/product/1/1/115591_skizze.jpg | 90 |  | 10 | 30000 |  | F | 3000K - 5000K | 915 | 10 | 68 mm |  | 353 | 9405119090 | CN | 805 |  |  | 89.9 | N | [6 empty] | https://www.isoled.shop/pub/media/catalog/product/L/a/Label_1285872_big_color.jpeg | 1285872 | https://eprel.ec.europa.eu/qr/1285872 | blanc |  |  | 2
115593 | Spot plafonnier apparent à LED IP65, noir, 25W, ColorSwitch 3000¦4000¦5000K, dimmable | 9009377144721 | 115593_1.jpg | https://www.isoled.shop/pub/media/catalog/product/1/1/115593_1.jpg |  |  |  |  | 115593_3.jpg | https://www.isoled.shop/pub/media/catalog/product/1/1/115593_3.jpg | 110 | 0 | 0 | 0 | 1070 | Y | N | N | Y | N | N | N | N | N | N | N | Y |  |  | Aluminium | 220 - 240V AC | 70° |  |  |  | 52000 | -20°C - 40°C | IP65 | Y |  | 80 |  | https://www.isoled.shop/pub/media/catalog/product/L/a/Label_1285873_big_color.jpeg | https://www.isoled.shop/pub/media/catalog/product/1/1/115593_skizze.jpg | 160 |  | 24 | 30000 |  | E | 3000K - 5000K | 2300 | 25 | 68 mm |  | 353 | 9405119090 | CN | 2024 |  |  | 135 | N | [6 empty] | https://www.isoled.shop/pub/media/catalog/product/L/a/Label_1285873_big_color.jpeg | 1285873 | https://eprel.ec.europa.eu/qr/1285873 | noir |  |  | 2
115594 | Spot plafonnier apparent à LED IP65, blanc, 25W, ColorSwitch 3000¦4000¦5000K, à intensité variable | 9009377144738 | 115594_1.jpg | https://www.isoled.shop/pub/media/catalog/product/1/1/115594_1.jpg |  |  |  |  | 115594_3.jpg | https://www.isoled.shop/pub/media/catalog/product/1/1/115594_3.jpg | 110 | 0 | 0 | 0 | 1070 | Y | N | N | Y | N | N | N | N | N | N | N | Y |  |  | Aluminium | 220 - 240V AC | 70° |  |  |  | 52000 | -20°C - 40°C | IP65 | Y |  | 80 |  | https://www.isoled.shop/pub/media/catalog/product/L/a/Label_1285874_big_color.jpeg | https://www.isoled.shop/pub/media/catalog/product/1/1/115593_skizze.jpg | 160 |  | 24 | 30000 |  | E | 3000K - 5000K | 2300 | 25 | 68 mm |  | 353 | 9405119090 | CN | 2024 |  |  | 135 | N | [6 empty] | https://www.isoled.shop/pub/media/catalog/product/L/a/Label_1285874_big_color.jpeg | 1285874 | https://eprel.ec.europa.eu/qr/1285874 | blanc |  |  | 2
115605 | Luminaire LED encastré Slim68 aluminium blanc, rond, 6W¦6W 24V DC, blanc dynamique 2700-5700K | 9009377144844 | 115605_1.jpg | https://www.isoled.shop/pub/media/catalog/product/1/1/115605_1.jpg |  |  |  |  | 115603_3.jpg | https://www.isoled.shop/pub/media/catalog/product/1/1/115603_3.jpg | 30 | 0 | 0 | 0 | 256 | Y | N | N | Y | N | N | N | N | N | N | N | N |  |  | Aluminium | 24V DC | 45° |  |  |  | 53000 | -20°C - 40°C | IP42 | Y |  | 90 |  | https://www.isoled.shop/pub/media/catalog/product/L/a/Label_1289077_big_color.jpeg | https://www.isoled.shop/pub/media/catalog/product/1/1/114887_Skizze.jpg | 86 | 27.1 | 5.8 | 15000 |  | F | 2700K - 5700K | 525 | 6 | 68 mm |  | 118 | 9405119090 | CN | 1098 |  |  | 39.9 | N | [6 empty] | https://www.isoled.shop/pub/media/catalog/product/L/a/Label_1289077_big_color.jpeg | 1289077 | https://eprel.ec.europa.eu/qr/1289077 | blanc |  |  | 2
115606 | LED applique enc. Sys-Wall68 230V, avec détecteur PIR, 2W, Colorswitch 3000¦4000¦6000K, excl.cover | 9009377144851 | 115606_1.jpg | https://www.isoled.shop/pub/media/catalog/product/1/1/115606_1.jpg |  |  |  |  | 115606_2.jpg | https://www.isoled.shop/pub/media/catalog/product/1/1/115606_2.jpg | 40 | 82 | 82 | 268960 | 82 | Y | N | N | Y | N | N | N | N | N | N | N | N |  |  | Plastique | 220 - 240V AC | 38° |  |  |  | 38000 | -10°C - 35°C | IP40 | N | Pour ce luminaire, il faut encore une couvercle assortie | 80 |  | https://www.isoled.shop/pub/media/catalog/product/L/a/Label_1304303_big_color.jpeg | https://www.isoled.shop/pub/media/catalog/product/1/1/115606_skizze.jpg |  | 40 | 1.8 | 15000 |  | G | 3000K - 6000K | 105 | 2 | 59 mm |  | 119 | 9405119090 | CN | 307 |  | Pour ce luminaire, il faut encore une couvercle assortie | 26.9 | N | [6 empty] | https://www.isoled.shop/pub/media/catalog/product/L/a/Label_1304303_big_color.jpeg | 1304303 | https://eprel.ec.europa.eu/qr/1304303 | noir |  |  | 2
115607 | Couverture aluminium carré 1 blanc, pour applique encastrée Sys-Wall68 avec capteur PIR | 9009377144868 | 115607_1.jpg | https://www.isoled.shop/pub/media/catalog/product/1/1/115607_1.jpg | 115607_2.jpg | https://www.isoled.shop/pub/media/catalog/product/1/1/115607_2.jpg |  |  |  |  | 3 | 86 | 86 | 22188 | 0 | Y | N | N | Y | N | N | N | N | N | N | N | N |  |  | Aluminium | [6 empty] | -20°C - 45°C |  | - | Pour cette couvercle, il faut également une applique murale LED Sys-Wall68. | [15 empty] | 119 | 9405990090 | CN |  |  | Pour cette couvercle, il faut également une applique murale LED Sys-Wall68. | 7.9 | N | [9 empty] | blanc |  |  | 2
115608 | Couverture aluminium carré 1 noir, pour applique encastrée Sys-Wall68 avec capteur PIR | 9009377144875 | 115608_1.jpg | https://www.isoled.shop/pub/media/catalog/product/1/1/115608_1.jpg | 115608_2.jpg | https://www.isoled.shop/pub/media/catalog/product/1/1/115608_2.jpg |  |  |  |  | 3 | 86 | 86 | 22188 | 38 | Y | N | N | Y | N | N | N | N | N | N | N | N |  |  | Aluminium | [6 empty] | -20°C - 45°C |  | - | Pour cette couvercle, il faut également une applique murale LED Sys-Wall68. | [15 empty] | 119 | 9405990090 | CN |  |  | Pour cette couvercle, il faut également une applique murale LED Sys-Wall68. | 7.9 | N | [9 empty] | noir |  |  | 2
115609 | Couverture aluminium carré 3 blanc, pour applique encastrée Sys-Wall68 avec capteur PIR | 9009377144882 | 115609_1.jpg | https://www.isoled.shop/pub/media/catalog/product/1/1/115609_1.jpg | 115609_2.jpg | https://www.isoled.shop/pub/media/catalog/product/1/1/115609_2.jpg |  |  |  |  | 3 | 86 | 86 | 22188 | 36 | Y | N | N | Y | N | N | N | N | N | N | N | N |  |  | Aluminium | [6 empty] | -20°C - 45°C |  | - | Pour cette couvercle, il faut également une applique murale LED Sys-Wall68. | [15 empty] | 119 | 9405990090 | CN |  |  | Pour cette couvercle, il faut également une applique murale LED Sys-Wall68. | 7.9 | N | [9 empty] | blanc |  |  | 2
115610 | Couverture aluminium carré 3 noir, pour applique encastrée Sys-Wall68 avec capteur PIR | 9009377144899 | 115610_1.jpg | https://www.isoled.shop/pub/media/catalog/product/1/1/115610_1.jpg | 115610_2.jpg | https://www.isoled.shop/pub/media/catalog/product/1/1/115610_2.jpg |  |  |  |  | 3 | 86 | 86 | 22188 | 36 | Y | N | N | Y | N | N | N | N | N | N | N | N |  |  | Aluminium | [6 empty] | -20°C - 45°C |  | - | Pour cette couvercle, il faut également une applique murale LED Sys-Wall68. | [15 empty] | 119 | 9405990090 | CN |  |  | Pour cette couvercle, il faut également une applique murale LED Sys-Wall68. | 7.9 | N | [9 empty] | noir |  |  | 2
115611 | Couverture aluminium carré 2 blanc, pour applique encastrée Sys-Wall68 avec capteur PIR | 9009377144905 | 115611_1.jpg | https://www.isoled.shop/pub/media/catalog/product/1/1/115611_1.jpg | 115611_2.jpg | https://www.isoled.shop/pub/media/catalog/product/1/1/115611_2.jpg |  |  |  |  | 3 | 86 | 86 | 22188 | 36 | Y | N | N | Y | N | N | N | N | N | N | N | N |  |  | Aluminium | [6 empty] | -20°C - 45°C |  | - | Pour cette couvercle, il faut également une applique murale LED Sys-Wall68. | [15 empty] | 119 | 9405990090 | CN |  |  | Pour cette couvercle, il faut également une applique murale LED Sys-Wall68. | 7.9 | N | [9 empty] | blanc |  |  | 2
115612 | Couverture aluminium carré 2 noir, pour applique encastrée Sys-Wall68 avec capteur PIR | 9009377144912 | 115612_1.jpg | https://www.isoled.shop/pub/media/catalog/product/1/1/115612_1.jpg | 115612_2.jpg | https://www.isoled.shop/pub/media/catalog/product/1/1/115612_2.jpg |  |  |  |  | 3 | 86 | 86 | 22188 | 36 | Y | N | N | Y | N | N | N | N | N | N | N | N |  |  | Aluminium | [6 empty] | -20°C - 45°C |  | - | Pour cette couvercle, il faut également une applique murale LED Sys-Wall68. | [15 empty] | 119 | 9405990090 | CN |  |  | Pour cette couvercle, il faut également une applique murale LED Sys-Wall68. | 7.9 | N | [9 empty] | noir |  |  | 2
115613 | Cadre de montage blanc RAL 9016, hauteur 5cm, pour panneaux LED 600x600, montage rapide enfichable | 9009377144936 | 114605_1.jpg | https://www.isoled.shop/pub/media/catalog/product/1/1/114605_1.jpg | [6 empty] | 50 | 600 | 600 | 18000000 | 874 | Y | N | N | Y | N | N | N | N | N | N | N | N |  |  | Aluminium | [6 empty] | -20°C - 45°C |  | - |  |  |  |  | https://www.isoled.shop/pub/media/catalog/product/1/1/115613_skizze.jpg | [11 empty] | 200 | 9405990090 | CN |  |  |  | 37.9 | N | [9 empty] | blanc |  |  | 2
115614 | Cadre de montage blanc RAL 9016, hauteur 5cm, pour panneaux LED 625x625, montage rapide enfichable | 9009377144943 | 113245_1.jpg | https://www.isoled.shop/pub/media/catalog/product/1/1/113245_1.jpg | [6 empty] | 50 | 620 | 620 | 19220000 | 904 | Y | N | N | Y | N | N | N | N | N | N | N | N |  |  | Aluminium | [6 empty] | -20°C - 45°C |  | - |  |  |  |  | https://www.isoled.shop/pub/media/catalog/product/1/1/115614_skizze.jpg | [11 empty] | 338 | 9405990090 | CN |  |  |  | 39.9 | N | [9 empty] | blanc |  |  | 2
115615 | Cadre de montage blanc RAL 9016, haut. 5cm, pour panneaux LED 300x1200, montage rapide enfichable | 9009377144950 | 114607_1.jpg | https://www.isoled.shop/pub/media/catalog/product/1/1/114607_1.jpg | [6 empty] | 50 | 300 | 1200 | 18000000 | 1100 | Y | N | N | Y | N | N | N | N | N | N | N | N |  |  | Aluminium | [6 empty] | -20°C - 45°C | IP20 | [5 empty] | https://www.isoled.shop/pub/media/catalog/product/1/1/115615_skizze.jpg | [11 empty] | 339 | 9405990090 | CN |  |  |  | 49.9 | N | [9 empty] | blanc |  |  | 2
115616 | LED Office Pro Lampadaire Up¦Down, 80W¦20W, blanc, UGR<19, blanc neutre, Touch-Dimm | 9009377144967 | 115616_1.jpg | https://www.isoled.shop/pub/media/catalog/product/1/1/115616_1.jpg | 115616_2.jpg | https://www.isoled.shop/pub/media/catalog/product/1/1/115616_2.jpg |  |  |  |  | 1960 | 255 | 835 | 417333000 | 11944 | Y | N | N | Y | N | N | N | N | N | N | N | N |  |  | Aluminium | 220 - 240V AC | 120° |  |  |  | 55000 | 0°C - 40°C | IP40 | Y |  | 80 |  | https://www.isoled.shop/pub/media/catalog/product/L/a/Label_1304304_big_color.jpeg |  |  |  | 100 | 30000 |  | D | 4000K | 12480 | 100.6 |  |  | 258 | 9405219090 | CN | 3973 |  |  | 1090 | N | [6 empty] | https://www.isoled.shop/pub/media/catalog/product/L/a/Label_1304304_big_color.jpeg | 1304304 | https://eprel.ec.europa.eu/qr/1304304 | blanc |  |  | 2
115617 | LED Office Pro Lampadaire Up¦Down, 80W¦20W, noir, UGR<19, blanc neutre, Touch-Dimm | 9009377144974 | 115617_1.jpg | https://www.isoled.shop/pub/media/catalog/product/1/1/115617_1.jpg | 115617_2.jpg | https://www.isoled.shop/pub/media/catalog/product/1/1/115617_2.jpg |  |  |  |  | 1960 | 255 | 835 | 417333000 | 11944 | Y | N | N | Y | N | N | N | N | N | N | N | N |  |  | Aluminium | 220 - 240V AC | 120° |  |  |  | 55000 | 0°C - 40°C | IP40 | Y |  | 80 |  | https://www.isoled.shop/pub/media/catalog/product/L/a/Label_1304305_big_color.jpeg |  |  |  | 100 | 30000 |  | D | 4000K | 12480 | 100.6 |  |  | 258 | 9405219090 | CN | 3973 |  |  | 1090 | N | [6 empty] | https://www.isoled.shop/pub/media/catalog/product/L/a/Label_1304305_big_color.jpeg | 1304305 | https://eprel.ec.europa.eu/qr/1304305 | noir |  |  | 2
115618 | LED Office Pro Lampadaire Up¦Down, 80W¦20W, argenté, UGR<19, blanc neutre, Touch-Dimm | 9009377144981 | 115618_1.jpg | https://www.isoled.shop/pub/media/catalog/product/1/1/115618_1.jpg | 115618_2.jpg | https://www.isoled.shop/pub/media/catalog/product/1/1/115618_2.jpg |  |  |  |  | 1960 | 255 | 835 | 417333000 | 11944 | Y | N | N | Y | N | N | N | N | N | N | N | N |  |  | Aluminium | 220 - 240V AC | 120° |  |  |  | 55000 | 0°C - 40°C | IP40 | Y |  | 80 |  | https://www.isoled.shop/pub/media/catalog/product/L/a/Label_1304306_big_color.jpeg |  |  |  | 100 | 30000 |  | D | 4000K | 12480 | 100.6 |  |  | 258 | 9405219090 | CN | 3973 |  |  | 1090 | N | [6 empty] | https://www.isoled.shop/pub/media/catalog/product/L/a/Label_1304306_big_color.jpeg | 1304306 | https://eprel.ec.europa.eu/qr/1304306 | argent/gris |  |  | 2
115619 | LED Office Pro Lampadaire Up¦Down, 80W¦20W, blanc, UGR<19, blanc neutre, Touch-Dimm, prise CH | 9009377144998 | 115619_1.jpg | https://www.isoled.shop/pub/media/catalog/product/1/1/115619_1.jpg | 115619_2.jpg | https://www.isoled.shop/pub/media/catalog/product/1/1/115619_2.jpg |  |  |  |  | 1960 | 255 | 835 | 417333000 | 12164 | Y | N | N | Y | N | N | N | N | N | N | N | N |  |  | Aluminium | 220 - 240V AC | 120° |  |  |  | 55000 | 0°C - 40°C | IP40 | Y |  | 80 |  | https://www.isoled.shop/pub/media/catalog/product/L/a/Label_1304307_big_color.jpeg |  |  |  | 100 | 30000 |  | D | 4000K | 12480 | 100.6 |  |  | 258 | 9405219090 | CN | 3973 |  |  | 1090 | N | [6 empty] | https://www.isoled.shop/pub/media/catalog/product/L/a/Label_1304307_big_color.jpeg | 1304307 | https://eprel.ec.europa.eu/qr/1304307 | blanc |  |  | 2
115620 | LED Office Pro Lampadaire Up¦Down, 80W¦20W, noir, UGR<19, blanc neutre, Touch-Dimm, fiche CH | 9009377145001 | 115620_1.jpg | https://www.isoled.shop/pub/media/catalog/product/1/1/115620_1.jpg | 115620_2.jpg | https://www.isoled.shop/pub/media/catalog/product/1/1/115620_2.jpg |  |  |  |  | 1960 | 255 | 835 | 417333000 | 12164 | Y | N | N | Y | N | N | N | N | N | N | N | N |  |  | Aluminium | 220 - 240V AC | 120° |  |  |  | 55000 | 0°C - 40°C | IP40 | Y |  | 80 |  | https://www.isoled.shop/pub/media/catalog/product/L/a/Label_1304308_big_color.jpeg |  |  |  | 100 | 30000 |  | D | 4000K | 12480 | 100.6 |  |  | 258 | 9405219090 | CN | 3973 |  |  | 1090 | N | [6 empty] | https://www.isoled.shop/pub/media/catalog/product/L/a/Label_1304308_big_color.jpeg | 1304308 | https://eprel.ec.europa.eu/qr/1304308 | noir |  |  | 2
115621 | LED Office Pro Lampadaire Up¦Down, 80W¦20W, argenté, UGR<19, blanc neutre, Touch-Dimm, fiche CH | 9009377145018 | 115621_1.jpg | https://www.isoled.shop/pub/media/catalog/product/1/1/115621_1.jpg | 115621_2.jpg | https://www.isoled.shop/pub/media/catalog/product/1/1/115621_2.jpg |  |  |  |  | 1960 | 255 | 835 | 417333000 | 12164 | Y | N | N | Y | N | N | N | N | N | N | N | N |  |  | Aluminium | 220 - 240V AC | 120° |  |  |  | 55000 | 0°C - 40°C | IP40 | Y |  | 80 |  | https://www.isoled.shop/pub/media/catalog/product/L/a/Label_1304309_big_color.jpeg |  |  |  | 100 | 30000 |  | D | 4000K | 12480 | 100.6 |  |  | 258 | 9405219090 | CN | 3973 |  |  | 1090 | N | [6 empty] | https://www.isoled.shop/pub/media/catalog/product/L/a/Label_1304309_big_color.jpeg | 1304309 | https://eprel.ec.europa.eu/qr/1304309 | argent/gris |  |  | 2
115622 | Transformateur LED 12V/DC, 0-20W, ultraslim | 9009377145025 | 115622_1.jpg | https://www.isoled.shop/pub/media/catalog/product/1/1/115622_1.jpg | [6 empty] | 14 | 50 | 128 | 89600 | 76 | Y | N | N | Y | N | N | N | N | N | N | N | N |  |  | Plastique | 220 - 240V AC | [5 empty] | -20°C - 40°C | IP20 | N |  |  |  |  | https://www.isoled.shop/pub/media/catalog/product/1/1/115622_skizze.jpg | [8 empty] | 20 |  |  | 28 | 8504408390 | CN |  |  |  | 23.9 | N | [9 empty] | blanc |  |  | 2
115623 | Transformateur LED 24V/DC, 0-20W, ultra-plat, SELV | 9009377145032 | 115623_1.jpg | https://www.isoled.shop/pub/media/catalog/product/1/1/115623_1.jpg | [6 empty] | 14 | 50 | 128 | 89600 | 76 | Y | N | N | Y | N | N | N | N | N | N | N | N |  |  | Plastique | 220 - 240V AC | [5 empty] | -20°C - 40°C | IP20 | N |  |  |  |  | https://www.isoled.shop/pub/media/catalog/product/1/1/115622_skizze.jpg | [8 empty] | 20 |  |  | 29 | 8504408390 | CN |  |  |  | 23.9 | N | [9 empty] | blanc |  |  | 2
115624 | Spot LED encastré Sys-90, 12W, blanc dynamique 2300-6000K, Push/DALI DT8 dimmable (excl. cover) | 9009377145049 | 113335_1a.jpg | https://www.isoled.shop/pub/media/catalog/product/1/1/113335_1a.jpg | 114138_21.jpg | https://www.isoled.shop/pub/media/catalog/product/1/1/114138_21.jpg |  |  | 115624_3.jpg | https://www.isoled.shop/pub/media/catalog/product/1/1/115624_3.jpg | 41 | 0 | 0 | 0 | 380 | Y | N | N | Y | Y | N | N | N | N | N | N | N |  |  | Aluminium | 220 - 240V AC | 100° |  |  |  | 53000 | -20°C - 40°C | IP44 | Y |  | 90 |  | https://www.isoled.shop/pub/media/catalog/product/L/a/Label_1238671_big_color.jpeg | https://www.isoled.shop/pub/media/catalog/product/1/1/114138_skizze.jpg | 108 | 41 | 11.9 |  |  | G | 2300K - 6000K | 775 | 12 | 90 mm | 12.2 | 227 | 9405119090 | CN | 345 |  |  | 103.9 | N | [6 empty] | https://www.isoled.shop/pub/media/catalog/product/L/a/Label_1238671_big_color.jpeg | 1238671 | https://eprel.ec.europa.eu/qr/1238671 | noir |  |  | 2
115625 | Transformateur LED 24V/DC, 0-30W, ultraslim, SELV | 9009377145056 | 115625_1.jpg | https://www.isoled.shop/pub/media/catalog/product/1/1/115625_1.jpg | [6 empty] | 18 | 50 | 160 | 144000 | 92 | Y | N | N | Y | N | N | N | N | N | N | N | N |  |  | Plastique | 220 - 240V AC | [5 empty] | -20°C - 40°C | IP20 | N |  |  |  |  | https://www.isoled.shop/pub/media/catalog/product/1/1/115625_skizze.jpg | [8 empty] | 30 |  |  | 29 | 8504408390 | CN |  |  |  | 39.9 | N | [9 empty] | blanc |  |  | 2
115626 | LED HEQ919/940 Ruban Linéaire CCT, 24V DC, 7W ww + 7W kw, IP20, rouleau de 5m, 256 LED/m | 9009377145094 | 115626_1.jpg | https://www.isoled.shop/pub/media/catalog/product/1/1/115626_1.jpg | [6 empty] | 1 | 10 | 5000 | 50000 | 86 | Y | N | N | Y | N | N | N | N | N | N | N | N |  | SMD2835 |  | 24V DC | 120° |  |  |  | 53000 | 0°C - 40°C | IP20 | Y | Point de séparation: 31,25mm avec 8 CMS chacun ¦ Pitch (point lumineux centre-centre): 7,82mm ¦ 1 unité (rouleau) = 5m ¦ Longueur max. de ruban LED par alimentation : 5m ¦ Tolérance de longueur + dilatation thermique : 1% ¦ masse de refroidissement nécessaire min. 75 gr/m ¦ ruban adhésif 3M 300LSE inclus ¦ Nettoyer et dégraisser le support avant de coller ! Ne pas décoller à nouveau ! ¦ Les connecteurs du groupe : K2-310-V1 conviennent ¦ PARTICULARITÉ : Câble de raccordement d'un côté | 90 |  | https://www.isoled.shop/pub/media/catalog/product/L/a/Label_1285875_big_color.jpeg | https://www.isoled.shop/pub/media/catalog/product/1/1/115626_skizze.jpg |  |  | 13 |  |  | E | 1900K - 4000K | 1500 | 13 |  |  | 116 | 8539510000 | CN | 477 |  | Point de séparation: 31,25mm avec 8 CMS chacun ¦ Pitch (point lumineux centre-centre): 7,82mm ¦ 1 unité (rouleau) = 5m ¦ Longueur max. de ruban LED par alimentation : 5m ¦ Tolérance de longueur + dilatation thermique : 1% ¦ masse de refroidissement nécessaire min. 75 gr/m ¦ ruban adhésif 3M 300LSE inclus ¦ Nettoyer et dégraisser le support avant de coller ! Ne pas décoller à nouveau ! ¦ Les connecteurs du groupe : K2-310-V1 conviennent ¦ PARTICULARITÉ : Câble de raccordement d'un côté | 149 | N | [6 empty] | https://www.isoled.shop/pub/media/catalog/product/L/a/Label_1285875_big_color.jpeg | 1285875 | https://eprel.ec.europa.eu/qr/1285875 | blanc |  |  | 2
115627 | LED HEQ919/960 Ruban Linéaire CCT, 24V DC, 7W ww + 7W kw, IP20, rouleau de 5m, 256 LED/m | 9009377145100 | 115627_1.jpg | https://www.isoled.shop/pub/media/catalog/product/1/1/115627_1.jpg | [6 empty] | 1 | 10 | 5000 | 50000 | 82 | Y | N | N | Y | N | N | N | N | N | N | N | N |  | SMD2835 |  | 24V DC | 120° |  |  |  | 53000 | 0°C - 40°C | IP20 | Y | Point de séparation: 62,5mm avec 16 CMS chacun ¦ Pitch (point lumineux centre-centre): 7,82mm ¦ 1 unité (rouleau) = 5m ¦ Longueur max. de ruban LED par alimentation : 5m ¦ Tolérance de longueur + dilatation thermique : 1% ¦ Masse de refroidissement nécessaire min. 75 gr/m ¦ Ruban adhésif 3M 300LSE inclus ¦ Nettoyer et dégraisser le support avant de coller ! Ne pas décoller à nouveau ! ¦ Les connecteurs du groupe : K2-310-V1 conviennent ¦ PARTICULARITÉ : Câble de raccordement d'un côté | 90 |  | https://www.isoled.shop/pub/media/catalog/product/L/a/Label_1285876_big_color.jpeg | https://www.isoled.shop/pub/media/catalog/product/1/1/115627_skizze.jpg |  |  | 14 |  |  | D | 1900K - 6000K | 1800 | 14 |  |  | 116 | 8539510000 | CN | 573 |  | Point de séparation: 62,5mm avec 16 CMS chacun ¦ Pitch (point lumineux centre-centre): 7,82mm ¦ 1 unité (rouleau) = 5m ¦ Longueur max. de ruban LED par alimentation : 5m ¦ Tolérance de longueur + dilatation thermique : 1% ¦ Masse de refroidissement nécessaire min. 75 gr/m ¦ Ruban adhésif 3M 300LSE inclus ¦ Nettoyer et dégraisser le support avant de coller ! Ne pas décoller à nouveau ! ¦ Les connecteurs du groupe : K2-310-V1 conviennent ¦ PARTICULARITÉ : Câble de raccordement d'un côté | 149 | N | [6 empty] | https://www.isoled.shop/pub/media/catalog/product/L/a/Label_1285876_big_color.jpeg | 1285876 | https://eprel.ec.europa.eu/qr/1285876 | blanc |  |  | 2
115628 | Luminaire LED encastré MiniAMP blanc, 3W, 12V DC, blanc chaud, dimmable, 100cm de câble | 9009377145193 | 115628_1.jpg | https://www.isoled.shop/pub/media/catalog/product/1/1/115628_1.jpg | 115628_2.jpg | https://www.isoled.shop/pub/media/catalog/product/1/1/115628_2.jpg |  |  | 115628_3.jpg | https://www.isoled.shop/pub/media/catalog/product/1/1/115628_3.jpg | 28 | 0 | 0 | 0 | 64 | Y | N | N | Y | N | N | N | N | N | N | N | N |  |  | Aluminium | 12V DC | 30° | [6 empty] | Y |  | 80 |  | https://www.isoled.shop/pub/media/catalog/product/L/a/Label_1304310_big_color.jpeg | https://www.isoled.shop/pub/media/catalog/product/1/1/115628_skizze.jpg | 51 | 26 | 2.8 |  |  | E | 3000K | 290 | 3 | 44 mm |  | 265 | 9405119090 | CN | 1355 |  |  | 29.9 | N | [6 empty] | https://www.isoled.shop/pub/media/catalog/product/L/a/Label_1304310_big_color.jpeg | 1304310 | https://eprel.ec.europa.eu/qr/1304310 | blanc |  |  | 2
115641 | Luminaire LED à vasque 150cm IP65, Powerswitch 33W-60W, blanc neutre | 9009377145322 | 115641_1.jpg | https://www.isoled.shop/pub/media/catalog/product/1/1/115641_1.jpg | 115641_4.jpg | https://www.isoled.shop/pub/media/catalog/product/1/1/115641_4.jpg |  |  | 115641_5.jpg | https://www.isoled.shop/pub/media/catalog/product/1/1/115641_5.jpg | 80 | 100 | 1540 | 12320000 | 2120 | Y | N | N | Y | N | N | N | N | N | N | N | N |  | SMD2835 | Plastique | 220 - 240V AC | 120° |  |  |  | 54000 | -20°C - 40°C | IP65 | N | 3 pôles câblés en continu | 82 |  | https://www.isoled.shop/pub/media/catalog/product/L/a/Label_1304278_big_color.jpeg |  |  |  | 58 |  |  | D | 4000K | 7200 | 60 |  |  | 205 | 9405114090 | CN | 2292 |  | 3 pôles câblés en continu | 119 | N | [6 empty] | https://www.isoled.shop/pub/media/catalog/product/L/a/Label_1304278_big_color.jpeg | 1304278 | https://eprel.ec.europa.eu/qr/1304278 | blanc |  |  | 2
115642 | Luminaire LED à vasque 150cm IP65, Powerswitch 33W-60W, blanc froid | 9009377145339 | 115642_1.jpg | https://www.isoled.shop/pub/media/catalog/product/1/1/115642_1.jpg | 115641_115642_1.jpg | https://www.isoled.shop/pub/media/catalog/product/1/1/115641_115642_1.jpg |  |  |  |  | 80 | 100 | 1540 | 12320000 | 2120 | Y | N | N | Y | N | N | N | N | N | N | N | N |  | SMD2835 | Plastique | 220 - 240V AC | 120° |  |  |  | 54000 | -20°C - 40°C | IP65 | N | 3 pôles câblés en continu | 82 |  | https://www.isoled.shop/pub/media/catalog/product/L/a/Label_1304289_big_color.jpeg |  |  |  | 58 |  |  | D | 6000K | 7200 | 60 |  |  | 205 | 9405114090 | CN | 2292 |  | 3 pôles câblés en continu | 119 | N | [6 empty] | https://www.isoled.shop/pub/media/catalog/product/L/a/Label_1304289_big_color.jpeg | 1304289 | https://eprel.ec.europa.eu/qr/1304289 | blanc |  |  | 2
115643 | Luminaire LED à vasque 120cm IP65, Powerswitch 22W-40W, blanc neutre | 9009377145346 | 115643_1.jpg | https://www.isoled.shop/pub/media/catalog/product/1/1/115643_1.jpg | 115643_115644_1.jpg | https://www.isoled.shop/pub/media/catalog/product/1/1/115643_115644_1.jpg |  |  |  |  | 80 | 100 | 1240 | 9920000 | 1710 | Y | N | N | Y | N | N | N | N | N | N | N | N |  | SMD2835 | Plastique | 220 - 240V AC | 120° |  |  |  | 54000 | -20°C - 40°C | IP65 | N | 3 pôles câblés en continu | 82 |  | https://www.isoled.shop/pub/media/catalog/product/L/a/Label_1304317_big_color.jpeg |  |  |  | 38 |  |  | D | 4000K | 4800 | 40 |  |  | 205 | 9405114090 | CN | 1528 |  | 3 pôles câblés en continu | 99.9 | N | [6 empty] | https://www.isoled.shop/pub/media/catalog/product/L/a/Label_1304317_big_color.jpeg | 1304317 | https://eprel.ec.europa.eu/qr/1304317 | blanc |  |  | 2
115644 | Luminaire LED à vasque 120cm IP65, Powerswitch 22W-40W, blanc froid | 9009377145353 | 115644_1.jpg | https://www.isoled.shop/pub/media/catalog/product/1/1/115644_1.jpg | 115643_115644_1.jpg | https://www.isoled.shop/pub/media/catalog/product/1/1/115643_115644_1.jpg |  |  |  |  | 80 | 100 | 1240 | 9920000 | 1710 | Y | N | N | Y | N | N | N | N | N | N | N | N |  | SMD2835 | Plastique | 220 - 240V AC | 120° |  |  |  | 54000 | -20°C - 40°C | IP65 | N | 3 pôles câblés en continu | 82 |  | https://www.isoled.shop/pub/media/catalog/product/L/a/Label_1304318_big_color.jpeg |  |  |  | 38 |  |  | D | 6000K | 4800 | 40 |  |  | 205 | 9405114090 | CN | 1528 |  | 3 pôles câblés en continu | 99.9 | N | [6 empty] | https://www.isoled.shop/pub/media/catalog/product/L/a/Label_1304318_big_color.jpeg | 1304318 | https://eprel.ec.europa.eu/qr/1304318 | blanc |  |  | 2
115645 | Luminaire suspendue LED Circle 580 noir, 48W, rond, ColorSwitch 3000¦3500¦4000K, dimmable | 9009377145360 | 115645_1.jpg | https://www.isoled.shop/pub/media/catalog/product/1/1/115645_1.jpg | [6 empty] | 1500 | 0 | 0 | 0 | 2090 | Y | N | N | Y | N | N | N | N | N | N | N | N |  |  | Aluminium | 220 - 240V AC | 120° |  |  |  | 52000 | 0°C - 40°C | IP20 | Y |  | 80 |  | https://www.isoled.shop/pub/media/catalog/product/L/a/Label_1304319_big_color.jpeg |  | 580 |  | 48 |  |  | G | 3000K - 4000K | 3000 | 48 |  |  | 257 | 9405119090 | CN | 955 |  |  | 345 | N | [6 empty] | https://www.isoled.shop/pub/media/catalog/product/L/a/Label_1304319_big_color.jpeg | 1304319 | https://eprel.ec.europa.eu/qr/1304319 | noir |  |  | 2
115646 | Luminaire suspendue LED Circle 580 blanc, 48W, rond, ColorSwitch 3000¦3500¦4000K, dimmable | 9009377145377 | 115646_1.jpg | https://www.isoled.shop/pub/media/catalog/product/1/1/115646_1.jpg | [6 empty] | 1500 | 0 | 0 | 0 | 2090 | Y | N | N | Y | N | N | N | N | N | N | N | N |  |  | Aluminium | 220 - 240V AC | 120° |  |  |  | 52000 | 0°C - 40°C | IP20 | Y |  | 80 |  | https://www.isoled.shop/pub/media/catalog/product/L/a/Label_1304320_big_color.jpeg |  | 580 |  | 48 |  |  | G | 3000K - 4000K | 3000 | 48 |  |  | 257 | 9405119090 | CN | 955 |  |  | 345 | N | [6 empty] | https://www.isoled.shop/pub/media/catalog/product/L/a/Label_1304320_big_color.jpeg | 1304320 | https://eprel.ec.europa.eu/qr/1304320 | blanc |  |  | 2
115647 | Luminaire suspendue LED Orbit 480, noir, 38W, rond, ColorSwitch 3000¦3500¦4000K, dimmable | 9009377145384 | 115647_1.jpg | https://www.isoled.shop/pub/media/catalog/product/1/1/115647_1.jpg | [6 empty] | 1500 | 0 | 0 | 0 | 1840 | Y | N | N | Y | N | N | N | N | N | N | N | N |  |  | Aluminium | 220 - 240V AC | 120° |  |  |  | 52000 | 0°C - 40°C | IP20 | Y |  | 80 |  | https://www.isoled.shop/pub/media/catalog/product/L/a/Label_1304321_big_color.jpeg |  | 480 |  | 38 |  |  | G | 3000K - 4000K | 2400 | 38 |  |  | 257 | 9405119090 | CN | 764 |  |  | 305 | N | [6 empty] | https://www.isoled.shop/pub/media/catalog/product/L/a/Label_1304321_big_color.jpeg | 1304321 | https://eprel.ec.europa.eu/qr/1304321 | noir |  |  | 2
115648 | Luminaire suspendue LED Orbit 480, blanc, 38W, rond, ColorSwitch 3000¦3500¦4000K, dimmable | 9009377145391 | 115648_1.jpg | https://www.isoled.shop/pub/media/catalog/product/1/1/115648_1.jpg | [6 empty] | 1500 | 0 | 0 | 0 | 1840 | Y | N | N | Y | N | N | N | N | N | N | N | N |  |  | Aluminium | 220 - 240V AC | 120° |  |  |  | 52000 | 0°C - 40°C | IP20 | Y |  | 80 |  | https://www.isoled.shop/pub/media/catalog/product/L/a/Label_1304322_big_color.jpeg |  | 480 |  | 38 |  |  | G | 3000K - 4000K | 2400 | 38 |  |  | 257 | 9405119090 | CN | 764 |  |  | 305 | N | [6 empty] | https://www.isoled.shop/pub/media/catalog/product/L/a/Label_1304322_big_color.jpeg | 1304322 | https://eprel.ec.europa.eu/qr/1304322 | blanc |  |  | 2
115649 | Luminaire suspendue LED Orbit 580, noir, 48W, rond, ColorSwitch 3000¦3500¦4000K, dimmable | 9009377145407 | 115649_1.jpg | https://www.isoled.shop/pub/media/catalog/product/1/1/115649_1.jpg | [6 empty] | 1500 | 0 | 0 | 0 | 2060 | Y | N | N | Y | N | N | N | N | N | N | N | N |  |  | Aluminium | 220 - 240V AC | 120° |  |  |  | 52000 | 0°C - 40°C | IP20 | Y |  | 80 |  | https://www.isoled.shop/pub/media/catalog/product/L/a/Label_1304323_big_color.jpeg |  | 580 |  | 48 |  |  | G | 3000K - 4000K | 3000 | 48 |  |  | 257 | 9405119090 | CN | 955 |  |  | 389 | N | [6 empty] | https://www.isoled.shop/pub/media/catalog/product/L/a/Label_1304323_big_color.jpeg | 1304323 | https://eprel.ec.europa.eu/qr/1304323 | noir |  |  | 2
115650 | Luminaire suspendue LED Orbit 580, blanc, 48W, rond, ColorSwitch 3000¦3500¦4000K, dimmable | 9009377145414 | 115650_1.jpg | https://www.isoled.shop/pub/media/catalog/product/1/1/115650_1.jpg | [6 empty] | 1500 | 0 | 0 | 0 | 2060 | Y | N | N | Y | N | N | N | N | N | N | N | N |  |  | Aluminium | 220 - 240V AC | 120° |  |  |  | 52000 | 0°C - 40°C | IP20 | Y |  | 80 |  | https://www.isoled.shop/pub/media/catalog/product/L/a/Label_1304324_big_color.jpeg |  | 580 |  | 48 |  |  | G | 3000K - 4000K | 3000 | 48 |  |  | 257 | 9405119090 | CN | 955 |  |  | 389 | N | [6 empty] | https://www.isoled.shop/pub/media/catalog/product/L/a/Label_1304324_big_color.jpeg | 1304324 | https://eprel.ec.europa.eu/qr/1304324 | blanc |  |  | 2
115651 | Luminaire suspendue LED Orbit 780, noir, 60W, rond, ColorSwitch 3000¦3500¦4000K, dimmable | 9009377145421 | 115651_1.jpg | https://www.isoled.shop/pub/media/catalog/product/1/1/115651_1.jpg | [6 empty] | 1500 | 0 | 0 | 0 | 2530 | Y | N | N | Y | N | N | N | N | N | N | N | N |  |  | Aluminium | 220 - 240V AC | 120° |  |  |  | 52000 | 0°C - 40°C | IP20 | Y |  | 80 |  | https://www.isoled.shop/pub/media/catalog/product/L/a/Label_1304325_big_color.jpeg |  | 780 |  | 60 |  |  | F | 3000K - 4000K | 4800 | 60 |  |  | 257 | 9405119090 | CN | 1528 |  |  | 599 | N | [6 empty] | https://www.isoled.shop/pub/media/catalog/product/L/a/Label_1304325_big_color.jpeg | 1304325 | https://eprel.ec.europa.eu/qr/1304325 | noir |  |  | 2
115652 | Luminaire suspendue LED Orbit 780, blanc, 60W, rond, ColorSwitch 3000¦3500¦4000K, dimmable | 9009377145438 | 115652_1.jpg | https://www.isoled.shop/pub/media/catalog/product/1/1/115652_1.jpg | [6 empty] | 1500 | 0 | 0 | 0 | 2530 | Y | N | N | Y | N | N | N | N | N | N | N | N |  |  | Aluminium | 220 - 240V AC | 120° |  |  |  | 52000 | 0°C - 40°C | IP20 | Y |  | 80 |  | https://www.isoled.shop/pub/media/catalog/product/L/a/Label_1304326_big_color.jpeg |  | 780 |  | 60 |  |  | F | 3000K - 4000K | 4800 | 60 |  |  | 257 | 9405119090 | CN | 1528 |  |  | 599 | N | [6 empty] | https://www.isoled.shop/pub/media/catalog/product/L/a/Label_1304326_big_color.jpeg | 1304326 | https://eprel.ec.europa.eu/qr/1304326 | blanc |  |  | 2
115653 | Luminaire suspendue LED Design 600, noir, 40W, rond, 3000K, dimmable | 9009377145445 | 115653_1.jpg | https://www.isoled.shop/pub/media/catalog/product/1/1/115653_1.jpg | [6 empty] | 1500 | 0 | 0 | 0 | 2700 | Y | N | N | Y | N | N | N | N | N | N | N | N |  |  | Aluminium | 220 - 240V AC | 120° |  |  |  | 52000 | 0°C - 40°C | IP20 | Y |  | 80 |  | https://www.isoled.shop/pub/media/catalog/product/L/a/Label_1304327_big_color.jpeg |  | 550 |  | 40 |  |  | G | 3000K | 2000 | 40 |  |  | 257 | 9405119090 | CN | 637 |  |  | 339 | N | [6 empty] | https://www.isoled.shop/pub/media/catalog/product/L/a/Label_1304327_big_color.jpeg | 1304327 | https://eprel.ec.europa.eu/qr/1304327 | noir |  |  | 2
115654 | Luminaire suspendue LED Design 600, blanc, 40W, rond, 3000K, dimmable | 9009377145452 | 115654_1.jpg | https://www.isoled.shop/pub/media/catalog/product/1/1/115654_1.jpg | [6 empty] | 1500 | 0 | 0 | 0 | 2700 | Y | N | N | Y | N | N | N | N | N | N | N | N |  |  | Aluminium | 220 - 240V AC | 120° |  |  |  | 52000 | 0°C - 40°C | IP20 | Y |  | 80 |  | https://www.isoled.shop/pub/media/catalog/product/L/a/Label_1304328_big_color.jpeg |  | 550 |  | 40 |  |  | G | 3000K | 2000 | 40 |  |  | 257 | 9405119090 | CN | 637 |  |  | 339 | N | [6 empty] | https://www.isoled.shop/pub/media/catalog/product/L/a/Label_1304328_big_color.jpeg | 1304328 | https://eprel.ec.europa.eu/qr/1304328 | blanc |  |  | 2
115655 | Lampe LED murale pivotante, 700mm, 20W, noir, ColorSwitch 2700¦3000¦4000K | 9009377145469 | 115655_1.jpg | https://www.isoled.shop/pub/media/catalog/product/1/1/115655_1.jpg | [6 empty] | 90 | 42 | 700 | 2646000 | 1850 | Y | N | N | Y | N | N | N | N | N | N | N | N |  |  | Aluminium | 220 - 240V AC | 120° |  |  |  | 38000 | 0°C - 40°C | IP42 | N |  | 82 |  | https://www.isoled.shop/pub/media/catalog/product/L/a/Label_1304329_big_color.jpeg | https://www.isoled.shop/pub/media/catalog/product/1/1/115655_skizze.jpg |  |  | 20 |  |  | E | 2700K - 4000K | 1925 | 21.1 |  |  | 128 | 9405119090 | CN | 613 |  |  | 199 | N | [6 empty] | https://www.isoled.shop/pub/media/catalog/product/L/a/Label_1304329_big_color.jpeg | 1304329 | https://eprel.ec.europa.eu/qr/1304329 | noir |  |  | 2
115656 | Lampe LED murale pivotante, 700mm, 20W, blanc, ColorSwitch 2700¦3000¦4000K | 9009377145476 | 115656_1.jpg | https://www.isoled.shop/pub/media/catalog/product/1/1/115656_1.jpg | [6 empty] | 90 | 42 | 700 | 2646000 | 1850 | Y | N | N | Y | N | N | N | N | N | N | N | N |  |  | Aluminium | 220 - 240V AC | 120° |  |  |  | 38000 | 0°C - 40°C | IP42 | N |  | 82 |  | https://www.isoled.shop/pub/media/catalog/product/L/a/Label_1304330_big_color.jpeg | https://www.isoled.shop/pub/media/catalog/product/1/1/115655_skizze.jpg |  |  | 20 |  |  | E | 2700K - 4000K | 1925 | 21.1 |  |  | 128 | 9405119090 | CN | 613 |  |  | 199 | N | [6 empty] | https://www.isoled.shop/pub/media/catalog/product/L/a/Label_1304330_big_color.jpeg | 1304330 | https://eprel.ec.europa.eu/qr/1304330 | blanc |  |  | 2
115657 | Luminaire suspendue LED Ring 29W, noir, blanc chaud | 9009377145483 | 115657_1.jpg | https://www.isoled.shop/pub/media/catalog/product/1/1/115657_1.jpg | [6 empty] | 1200 | 0 | 0 | 0 | 1280 | Y | N | N | Y | N | N | N | N | N | N | N | N |  |  | Aluminium | 220 - 240V AC | 120° |  |  |  | 52000 | 0°C - 40°C | IP20 | N |  | 80 |  | https://www.isoled.shop/pub/media/catalog/product/L/a/Label_1304331_big_color.jpeg | https://www.isoled.shop/pub/media/catalog/product/1/1/115657_Skizze.jpg | 600 |  | 29 |  |  | G | 3000K | 1450 | 29 |  |  | 257 | 9405119090 | CN | 462 |  |  | 145 | N | [6 empty] | https://www.isoled.shop/pub/media/catalog/product/L/a/Label_1304331_big_color.jpeg | 1304331 | https://eprel.ec.europa.eu/qr/1304331 | noir |  |  | 2
115658 | Luminaire suspendue LED Ring 18W+23W, noir, blanc chaud | 9009377145490 | 115658_1.jpg | https://www.isoled.shop/pub/media/catalog/product/1/1/115658_1.jpg | [6 empty] | 1200 | 0 | 0 | 0 | 1350 | Y | N | N | Y | N | N | N | N | N | N | N | N |  |  | Aluminium | 220 - 240V AC | 120° |  |  |  | 52000 | 0°C - 40°C | IP20 | N |  | 80 |  | https://www.isoled.shop/pub/media/catalog/product/L/a/Label_1304332_big_color.jpeg | https://www.isoled.shop/pub/media/catalog/product/1/1/115658_Skizze.jpg | 510 |  | 41 |  |  | G | 3000K | 1650 | 41 |  |  | 257 | 9405119090 | CN | 525 |  |  | 169 | N | [6 empty] | https://www.isoled.shop/pub/media/catalog/product/L/a/Label_1304332_big_color.jpeg | 1304332 | https://eprel.ec.europa.eu/qr/1304332 | noir |  |  | 2
115659 | Luminaire suspendue LED Ring 29W, argent, blanc chaud | 9009377145513 | 115659_1.jpg | https://www.isoled.shop/pub/media/catalog/product/1/1/115659_1.jpg | [6 empty] | 1200 | 0 | 0 | 0 | 914 | Y | N | N | Y | N | N | N | N | N | N | N | N |  |  | Aluminium | 220 - 240V AC | 120° |  |  |  | 52000 | 0°C - 40°C | IP20 | N |  | 80 |  | https://www.isoled.shop/pub/media/catalog/product/L/a/Label_1304333_big_color.jpeg | https://www.isoled.shop/pub/media/catalog/product/1/1/115657_Skizze.jpg | 600 |  | 29 |  |  | G | 3000K | 1450 | 29 |  |  | 257 | 9405119090 | CN | 462 |  |  | 149 | N | [6 empty] | https://www.isoled.shop/pub/media/catalog/product/L/a/Label_1304333_big_color.jpeg | 1304333 | https://eprel.ec.europa.eu/qr/1304333 | argent/gris |  |  | 2
115660 | Luminaire suspendue LED Ring 18W+23W, argent, blanc chaud | 9009377145520 | 115660_1.jpg | https://www.isoled.shop/pub/media/catalog/product/1/1/115660_1.jpg | [6 empty] | 1200 | 0 | 0 | 0 | 1250 | Y | N | N | Y | N | N | N | N | N | N | N | N |  |  | Aluminium | 220 - 240V AC | 120° |  |  |  | 52000 | 0°C - 40°C | IP20 | N |  | 80 |  | https://www.isoled.shop/pub/media/catalog/product/L/a/Label_1304334_big_color.jpeg | https://www.isoled.shop/pub/media/catalog/product/1/1/115658_Skizze.jpg | 510 |  | 41 |  |  | G | 3000K | 1650 | 41 |  |  | 257 | 9405119090 | CN | 525 |  |  | 185 | N | [6 empty] | https://www.isoled.shop/pub/media/catalog/product/L/a/Label_1304334_big_color.jpeg | 1304334 | https://eprel.ec.europa.eu/qr/1304334 | argent/gris |  |  | 2
115663 | LED AQUA927 PU Ruban Linéaire, 24V DC, 12W, IP68, 2700K, 135 lm/W, rouleau de 5m, 160 LED/m | 9009377145551 | 115663_1.jpg | https://www.isoled.shop/pub/media/catalog/product/1/1/115663_1.jpg | [6 empty] | 5 | 10.2 | 5000 | 255000 | 366 | Y | N | N | Y | N | N | N | N | N | N | N | N |  |  | Polyuréthane | 24V DC | 120° |  |  |  | 38000 | -20°C - 45°C | IP68 | Y | Point de séparation: 50mm avec 8 SMD chacun ¦ Pitch (point lumineux centre-centre): 6,25mm ¦ 1 unité (rouleau) = 5m ¦ Longueur max. de ruban LED par alimentation : 5m ¦ Tolérance de longueur + dilatation thermique : 1% ¦ Aucun profilé de refroidissement nécessaire ¦ Ruban adhésif 3M VHB inclus ¦ Nettoyer et dégraisser le support avant de le coller ! Ne pas décoller à nouveau ! ¦ scellement en polyuréthane ¦ PARTICULARITÉ : câble de raccordement des deux côtés ¦ accessoires fournis : embouts, étriers de montage et mastic d'étanchéité | 90 |  | https://www.isoled.shop/pub/media/catalog/product/L/a/Label_1285877_big_color.jpeg | https://www.isoled.shop/pub/media/catalog/product/1/1/115663_skizze.jpg |  |  | 12 | 30000 |  | D | 2700K | 1600 | 12 |  |  | 135 | 8539510000 | CN | 509 |  | Point de séparation: 50mm avec 8 SMD chacun ¦ Pitch (point lumineux centre-centre): 6,25mm ¦ 1 unité (rouleau) = 5m ¦ Longueur max. de ruban LED par alimentation : 5m ¦ Tolérance de longueur + dilatation thermique : 1% ¦ Aucun profilé de refroidissement nécessaire ¦ Ruban adhésif 3M VHB inclus ¦ Nettoyer et dégraisser le support avant de le coller ! Ne pas décoller à nouveau ! ¦ scellement en polyuréthane ¦ PARTICULARITÉ : câble de raccordement des deux côtés ¦ accessoires fournis : embouts, étriers de mont | 169 | N | [6 empty] | https://www.isoled.shop/pub/media/catalog/product/L/a/Label_1285877_big_color.jpeg | 1285877 | https://eprel.ec.europa.eu/qr/1285877 | blanc |  |  | 2
115664 | LED AQUA930 PU Ruban Linéaire, 24V DC, 12W, IP68, 3000K, 135 lm/W, rouleau de 5m, 160 LED/m | 9009377145568 | 115664_1.jpg | https://www.isoled.shop/pub/media/catalog/product/1/1/115664_1.jpg | [6 empty] | 5 | 10.2 | 5000 | 255000 | 366 | Y | N | N | Y | N | N | N | N | N | N | N | N |  |  | Polyuréthane | 24V DC | 120° |  |  |  | 38000 | -20°C - 45°C | IP68 | Y | Point de séparation: 50mm avec 8 SMD chacun ¦ Pitch (point lumineux centre-centre): 6,25mm ¦ 1 unité (rouleau) = 5m ¦ Longueur max. de ruban LED par alimentation : 5m ¦ Tolérance de longueur + dilatation thermique : 1% ¦ Aucun profil de refroidissement nécessaire ¦ Ruban adhésif 3M VHB inclus ¦ Nettoyer et dégraisser le support avant de le coller ! Ne pas décoller à nouveau ! ¦ scellement en polyuréthane ¦ PARTICULARITÉ : câble de raccordement des deux côtés ¦ accessoires fournis : embouts, étriers de montage et mastic d'étanchéité | 90 |  | https://www.isoled.shop/pub/media/catalog/product/L/a/Label_1285878_big_color.jpeg | https://www.isoled.shop/pub/media/catalog/product/1/1/115664_skizze.jpg |  |  | 12 | 30000 |  | D | 3000K | 1650 | 12 |  |  | 135 | 8539510000 | CN | 525 |  | Point de séparation: 50mm avec 8 SMD chacun ¦ Pitch (point lumineux centre-centre): 6,25mm ¦ 1 unité (rouleau) = 5m ¦ Longueur max. de ruban LED par alimentation : 5m ¦ Tolérance de longueur + dilatation thermique : 1% ¦ Aucun profil de refroidissement nécessaire ¦ Ruban adhésif 3M VHB inclus ¦ Nettoyer et dégraisser le support avant de le coller ! Ne pas décoller à nouveau ! ¦ scellement en polyuréthane ¦ PARTICULARITÉ : câble de raccordement des deux côtés ¦ accessoires fournis : embouts, étriers de monta | 169 | N | [6 empty] | https://www.isoled.shop/pub/media/catalog/product/L/a/Label_1285878_big_color.jpeg | 1285878 | https://eprel.ec.europa.eu/qr/1285878 | blanc |  |  | 2
115978 | Connecteur de câble de contact (max. 5A) K2-410 pour ruban LED IP20 à 4 pôles avec largeur 10mm | 9009377152528 | 115978_1.jpg | https://www.isoled.shop/pub/media/catalog/product/1/1/115978_1.jpg | 115978_2.jpg | https://www.isoled.shop/pub/media/catalog/product/1/1/115978_2.jpg |  |  | 115978_3.jpg | https://www.isoled.shop/pub/media/catalog/product/1/1/115978_3.jpg | 0 | 0 | 0 | 0 | 8 | Y | N | N | Y | N | N | N | N | N | N | N | N | [28 empty] | 67 | 8536901000 | CN |  |  |  | 1.95 | N | [12 empty] | 2
115980 | Transformateur LED pour rail DIN 24V, 24~28V/DC, 0-150W | 9009377152689 | 115980_1.jpg | https://www.isoled.shop/pub/media/catalog/product/1/1/115980_1.jpg | 115980_2.jpg | https://www.isoled.shop/pub/media/catalog/product/1/1/115980_2.jpg |  |  |  |  | 40 | 113 | 125 | 565000 | 562 | Y | N | N | Y | N | N | N | N | N | N | N | N |  |  | Aluminium | 220 - 240V AC | [5 empty] | 0°C - 40°C | IP20 | N | Tension de sortie ajustable |  |  |  | https://www.isoled.shop/pub/media/catalog/product/1/1/115980_115981_skizze.jpg | [8 empty] | 150 |  |  | 29 | 8504408390 | CN |  |  | Tension de sortie ajustable | 72.9 | N | [9 empty] | noir |  |  | 2
115981 | Transformateur LED pour rail DIN 48V, 48~55V/DC, 0-150W | 9009377152696 | 115981_1.jpg | https://www.isoled.shop/pub/media/catalog/product/1/1/115981_1.jpg | 115981_2.jpg | https://www.isoled.shop/pub/media/catalog/product/1/1/115981_2.jpg |  |  |  |  | 40 | 125 | 113 | 565000 | 562 | Y | N | N | Y | N | N | N | N | N | N | N | N |  |  | Aluminium | 220 - 240V AC | [5 empty] | 0°C - 40°C | IP20 | N | Tension de sortie ajustable |  |  |  | https://www.isoled.shop/pub/media/catalog/product/1/1/115980_115981_skizze.jpg | [8 empty] | 150 |  |  | 254 | 8504408390 | CN |  |  | Tension de sortie ajustable | 72.9 | N | [9 empty] | noir |  |  | 2
115982 | Boîte de connexion 3p pour le câblage traversant, avec 30cm de câble de raccordement à 3 pôles | 9009377152818 | 115982_1.jpg | https://www.isoled.shop/pub/media/catalog/product/1/1/115982_1.jpg | 115982_2.jpg | https://www.isoled.shop/pub/media/catalog/product/1/1/115982_2.jpg |  |  |  |  | 35 | 30 | 70 | 73500 | 8 | Y | N | N | Y | N | N | N | N | N | N | N | N | [9 empty] | -20°C - 50°C | [6 empty] | https://www.isoled.shop/pub/media/catalog/product/1/1/115982_skizze.jpg | [11 empty] | 243 | 8536901000 | CN |  |  |  | 5.5 | N | [12 empty] | 2
115984 | Connecteur de contact (max. 5A) K2-310 pour ruban LED IP20 3 pôles avec largeur 10mm | 9009377152900 | 115984_1.jpg | https://www.isoled.shop/pub/media/catalog/product/1/1/115984_1.jpg | 115984_2.jpg | https://www.isoled.shop/pub/media/catalog/product/1/1/115984_2.jpg |  |  | 115984_3.jpg | https://www.isoled.shop/pub/media/catalog/product/1/1/115984_3.jpg | 0 | 0 | 0 | 0 | 8 | Y | N | N | Y | N | N | N | N | N | N | N | N | [28 empty] | 67 | 8536901000 | CN |  |  |  | 1.95 | N | [9 empty] | transparent |  |  | 2
115985 | Connecteur de contact (max. 5A) K2-512 pour ruban LED IP20 à 5 pôles avec largeur 12mm | 9009377152917 | 115985_1.jpg | https://www.isoled.shop/pub/media/catalog/product/1/1/115985_1.jpg | 115985_2.jpg | https://www.isoled.shop/pub/media/catalog/product/1/1/115985_2.jpg |  |  | 115985_3.jpg | https://www.isoled.shop/pub/media/catalog/product/1/1/115985_3.jpg | 0 | 0 | 0 | 0 | 8 | Y | N | N | Y | N | N | N | N | N | N | N | N | [28 empty] | 67 | 8536901000 | CN |  |  |  | 2.4 | N | [9 empty] | transparent |  |  | 2
115986 | Connecteur de câble de contact (max. 5A) K2-512 pour ruban LED IP20 à 5 pôles avec largeur 12mm | 9009377152924 | 115986_1.jpg | https://www.isoled.shop/pub/media/catalog/product/1/1/115986_1.jpg | 115986_2.jpg | https://www.isoled.shop/pub/media/catalog/product/1/1/115986_2.jpg |  |  | 115986_3.jpg | https://www.isoled.shop/pub/media/catalog/product/1/1/115986_3.jpg | 0 | 0 | 0 | 0 | 8 | Y | N | N | Y | N | N | N | N | N | N | N | N | [12 empty] | uniquement pour les câbles de section 0,25mm² | [15 empty] | 67 | 8536901000 | CN |  |  | uniquement pour les câbles de section 0,25mm² | 2.4 | N | [9 empty] | transparent |  |  | 2
115987 | Connecteur de contact (max. 5A) K2-310-V1 pour ruban LED IP20 à 3 pôles avec largeur 10mm | 9009377152931 | 115987_1.jpg | https://www.isoled.shop/pub/media/catalog/product/1/1/115987_1.jpg | 115987_3.jpg | https://www.isoled.shop/pub/media/catalog/product/1/1/115987_3.jpg |  |  | 115987_3.jpg | https://www.isoled.shop/pub/media/catalog/product/1/1/115987_3.jpg | 0 | 0 | 0 | 0 | 8 | Y | N | N | Y | N | N | N | N | N | N | N | N | [28 empty] | 67 | 8536901000 | CN |  |  |  | 1.95 | N | [9 empty] | transparent |  |  | 2
115988 | Embout EC222 plastique pour profil STAIRS12, gauche 1 pc | 9009377153396 | 115988_1.jpg | https://www.isoled.shop/pub/media/catalog/product/1/1/115988_1.jpg | 115988_2.jpg | https://www.isoled.shop/pub/media/catalog/product/1/1/115988_2.jpg |  |  | 115988_3.jpg | https://www.isoled.shop/pub/media/catalog/product/1/1/115988_3.jpg | 0 | 0 | 0 | 0 | 0 | Y | N | N | Y | N | N | N | N | N | N | N | N |  |  | Plastique | [25 empty] | 281 | 7616999099 | CN |  |  |  | 8.75 | N | [9 empty] | gris |  |  | 2
115989 | Cache de finition EC110R blanc pour profilé CORNER18, droite 1 pc | 9009377153440 | 115828_1.jpg | https://www.isoled.shop/pub/media/catalog/product/1/1/115828_1.jpg | 115828_2.jpg | https://www.isoled.shop/pub/media/catalog/product/1/1/115828_2.jpg |  |  |  |  | 0 | 0 | 0 | 0 | 0 | Y | N | N | Y | N | N | N | N | N | N | N | N |  |  | PETG | [25 empty] | 191 | 7616999099 | CN |  |  |  | 5.9 | N | [9 empty] | blanc |  |  | 2
115990 | Cache de finition EC110R noir pour profilé CORNER18, droite 1 pc | 9009377153457 | 115990_1.jpg | https://www.isoled.shop/pub/media/catalog/product/1/1/115990_1.jpg | 115990_2.jpg | https://www.isoled.shop/pub/media/catalog/product/1/1/115990_2.jpg |  |  |  |  | 0 | 0 | 0 | 0 | 0 | Y | N | N | Y | N | N | N | N | N | N | N | N |  |  | PETG | [25 empty] | 191 | 7616999099 | CN |  |  |  | 5.9 | N | [9 empty] | noir |  |  | 2
115991 | Cache de finition EC111R blanc pour profilé CORNER18 avec passage de câble, droite 1 pc | 9009377153464 | 115830_1.jpg | https://www.isoled.shop/pub/media/catalog/product/1/1/115830_1.jpg | 115830_2.jpg | https://www.isoled.shop/pub/media/catalog/product/1/1/115830_2.jpg |  |  |  |  | 0 | 0 | 0 | 0 | 5 | Y | N | N | Y | N | N | N | N | N | N | N | N |  |  | PETG | [25 empty] | 191 | 7616999099 | CN |  |  |  | 5.9 | N | [9 empty] | blanc |  |  | 2
115992 | Cache de finition EC111R noir pour profilé CORNER18 avec passage de câble, droite 1 pc | 9009377153471 | 115831_1.jpg | https://www.isoled.shop/pub/media/catalog/product/1/1/115831_1.jpg | 115831_2.jpg | https://www.isoled.shop/pub/media/catalog/product/1/1/115831_2.jpg |  |  |  |  | 0 | 0 | 0 | 0 | 0 | Y | N | N | Y | N | N | N | N | N | N | N | N |  |  | PETG | [25 empty] | 191 | 7616999099 | CN |  |  |  | 5.9 | N | [9 empty] | noir |  |  | 2
115993 | LED Shop-Downlight Boîte, 32W, pivotant, blanc, Colorswitch 3000¦4000¦6000K, dimmable | 9009377153488 | 115993_1.jpg | https://www.isoled.shop/pub/media/catalog/product/1/1/115993_1.jpg | 115993_2.jpg | https://www.isoled.shop/pub/media/catalog/product/1/1/115993_2.jpg |  |  | 115993_3.jpg | https://www.isoled.shop/pub/media/catalog/product/1/1/115993_3.jpg | 120 | 145 | 235 | 4089000 | 1800 | Y | N | N | Y | Y | N | N | Y | N | N | N | N |  |  | Aluminium moulé sous pression | 220 - 240V AC | 100° |  |  |  | 50000 | -20°C - 40°C | IP65 | Y |  | 85 |  | https://www.isoled.shop/pub/media/catalog/product/L/a/Label_1472503_big_color.jpeg | https://www.isoled.shop/pub/media/catalog/product/1/1/115993_Skizze.jpg |  | 115 | 32 |  |  | C | 3000K - 6000K | 4600 | 32 | 130 mm x 225 mm |  | 262 | 9405119090 | CN | 2050 |  |  | 199.9 | N | [6 empty] | https://www.isoled.shop/pub/media/catalog/product/L/a/Label_1472503_big_color.jpeg | 1472503 | https://eprel.ec.europa.eu/qr/1472503 | blanc |  |  | 2
115675 | Spot encastré LED dans le sol, rond 4SIDE 60mm, noir, 12-24V, IP67, 3W, 60°, blanc chaud | 9009377145674 | 115675_1.jpg | https://www.isoled.shop/pub/media/catalog/product/1/1/115675_1.jpg | 115675_2.jpg | https://www.isoled.shop/pub/media/catalog/product/1/1/115675_2.jpg |  |  | 115675_3.jpg | https://www.isoled.shop/pub/media/catalog/product/1/1/115675_3.jpg | 100 | 0 | 0 | 0 | 190 | Y | N | N | Y | N | Y | N | N | N | N | N | Y |  |  | Aluminium | 12 - 24V DC | 60° |  |  |  | 38000 | -20°C - 40°C | IP67 | N | Praticable et passable! Convient à la classe de charge 0.3 (A 15). Testé avec une charge de surface de 1,5 t. | 80 |  | https://www.isoled.shop/pub/media/catalog/product/L/a/Label_1304342_big_color.jpeg | https://www.isoled.shop/pub/media/catalog/product/1/1/115675_skizze.jpg | 60 |  | 2.6 |  |  | G | 3000K | 60 | 3 |  |  | 69 | 9405423990 | CN | 71 |  | Praticable et passable! Convient à la classe de charge 0.3 (A 15). Testé avec une charge de surface de 1,5 t. | 69.9 | N | [6 empty] | https://www.isoled.shop/pub/media/catalog/product/L/a/Label_1304342_big_color.jpeg | 1304342 | https://eprel.ec.europa.eu/qr/1304342 | noir |  |  | 2
115676 | Projecteur LED de jardin, rond, aluminium, noir, 12-24V, IP65, 6W, 30°, blanc chaud | 9009377145681 | 115676_1.jpg | https://www.isoled.shop/pub/media/catalog/product/1/1/115676_1.jpg |  |  |  |  | 115676_2.jpg | https://www.isoled.shop/pub/media/catalog/product/1/1/115676_2.jpg | 315 | 79 | 160 | 3981600 | 280 | Y | N | N | Y | N | N | N | N | N | N | N | N |  |  | Aluminium | 12 - 24V DC | 30° |  |  |  | 38000 | -20°C - 40°C | IP65 | N |  | 80 |  | https://www.isoled.shop/pub/media/catalog/product/L/a/Label_1304343_big_color.jpeg | https://www.isoled.shop/pub/media/catalog/product/1/1/115676_skizze.jpg |  |  | 6 |  |  | G | 3000K | 395 | 6 |  |  | 70 | 9405423990 | CN | 1845 |  |  | 59.9 | N | [6 empty] | https://www.isoled.shop/pub/media/catalog/product/L/a/Label_1304343_big_color.jpeg | 1304343 | https://eprel.ec.europa.eu/qr/1304343 | noir |  |  | 2
115677 | Projecteur LED de jardin, rond, aluminium, noir, 220V, IP65, 10W, 30°, blanc chaud | 9009377145698 | 115676_1.jpg | https://www.isoled.shop/pub/media/catalog/product/1/1/115676_1.jpg |  |  |  |  | 115676_2.jpg | https://www.isoled.shop/pub/media/catalog/product/1/1/115676_2.jpg | 105 | 79 | 160 | 1327200 | 265 | Y | N | N | Y | N | N | N | N | N | N | N | N |  |  | Aluminium | 220 - 240V AC | 30° |  |  |  | 38000 | -20°C - 40°C | IP65 | N |  | 80 |  | https://www.isoled.shop/pub/media/catalog/product/L/a/Label_1304344_big_color.jpeg | https://www.isoled.shop/pub/media/catalog/product/1/1/115676_skizze.jpg |  |  | 10 |  |  | G | 3000K | 650 | 10 |  |  | 70 | 9405423990 | CN | 3036 |  |  | 79.9 | N | [6 empty] | https://www.isoled.shop/pub/media/catalog/product/L/a/Label_1304344_big_color.jpeg | 1304344 | https://eprel.ec.europa.eu/qr/1304344 | noir |  |  | 2
115678 | Projecteurs pour rail 3 allumages focalisable, 8W, 20°-55°, noir mat, 4000K, dimmable | 9009377145964 | 114993_1.jpg | https://www.isoled.shop/pub/media/catalog/product/1/1/114993_1.jpg | 114992_2.jpg | https://www.isoled.shop/pub/media/catalog/product/1/1/114992_2.jpg |  |  | 114990_3.jpg | https://www.isoled.shop/pub/media/catalog/product/1/1/114990_3.jpg | 0 | 0 | 135 | 0 | 363 | Y | N | N | Y | N | N | N | Y | N | N | Y | N |  | Luminus CXM-6 | Fonte d'aluminium | 220 - 240V AC | 20° - 55° |  |  |  | 52000 | -20°C - 40°C | IP20 | Y |  | 90 |  | https://www.isoled.shop/pub/media/catalog/product/L/a/Label_1285881_big_color.jpeg | https://www.isoled.shop/pub/media/catalog/product/1/1/114990_Skizze.jpg | 50 |  | 8 | 30000 |  | F | 4000K | 640 | 8.5 |  |  | 120 | 9405119090 | CN | 6705 |  |  | 99.9 | N | [6 empty] | https://www.isoled.shop/pub/media/catalog/product/L/a/Label_1285881_big_color.jpeg | 1285881 | https://eprel.ec.europa.eu/qr/1285881 | noir mat |  |  | 2
115679 | Projecteurs pour rail 3 allumages focalisable, 8W, 20°-55°, blanc mat, 4000K, dimmable | 9009377145971 | 114991_1.jpg | https://www.isoled.shop/pub/media/catalog/product/1/1/114991_1.jpg | 114990_2b.jpg | https://www.isoled.shop/pub/media/catalog/product/1/1/114990_2b.jpg |  |  | 114990_3.jpg | https://www.isoled.shop/pub/media/catalog/product/1/1/114990_3.jpg | 0 | 0 | 135 | 0 | 364 | Y | N | N | Y | N | N | N | Y | N | N | Y | N |  | Luminus CXM-6 | Fonte d'aluminium | 220 - 240V AC | 20° - 55° |  |  |  | 52000 | -20°C - 40°C | IP20 | Y |  | 90 |  | https://www.isoled.shop/pub/media/catalog/product/L/a/Label_1285882_big_color.jpeg | https://www.isoled.shop/pub/media/catalog/product/1/1/114990_Skizze.jpg | 50 |  | 8 | 30000 |  | F | 4000K | 640 | 8.5 |  |  | 120 | 9405119090 | CN | 6705 |  |  | 99.9 | N | [6 empty] | https://www.isoled.shop/pub/media/catalog/product/L/a/Label_1285882_big_color.jpeg | 1285882 | https://eprel.ec.europa.eu/qr/1285882 | blanc mat |  |  | 2
115680 | Projecteurs pour rail 3 allumages focalisable, 8W, 20°-55°, blanc mat, 3000K, dimmable | 9009377145988 | 114991_1.jpg | https://www.isoled.shop/pub/media/catalog/product/1/1/114991_1.jpg | 114990_2b.jpg | https://www.isoled.shop/pub/media/catalog/product/1/1/114990_2b.jpg |  |  | 114991_3.jpg | https://www.isoled.shop/pub/media/catalog/product/1/1/114991_3.jpg | 0 | 0 | 135 | 0 | 363 | Y | N | N | Y | N | N | N | Y | N | N | Y | N |  | Luminus CXM-6 | Fonte d'aluminium | 220 - 240V AC | 20° - 55° |  |  |  | 52000 | -20°C - 40°C | IP20 | Y |  | 90 |  | https://www.isoled.shop/pub/media/catalog/product/L/a/Label_1285883_big_color.jpeg | https://www.isoled.shop/pub/media/catalog/product/1/1/114990_Skizze.jpg | 50 |  | 8 | 30000 |  | F | 3000K | 600 | 8.5 |  |  | 120 | 9405119090 | CN | 6286 |  |  | 99.9 | N | [6 empty] | https://www.isoled.shop/pub/media/catalog/product/L/a/Label_1285883_big_color.jpeg | 1285883 | https://eprel.ec.europa.eu/qr/1285883 | blanc mat |  |  | 2
115681 | Projecteurs pour rail 3 allumages focalisable, 24W, 20°-55°, noir mat, 4000K, dimmable | 9009377145995 | 115681_1.jpg | https://www.isoled.shop/pub/media/catalog/product/1/1/115681_1.jpg | 114992_2.jpg | https://www.isoled.shop/pub/media/catalog/product/1/1/114992_2.jpg |  |  | 114994_3.jpg | https://www.isoled.shop/pub/media/catalog/product/1/1/114994_3.jpg | 0 | 0 | 175 | 0 | 760 | Y | N | N | Y | N | N | N | Y | N | N | Y | N |  | Luminus CXM-9 | Fonte d'aluminium | 220 - 240V AC | 20° - 55° |  |  |  | 52000 | -20°C - 40°C | IP20 | Y |  | 90 |  | https://www.isoled.shop/pub/media/catalog/product/L/a/Label_1285884_big_color.jpeg | https://www.isoled.shop/pub/media/catalog/product/1/1/115683_skizze.jpg | 72 |  | 24 | 30000 |  | F | 4000K | 2050 | 24.8 |  |  | 120 | 9405119090 | CN | 21476 |  |  | 149.9 | N | [6 empty] | https://www.isoled.shop/pub/media/catalog/product/L/a/Label_1285884_big_color.jpeg | 1285884 | https://eprel.ec.europa.eu/qr/1285884 | noir mat |  |  | 2
115682 | Projecteurs pour rail 3 allumages focalisable, 24W, 20°-55°, blanc mat, 4000K, dimmable | 9009377146008 | 115682_1.jpg | https://www.isoled.shop/pub/media/catalog/product/1/1/115682_1.jpg | 114990_2b.jpg | https://www.isoled.shop/pub/media/catalog/product/1/1/114990_2b.jpg |  |  | 114990_3.jpg | https://www.isoled.shop/pub/media/catalog/product/1/1/114990_3.jpg | 0 | 0 | 175 | 0 | 760 | Y | N | N | Y | N | N | N | Y | N | N | Y | N |  | Luminus CXM-9 | Fonte d'aluminium | 220 - 240V AC | 20° - 55° |  |  |  | 52000 | -20°C - 40°C | IP20 | Y |  | 90 |  | https://www.isoled.shop/pub/media/catalog/product/L/a/Label_1285885_big_color.jpeg | https://www.isoled.shop/pub/media/catalog/product/1/1/115683_skizze.jpg | 72 |  | 24 | 30000 |  | F | 4000K | 2050 | 24.8 |  |  | 120 | 9405119090 | CN | 21476 |  |  | 149.9 | N | [6 empty] | https://www.isoled.shop/pub/media/catalog/product/L/a/Label_1285885_big_color.jpeg | 1285885 | https://eprel.ec.europa.eu/qr/1285885 | blanc mat |  |  | 2
115683 | Projecteurs pour rail 3 allumages focalisable, 24W, 20°-55°, blanc mat, 3000K, dimmable | 9009377146053 | 115683_1.jpg | https://www.isoled.shop/pub/media/catalog/product/1/1/115683_1.jpg | 114990_2b.jpg | https://www.isoled.shop/pub/media/catalog/product/1/1/114990_2b.jpg |  |  | 114995_3.jpg | https://www.isoled.shop/pub/media/catalog/product/1/1/114995_3.jpg | 0 | 0 | 175 | 0 | 760 | Y | N | N | Y | N | N | N | Y | N | N | Y | N |  | Luminus CXM-9 | Fonte d'aluminium | 220 - 240V AC | 20° - 55° |  |  |  | 52000 | -20°C - 40°C | IP20 | Y |  | 90 |  | https://www.isoled.shop/pub/media/catalog/product/L/a/Label_1285886_big_color.jpeg | https://www.isoled.shop/pub/media/catalog/product/1/1/115683_skizze.jpg | 72 |  | 24 | 30000 |  | F | 3000K | 1900 | 24.8 |  |  | 120 | 9405119090 | CN | 19905 |  |  | 149.9 | N | [6 empty] | https://www.isoled.shop/pub/media/catalog/product/L/a/Label_1285886_big_color.jpeg | 1285886 | https://eprel.ec.europa.eu/qr/1285886 | blanc mat |  |  | 2
115684 | LED AQUA927/960 PU Ruban Linéaire CCT, 24V DC, 7W ww + 7 W kw, IP68, rouleau de 5m, 120 LED/m | 9009377146077 | 115684_1.jpg | https://www.isoled.shop/pub/media/catalog/product/1/1/115684_1.jpg | [6 empty] | 5 | 10.2 | 5000 | 255000 | 366 | Y | N | N | Y | N | N | N | N | N | N | N | N |  |  | Polyuréthane | 24V DC | 120° |  |  |  | 38000 | -20°C - 45°C | IP68 | Y | Point de séparation: 100mm avec 12 SMD chacun ¦ Pitch (point lumineux centre-centre): 16,66mm ¦ 1 unité (rouleau) = 5m ¦ Longueur max. de la ruban LED par alimentation: 5m ¦ Tolérance de longueur + dilatation thermique : 1% ¦ Aucun profilé de refroidissement nécessaire ¦ Ruban adhésif 3M VHB inclus ¦ Nettoyer et dégraisser le support avant de le coller ! Ne pas décoller à nouveau ! ¦ scellement en polyuréthane ¦ PARTICULARITÉ : câble de raccordement des deux côtés ¦ accessoires fournis : embouts, étriers de montage et mastic d'étanchéité | 90 |  | https://www.isoled.shop/pub/media/catalog/product/L/a/Label_1285887_big_color.jpeg | https://www.isoled.shop/pub/media/catalog/product/1/1/115684_skizze.jpg |  |  | 14 | 30000 |  | F | 2700K - 6000K | 1250 | 14 |  |  | 135 | 8539510000 | CN | 398 |  | Point de séparation: 100mm avec 12 SMD chacun ¦ Pitch (point lumineux centre-centre): 16,66mm ¦ 1 unité (rouleau) = 5m ¦ Longueur max. de la ruban LED par alimentation: 5m ¦ Tolérance de longueur + dilatation thermique : 1% ¦ Aucun profilé de refroidissement nécessaire ¦ Ruban adhésif 3M VHB inclus ¦ Nettoyer et dégraisser le support avant de le coller ! Ne pas décoller à nouveau ! ¦ scellement en polyuréthane ¦ PARTICULARITÉ : câble de raccordement des deux côtés ¦ accessoires fournis : embouts, étriers de | 129 | N | [6 empty] | https://www.isoled.shop/pub/media/catalog/product/L/a/Label_1285887_big_color.jpeg | 1285887 | https://eprel.ec.europa.eu/qr/1285887 | blanc |  |  | 2
115685 | LED AQUA RGB PU Ruban Linéaire, 24V DC, 14,4W, IP68, rouleau de 5m, 120 LED/m | 9009377146107 | 115685_1.jpg | https://www.isoled.shop/pub/media/catalog/product/1/1/115685_1.jpg | [6 empty] | 5 | 10.2 | 5000 | 255000 | 366 | Y | N | N | Y | N | N | N | N | N | N | N | N |  |  | Polyuréthane | 24V DC | 120° |  |  |  | 38000 | -20°C - 45°C | IP68 | Y | Point de séparation: 50mm avec 6 SMD chacun ¦ Pitch (point lumineux centre-centre): 8,33mm ¦ 1 unité (rouleau) = 5m ¦ Longueur max. de ruban LED par alimentation : 5m ¦ Tolérance de longueur + dilatation thermique : 1% ¦ Aucun profil de refroidissement nécessaire ¦ Ruban adhésif 3M VHB inclus ¦ Nettoyer et dégraisser le support avant de le coller ! Ne pas décoller à nouveau ! ¦ Encapsulation en polyuréthane ¦ Les connecteurs du groupe : O1-412 s'adaptent ¦ PARTICULARITÉ : Câble de raccordement des deux côtés ¦ Accessoires fournis : Embouts, étriers de montage et mastic d'étanchéité |  |  |  | https://www.isoled.shop/pub/media/catalog/product/1/1/115685_skizze.jpg |  |  | 14.4 | 30000 |  |  |  |  | 14.4 |  |  | 135 | 8539510000 | CN |  |  | Point de séparation: 50mm avec 6 SMD chacun ¦ Pitch (point lumineux centre-centre): 8,33mm ¦ 1 unité (rouleau) = 5m ¦ Longueur max. de ruban LED par alimentation : 5m ¦ Tolérance de longueur + dilatation thermique : 1% ¦ Aucun profil de refroidissement nécessaire ¦ Ruban adhésif 3M VHB inclus ¦ Nettoyer et dégraisser le support avant de le coller ! Ne pas décoller à nouveau ! ¦ Encapsulation en polyuréthane ¦ Les connecteurs du groupe : O1-412 s'adaptent ¦ PARTICULARITÉ : Câble de raccordement des deux côté | 189 | N | [9 empty] | blanc |  |  | 2
115687 | Couvercle COVER2 clair 250cm pour profil SURF12 (FLAT) /DIVE12(FLAT) /ROUND12 | 9009377146121 | 112866_1.jpg | https://www.isoled.shop/pub/media/catalog/product/1/1/112866_1.jpg | [6 empty] | 4.4 | 13.8 | 2500 | 151800 | 50 | Y | N | N | Y | N | N | N | N | N | N | N | N |  |  | Polycarbonate | [6 empty] | -20°C - 45°C |  | - |  |  |  |  | https://www.isoled.shop/pub/media/catalog/product/1/1/112866_skizze.jpg | [11 empty] | 187 | 3916909000 | CN |  |  |  | 3.88 | N | [9 empty] | clair |  |  | 2
115688 | Couvercle COVER2 clair 300cm pour profil SURF12 (FLAT) /DIVE12(FLAT) /ROUND12 | 9009377146138 | 112866_1.jpg | https://www.isoled.shop/pub/media/catalog/product/1/1/112866_1.jpg | [6 empty] | 4.4 | 13.8 | 3000 | 182160 | 60 | Y | N | N | Y | N | N | N | N | N | N | N | N |  |  | Polycarbonate | [6 empty] | -20°C - 45°C |  | - |  |  |  |  | https://www.isoled.shop/pub/media/catalog/product/1/1/112866_skizze.jpg | [11 empty] | 187 | 3916909000 | CN |  |  |  | 4.65 | N | [9 empty] | clair |  |  | 2
115689 | Plafonnier/applique LED 18W, blanc, IP54, ColorSwitch 3000¦4000¦5000K | 9009377146145 | 115689_1.jpg | https://www.isoled.shop/pub/media/catalog/product/1/1/115689_1.jpg | 115689_2.jpg | https://www.isoled.shop/pub/media/catalog/product/1/1/115689_2.jpg |  |  | 115689_3.jpg | https://www.isoled.shop/pub/media/catalog/product/1/1/115689_3.jpg | 70 | 0 | 0 | 0 | 646 | Y | N | N | Y | N | N | N | N | N | N | N | N |  |  | Plastique | 220 - 240V AC | 120° |  |  |  | 38000 | -20°C - 45°C | IP54 | N | ColorSwitch avec choix de couleur fixe 3000K, 4000K ou 5000K | 80 |  | https://www.isoled.shop/pub/media/catalog/product/L/a/Label_1304345_big_color.jpeg | https://www.isoled.shop/pub/media/catalog/product/1/1/115689_skizze.jpg | 275 |  | 18 | 15000 |  | E | 3000K - 5000K | 2050 | 18 |  |  | 353 | 9405114090 | CN | 653 |  | ColorSwitch avec choix de couleur fixe 3000K, 4000K ou 5000K | 99.9 | N | [6 empty] | https://www.isoled.shop/pub/media/catalog/product/L/a/Label_1304345_big_color.jpeg | 1304345 | https://eprel.ec.europa.eu/qr/1304345 | blanc |  |  | 2
115690 | Plafonnier/applique LED 18W, blanc, IP54, avec détecteur de mouvement, ColorSwitch 3000¦4000¦5000K | 9009377146152 | 115689_1.jpg | https://www.isoled.shop/pub/media/catalog/product/1/1/115689_1.jpg | 115690_2.jpg | https://www.isoled.shop/pub/media/catalog/product/1/1/115690_2.jpg |  |  | 115689_3.jpg | https://www.isoled.shop/pub/media/catalog/product/1/1/115689_3.jpg | 70 | 0 | 0 | 0 | 646 | Y | N | N | Y | N | N | N | N | N | N | N | N |  |  | Plastique | 220 - 240V AC | 120° |  |  |  | 38000 | -20°C - 45°C | IP54 | N | ColorSwitch avec choix de couleur fixe 3000K, 4000K ou 5000K | 80 |  | https://www.isoled.shop/pub/media/catalog/product/L/a/Label_1304346_big_color.jpeg | https://www.isoled.shop/pub/media/catalog/product/1/1/115689_skizze.jpg | 275 |  | 18 | 15000 |  | E | 3000K - 5000K | 2050 | 18 |  |  | 353 | 9405114090 | CN | 653 |  | ColorSwitch avec choix de couleur fixe 3000K, 4000K ou 5000K | 135 | N | [6 empty] | https://www.isoled.shop/pub/media/catalog/product/L/a/Label_1304346_big_color.jpeg | 1304346 | https://eprel.ec.europa.eu/qr/1304346 | blanc |  |  | 2
115691 | Plafonnier/applique LED 18W,blanc,IP54,avec détect. de mouv.+fonct. éclairage de secours,ColorSwitch | 9009377146169 | 115689_1.jpg | https://www.isoled.shop/pub/media/catalog/product/1/1/115689_1.jpg | 115689_2.jpg | https://www.isoled.shop/pub/media/catalog/product/1/1/115689_2.jpg |  |  | 115689_3.jpg | https://www.isoled.shop/pub/media/catalog/product/1/1/115689_3.jpg | 70 | 0 | 0 | 0 | 646 | Y | N | N | Y | N | N | N | N | N | N | N | N |  |  | Plastique | 220 - 240V AC | 120° |  |  |  | 38000 | -20°C - 45°C | IP54 | N | ColorSwitch avec choix de couleur fixe 3000K, 4000K ou 5000K, batterie de secours incluse | 80 |  | https://www.isoled.shop/pub/media/catalog/product/L/a/Label_1304347_big_color.jpeg | https://www.isoled.shop/pub/media/catalog/product/1/1/115689_skizze.jpg | 275 |  | 18 | 15000 |  | E | 3000K - 5000K | 2050 | 18 |  |  | 353 | 9405114090 | CN | 653 |  | ColorSwitch avec choix de couleur fixe 3000K, 4000K ou 5000K, batterie de secours incluse | 199 | N | [6 empty] | https://www.isoled.shop/pub/media/catalog/product/L/a/Label_1304347_big_color.jpeg | 1304347 | https://eprel.ec.europa.eu/qr/1304347 | blanc |  |  | 2
115692 | Cadre d'encastrement rond, découpe 68mm, blanc, pour spots GU10/MR16 | 9009377146176 | 115692_1.jpg | https://www.isoled.shop/pub/media/catalog/product/1/1/115692_1.jpg | [6 empty] | 28 | 0 | 0 | 0 | 72 | Y | N | N | Y | N | N | N | Y | N | Y | N | N | GU10 |  | Aluminium | [6 empty] | -20°C - 45°C | IP20 | - | douille incluse, culot pour ampoules GU10 |  |  |  | https://www.isoled.shop/pub/media/catalog/product/1/1/115692_skizze.jpg | 85 | [8 empty] | 68 mm |  | 49 | 9405119090 | CN |  |  | douille incluse, culot pour ampoules GU10 | 7.9 | N | [9 empty] | blanc |  |  | 2
115693 | Cadre d'encastrement rond, découpe 68mm, noir, pour spots GU10/MR16 | 9009377146183 | 115693_1.jpg | https://www.isoled.shop/pub/media/catalog/product/1/1/115693_1.jpg | [6 empty] | 28 | 0 | 0 | 0 | 72 | Y | N | N | Y | N | N | N | Y | N | Y | N | N | GU10 |  | Aluminium | [6 empty] | -20°C - 45°C | IP20 | - | douille incluse, culot pour ampoules GU10 |  |  |  | https://www.isoled.shop/pub/media/catalog/product/1/1/115692_skizze.jpg | 85 | [8 empty] | 68 mm |  | 49 | 9405119090 | CN |  |  | douille incluse, culot pour ampoules GU10 | 7.9 | N | [9 empty] | noir |  |  | 2
115694 | Cadre d'encastrement rond, découpe 68mm, alu brossé, pour spots GU10/MR16 | 9009377146190 | 115694_1.jpg | https://www.isoled.shop/pub/media/catalog/product/1/1/115694_1.jpg | [6 empty] | 28 | 0 | 0 | 0 | 72 | Y | N | N | Y | N | N | N | Y | N | Y | N | N |  |  | Aluminium | [6 empty] | -20°C - 45°C | IP20 | - | douille incluse, culot pour ampoules GU10 |  |  |  | https://www.isoled.shop/pub/media/catalog/product/1/1/115692_skizze.jpg | 85 | [8 empty] | 68 mm |  | 49 | 9405119090 | CN |  |  | douille incluse, culot pour ampoules GU10 | 8.9 | N | [9 empty] | argent/gris |  |  | 2
115695 | Cadre d'encastrement carré, découpe 68mm, blanc, pour spots GU10/MR16 | 9009377146206 | 115695_1.jpg | https://www.isoled.shop/pub/media/catalog/product/1/1/115695_1.jpg | [6 empty] | 28 | 85 | 85 | 202300 | 78 | Y | N | N | Y | N | N | N | Y | N | Y | N | N | GU10 |  | Aluminium | [6 empty] | -20°C - 45°C | IP20 | - | douille incluse, culot pour ampoules GU10 |  |  |  | https://www.isoled.shop/pub/media/catalog/product/1/1/115695_skizze.jpg | [9 empty] | 68 mm |  | 49 | 9405119090 | CN |  |  | douille incluse, culot pour ampoules GU10 | 8.9 | N | [9 empty] | blanc |  |  | 2
115696 | Cadre d'encastrement carré, découpe 68mm, noir, pour spots GU10/MR16 | 9009377146213 | 115696_1.jpg | https://www.isoled.shop/pub/media/catalog/product/1/1/115696_1.jpg | [6 empty] | 28 | 85 | 85 | 202300 | 78 | Y | N | N | Y | N | N | N | Y | N | Y | N | N | GU10 |  | Aluminium | [6 empty] | -20°C - 45°C | IP20 | - | douille incluse, culot pour ampoules GU10 |  |  |  | https://www.isoled.shop/pub/media/catalog/product/1/1/115695_skizze.jpg | [9 empty] | 68 mm |  | 49 | 9405119090 | CN |  |  | douille incluse, culot pour ampoules GU10 | 8.9 | N | [9 empty] | noir |  |  | 2
115697 | Cadre d'encastrement carré, découpe 68mm, alu brossé, pour spots GU10/MR16 | 9009377146220 | 115697_1.jpg | https://www.isoled.shop/pub/media/catalog/product/1/1/115697_1.jpg | [6 empty] | 28 | 85 | 85 | 202300 | 78 | Y | N | N | Y | N | N | N | Y | N | Y | N | N |  |  | Aluminium | [6 empty] | -20°C - 45°C | IP20 | - | douille incluse, culot pour ampoules GU10 |  |  |  | https://www.isoled.shop/pub/media/catalog/product/1/1/115695_skizze.jpg | [9 empty] | 68 mm |  | 49 | 9405119090 | CN |  |  | douille incluse, culot pour ampoules GU10 | 9.9 | N | [9 empty] | argent/gris |  |  | 2
115994 | Embout EC99 pour profilé GROUND-IN12 blanc, rond, 1 pcs | 9009377153495 | 115994_1.jpg | https://www.isoled.shop/pub/media/catalog/product/1/1/115994_1.jpg | 115994_2.jpg | https://www.isoled.shop/pub/media/catalog/product/1/1/115994_2.jpg |  |  | 115994_3.jpg | https://www.isoled.shop/pub/media/catalog/product/1/1/115994_3.jpg | 0 | 0 | 0 | 0 | 0 | Y | N | N | Y | N | N | N | N | N | N | N | N |  |  | Aluminium |  | ° - ° | [5 empty] | IP20 | [5 empty] | https://www.isoled.shop/pub/media/catalog/product/1/1/115994_skizze.jpg | [11 empty] | 193 | 76169990 | DE |  |  |  | 5.3 | N | [9 empty] | blanc |  |  | 2
115995 | LED T5/T8 platine de conversion 840, 55cm, MiniAMP, 88 LED, 24V, 9W, 170 lm/W, blanc neutre, dim | 9009377153549 | 115995_1.jpg | https://www.isoled.shop/pub/media/catalog/product/1/1/115995_1.jpg | 115995_2.jpg | https://www.isoled.shop/pub/media/catalog/product/1/1/115995_2.jpg |  |  | 115995_3.jpg | https://www.isoled.shop/pub/media/catalog/product/1/1/115995_3.jpg | 1 | 15 | 550 | 8250 | 56 | Y | N | N | Y | N | N | N | N | N | N | Y | N |  | SMD2835 | Cuivre | 24V DC | 120° |  |  |  | 60000 | -10°C - 40°C | IP20 | Y | Platine rigide avec ruban adhésif 3M VHB au dos et 2 aimants de maintien pour la fixation, point de séparation 50mm avec trou, câble de raccordement de 30cm d'un côté avec fiche MiniAMP mâle | 80 | gradable par PWM (alimentation en tension continue à modulation de largeur d'impulsion) via un contrôleur en amont ou un transformateur gradable | https://www.isoled.shop/pub/media/catalog/product/L/a/Label_1464562_big_color.jpeg | https://www.isoled.shop/pub/media/catalog/product/1/1/115995_skizze.jpg |  |  | 9 |  |  | B | 4000K | 1550 | 9 |  |  | 87 | 8539510000 | CN | 493 |  | Platine rigide avec ruban adhésif 3M VHB au dos et 2 aimants de maintien pour la fixation, point de séparation 50mm avec trou, câble de raccordement de 30cm d'un côté avec fiche MiniAMP mâle | 13.9 | N | [6 empty] | https://www.isoled.shop/pub/media/catalog/product/L/a/Label_1464562_big_color.jpeg | 1464562 | https://eprel.ec.europa.eu/qr/1464562 | blanc |  |  | 2
115996 | LED T5/T8 platine de conversion 840, 85cm, MiniAMP, 136 LED, 24V, 14W, 170 lm/W, blanc neutre, dim | 9009377153556 | 115996_1.jpg | https://www.isoled.shop/pub/media/catalog/product/1/1/115996_1.jpg | 115996_2.jpg | https://www.isoled.shop/pub/media/catalog/product/1/1/115996_2.jpg |  |  | 115996_3.jpg | https://www.isoled.shop/pub/media/catalog/product/1/1/115996_3.jpg | 1 | 15 | 850 | 12750 | 74 | Y | N | N | Y | N | N | N | N | N | N | Y | N |  | SMD2835 | Cuivre | 24V DC | 120° |  |  |  | 60000 | -10°C - 40°C | IP20 | Y | Platine rigide avec ruban adhésif 3M VHB au dos et 2 aimants de maintien pour la fixation, point de séparation 50mm avec trou, câble de raccordement de 30cm d'un côté avec fiche MiniAMP mâle | 80 | gradable par PWM (alimentation en tension continue à modulation de largeur d'impulsion) via un contrôleur en amont ou un transformateur gradable | https://www.isoled.shop/pub/media/catalog/product/L/a/Label_1464582_big_color.jpeg | https://www.isoled.shop/pub/media/catalog/product/1/1/115996_skizze.jpg |  |  | 13.9 |  |  | C | 4000K | 2350 | 14 |  |  | 87 | 8539510000 | CN | 748 |  | Platine rigide avec ruban adhésif 3M VHB au dos et 2 aimants de maintien pour la fixation, point de séparation 50mm avec trou, câble de raccordement de 30cm d'un côté avec fiche MiniAMP mâle | 19.9 | N | [6 empty] | https://www.isoled.shop/pub/media/catalog/product/L/a/Label_1464582_big_color.jpeg | 1464582 | https://eprel.ec.europa.eu/qr/1464582 | blanc |  |  | 2
115997 | LED T5/T8 platine de conversion 840, 115cm, MiniAMP, 184 LED, 24V, 19W, 170 lm/W, blanc neutre, dim | 9009377153563 | 115997_1.jpg | https://www.isoled.shop/pub/media/catalog/product/1/1/115997_1.jpg | 115997_2.jpg | https://www.isoled.shop/pub/media/catalog/product/1/1/115997_2.jpg |  |  | 115997_3.jpg | https://www.isoled.shop/pub/media/catalog/product/1/1/115997_3.jpg | 1 | 15 | 1150 | 17250 | 104 | Y | N | N | Y | N | N | N | N | N | N | Y | N |  | SMD2835 | Cuivre | 24V DC | 120° |  |  |  | 60000 | -10°C - 40°C | IP20 | Y | Platine rigide avec ruban adhésif 3M VHB au dos et 3 aimants de maintien pour la fixation, point de séparation 50mm avec trou, câble de raccordement de 30cm d'un côté avec fiche MiniAMP mâle | 80 | gradable par PWM (alimentation en tension continue à modulation de largeur d'impulsion) via un contrôleur en amont ou un transformateur gradable | https://www.isoled.shop/pub/media/catalog/product/L/a/Label_1464586_big_color.jpeg | https://www.isoled.shop/pub/media/catalog/product/1/1/115997_skizze.jpg |  |  | 18.9 |  |  | C | 4000K | 3200 | 19 |  |  | 87 | 8539510000 | CN | 1019 |  | Platine rigide avec ruban adhésif 3M VHB au dos et 3 aimants de maintien pour la fixation, point de séparation 50mm avec trou, câble de raccordement de 30cm d'un côté avec fiche MiniAMP mâle | 24.9 | N | [6 empty] | https://www.isoled.shop/pub/media/catalog/product/L/a/Label_1464586_big_color.jpeg | 1464586 | https://eprel.ec.europa.eu/qr/1464586 | blanc |  |  | 2
115998 | LED T5/T8 platine de conversion 840, 145cm, MiniAMP, 232 LED, 24V, 24W, 170 lm/W, blanc neutre, dim | 9009377153570 | 115998_1.jpg | https://www.isoled.shop/pub/media/catalog/product/1/1/115998_1.jpg | 115998_2.jpg | https://www.isoled.shop/pub/media/catalog/product/1/1/115998_2.jpg |  |  | 115998_3.jpg | https://www.isoled.shop/pub/media/catalog/product/1/1/115998_3.jpg | 1 | 15 | 1450 | 21750 | 124 | Y | N | N | Y | N | N | N | N | N | N | Y | N |  | SMD2835 | Cuivre | 24V DC | 120° |  |  |  | 60000 | -10°C - 40°C | IP20 | Y | Platine rigide avec ruban adhésif 3M VHB au dos et 4 aimants de maintien pour la fixation, point de séparation 50mm avec trou, câble de raccordement de 30cm d'un côté avec fiche MiniAMP mâle | 80 | gradable par PWM (alimentation en tension continue à modulation de largeur d'impulsion) via un contrôleur en amont ou un transformateur gradable | https://www.isoled.shop/pub/media/catalog/product/L/a/Label_1464587_big_color.jpeg | https://www.isoled.shop/pub/media/catalog/product/1/1/115998_skizze.jpg |  |  | 23.8 |  |  | B | 4000K | 4050 | 24 |  |  | 87 | 8539510000 | CN | 1289 |  | Platine rigide avec ruban adhésif 3M VHB au dos et 4 aimants de maintien pour la fixation, point de séparation 50mm avec trou, câble de raccordement de 30cm d'un côté avec fiche MiniAMP mâle | 29.9 | N | [6 empty] | https://www.isoled.shop/pub/media/catalog/product/L/a/Label_1464587_big_color.jpeg | 1464587 | https://eprel.ec.europa.eu/qr/1464587 | blanc |  |  | 2
115999 | LED T5/T8 platine de conversion 865, 55cm, MiniAMP, 88 LED, 24V, 9W, 170 lm/W, blanc froid, dim | 9009377153587 | 115999_1.jpg | https://www.isoled.shop/pub/media/catalog/product/1/1/115999_1.jpg | 115999_2.jpg | https://www.isoled.shop/pub/media/catalog/product/1/1/115999_2.jpg |  |  | 115999_3.jpg | https://www.isoled.shop/pub/media/catalog/product/1/1/115999_3.jpg | 1 | 15 | 550 | 8250 | 52 | Y | N | N | Y | N | N | N | N | N | N | Y | N |  | SMD2835 | Cuivre | 24V DC | 120° |  |  |  | 60000 | -10°C - 40°C | IP20 | Y | Platine rigide avec ruban adhésif 3M VHB au dos et 2 aimants de maintien pour la fixation, point de séparation 50mm avec trou, câble de raccordement de 30cm d'un côté avec fiche MiniAMP mâle | 80 | gradable par PWM (alimentation en tension continue à modulation de largeur d'impulsion) via un contrôleur en amont ou un transformateur gradable | https://www.isoled.shop/pub/media/catalog/product/L/a/Label_1464595_big_color.jpeg | https://www.isoled.shop/pub/media/catalog/product/1/1/115999_skizze.jpg |  |  | 9 |  |  | B | 6500K | 1550 | 9 |  |  | 87 | 8539510000 | CN | 493 |  | Platine rigide avec ruban adhésif 3M VHB au dos et 2 aimants de maintien pour la fixation, point de séparation 50mm avec trou, câble de raccordement de 30cm d'un côté avec fiche MiniAMP mâle | 13.9 | N | [6 empty] | https://www.isoled.shop/pub/media/catalog/product/L/a/Label_1464595_big_color.jpeg | 1464595 | https://eprel.ec.europa.eu/qr/1464595 | blanc |  |  | 2
116000 | LED T5/T8 platine de conversion 865, 85cm, MiniAMP, 136 LED, 24V, 14W, 170 lm/W, blanc froid, dim | 9009377153594 | 116000_1.jpg | https://www.isoled.shop/pub/media/catalog/product/1/1/116000_1.jpg | 116000_2.jpg | https://www.isoled.shop/pub/media/catalog/product/1/1/116000_2.jpg |  |  | 116000_3.jpg | https://www.isoled.shop/pub/media/catalog/product/1/1/116000_3.jpg | 1 | 15 | 850 | 12750 | 76 | Y | N | N | Y | N | N | N | N | N | N | Y | N |  | SMD2835 | Cuivre | 24V DC | 120° |  |  |  | 60000 | -10°C - 40°C | IP20 | Y | Platine rigide avec ruban adhésif 3M VHB au dos et 2 aimants de maintien pour la fixation, point de séparation 50mm avec trou, câble de raccordement de 30cm d'un côté avec fiche MiniAMP mâle | 80 | gradable par PWM (alimentation en tension continue à modulation de largeur d'impulsion) via un contrôleur en amont ou un transformateur gradable | https://www.isoled.shop/pub/media/catalog/product/L/a/Label_1464600_big_color.jpeg | https://www.isoled.shop/pub/media/catalog/product/1/1/116000_skizze.jpg |  |  | 13.9 |  |  | B | 6500K | 2400 | 14 |  |  | 87 | 8539510000 | CN | 764 |  | Platine rigide avec ruban adhésif 3M VHB au dos et 2 aimants de maintien pour la fixation, point de séparation 50mm avec trou, câble de raccordement de 30cm d'un côté avec fiche MiniAMP mâle | 19.9 | N | [6 empty] | https://www.isoled.shop/pub/media/catalog/product/L/a/Label_1464600_big_color.jpeg | 1464600 | https://eprel.ec.europa.eu/qr/1464600 | blanc |  |  | 2
116001 | LED T5/T8 platine de conversion 865, 115cm, MiniAMP, 184 LED, 24V, 19W, 170 lm/W, blanc froid, dim | 9009377153600 | 116001_1.jpg | https://www.isoled.shop/pub/media/catalog/product/1/1/116001_1.jpg | 116001_2.jpg | https://www.isoled.shop/pub/media/catalog/product/1/1/116001_2.jpg |  |  | 116001_3.jpg | https://www.isoled.shop/pub/media/catalog/product/1/1/116001_3.jpg | 1 | 15 | 1150 | 17250 | 100 | Y | N | N | Y | N | N | N | N | N | N | Y | N |  | SMD2835 | Cuivre | 24V DC | 120° |  |  |  | 60000 | -10°C - 40°C | IP20 | Y | Platine rigide avec ruban adhésif 3M VHB au dos et 3 aimants de maintien pour la fixation, point de séparation 50mm avec trou, câble de raccordement de 30cm d'un côté avec fiche MiniAMP mâle | 80 | gradable par PWM (alimentation en tension continue à modulation de largeur d'impulsion) via un contrôleur en amont ou un transformateur gradable | https://www.isoled.shop/pub/media/catalog/product/L/a/Label_1464602_big_color.jpeg | https://www.isoled.shop/pub/media/catalog/product/1/1/116001_skizze.jpg |  |  | 18.9 |  |  | B | 6500K | 3250 | 19 |  |  | 87 | 8539510000 | CN | 1035 |  | Platine rigide avec ruban adhésif 3M VHB au dos et 3 aimants de maintien pour la fixation, point de séparation 50mm avec trou, câble de raccordement de 30cm d'un côté avec fiche MiniAMP mâle | 24.9 | N | [6 empty] | https://www.isoled.shop/pub/media/catalog/product/L/a/Label_1464602_big_color.jpeg | 1464602 | https://eprel.ec.europa.eu/qr/1464602 | blanc |  |  | 2
116002 | LED T5/T8 platine de conversion 865, 145cm, MiniAMP, 232 LED, 24V, 24W, 170 lm/W, blanc froid, dim | 9009377153617 | 116002_1.jpg | https://www.isoled.shop/pub/media/catalog/product/1/1/116002_1.jpg | 116002_2.jpg | https://www.isoled.shop/pub/media/catalog/product/1/1/116002_2.jpg |  |  | 116002_3.jpg | https://www.isoled.shop/pub/media/catalog/product/1/1/116002_3.jpg | 1 | 15 | 1450 | 21750 | 124 | Y | N | N | Y | N | N | N | N | N | N | Y | N |  | SMD2835 | Cuivre | 24V DC | 120° |  |  |  | 60000 | -10°C - 40°C | IP20 | Y | Platine rigide avec ruban adhésif 3M VHB au dos et 4 aimants de maintien pour la fixation, point de séparation 50mm avec trou, câble de raccordement de 30cm d'un côté avec fiche MiniAMP mâle | 80 | gradable par PWM (alimentation en tension continue à modulation de largeur d'impulsion) via un contrôleur en amont ou un transformateur gradable | https://www.isoled.shop/pub/media/catalog/product/L/a/Label_1464609_big_color.jpeg | https://www.isoled.shop/pub/media/catalog/product/1/1/116002_skizze.jpg |  |  | 23.8 |  |  | B | 6500K | 4075 | 24 |  |  | 87 | 8539510000 | CN | 1297 |  | Platine rigide avec ruban adhésif 3M VHB au dos et 4 aimants de maintien pour la fixation, point de séparation 50mm avec trou, câble de raccordement de 30cm d'un côté avec fiche MiniAMP mâle | 29.9 | N | [6 empty] | https://www.isoled.shop/pub/media/catalog/product/L/a/Label_1464609_big_color.jpeg | 1464609 | https://eprel.ec.europa.eu/qr/1464609 | blanc |  |  | 2
116003 | Platine de conversion LED 190mm 11W 160 lm/W avec aimant de maintien Colorswitch 3000¦4000¦6000K dim | 9009377153754 | 116003_1.jpg | https://www.isoled.shop/pub/media/catalog/product/1/1/116003_1.jpg |  |  |  |  | 116003_3.jpg | https://www.isoled.shop/pub/media/catalog/product/1/1/116003_3.jpg | 41 |  |  | 0 | 182 | Y | N | N | Y | N | N | N | N | N | N | N | N |  | 2835SMD | Plastique | 220 - 240V AC | 120° |  |  |  | 38000 | -20°C - 40°C | IP42 | Y |  | 80 |  | https://www.isoled.shop/pub/media/catalog/product/L/a/Label_1499891_big_color.jpeg | https://www.isoled.shop/pub/media/catalog/product/1/1/116003_skizze.jpg | 190 |  | 10.8 |  |  | B | 3000K - 6000K | 1750 | 11 |  |  | 87 | 9405423990 | CN | 557 |  |  | 47.9 | N | [6 empty] | https://www.isoled.shop/pub/media/catalog/product/L/a/Label_1499891_big_color.jpeg | 1499891 | https://eprel.ec.europa.eu/qr/1499891 | blanc |  |  | 2
115299 | LED NeonPRO Ruban 270° 1010, 24V DC, 10W, IP68, RGB, rouleau de 5m, 120 LED/m | 9009377099748 | 115299_1.jpg | https://www.isoled.shop/pub/media/catalog/product/1/1/115299_1.jpg |  |  |  |  | 115293_5.jpg | https://www.isoled.shop/pub/media/catalog/product/1/1/115293_5.jpg | 10 | 10 | 5000 | 500000 | 900 | Y | N | Y | Y | N | N | N | N | N | N | N | N |  | SMD | Silicone | 24V DC | 270° |  |  |  | 36000 | -25°C - 60°C | IP68 | Y | Point de séparation: 50mm avec 6 CMS chacun ¦ Pitch (point lumineux centre-centre): 8,33mm ¦ 1 unité (rouleau) = 5m ¦ longueur max. de ruban LED par alimentation : 5m ¦ tolérance de longueur + dilatation thermique : 1% ¦ pas de profil de refroidissement nécessaire ¦ sans ruban adhésif ! ¦ encapsulation en silicone | 92 |  | https://www.isoled.shop/pub/media/catalog/product/L/a/Label_0_big_color.jpeg | https://www.isoled.shop/pub/media/catalog/product/1/1/115299_Skizze.jpg |  |  | 10 | 50000 |  |  |  |  | 10 |  |  | 301 | 8539510000 | CN | 85 | 62 | Point de séparation: 50mm avec 6 CMS chacun ¦ Pitch (point lumineux centre-centre): 8,33mm ¦ 1 unité (rouleau) = 5m ¦ longueur max. de ruban LED par alimentation : 5m ¦ tolérance de longueur + dilatation thermique : 1% ¦ pas de profil de refroidissement nécessaire ¦ sans ruban adhésif ! ¦ encapsulation en silicone | 165 | Y | [6 empty] | https://www.isoled.shop/pub/media/catalog/product/L/a/Label_0_big_color.jpeg | 0 | https://eprel.ec.europa.eu/qr/0 | blanc |  | LED NeonPRO ruban 270° 1010, dimmable, avec un indice de rendu des couleurs élevé, IP68, parfait pour réaliser vos idées avec une qualité élevée pour l'intérieur et l'extérieur. | 2
115300 | LED NeonPRO Ruban 1615, 24V DC, 15W, IP68, 2700K, rouleau de 5m, 144 LED/m | 9009377099762 | 115300_1.jpg | https://www.isoled.shop/pub/media/catalog/product/1/1/115300_1.jpg |  |  |  |  | 115300_5.jpg | https://www.isoled.shop/pub/media/catalog/product/1/1/115300_5.jpg | 15 | 16 | 5000 | 1200000 | 1500 | Y | N | Y | Y | N | N | N | N | N | N | N | N |  | SMD | Silicone | 24V DC | 120° |  |  |  | 36000 | -25°C - 60°C | IP68 | Y | Point de séparation: 41,67mm avec 6 SMD chacun ¦ Pitch (point lumineux centre-centre): 6,94mm ¦ 1 unité (rouleau) = 5m ¦ longueur max. de ruban LED par alimentation: 5m ¦ tolérance de longueur + dilatation thermique : 1% ¦ pas de profil de refroidissement nécessaire ¦ sans ruban adhésif ! ¦ encapsulation en silicone | 92 |  | https://www.isoled.shop/pub/media/catalog/product/L/a/Label_821935_big_color.jpeg | https://www.isoled.shop/pub/media/catalog/product/1/1/115300_Skizze.jpg |  |  | 15 | 50000 |  | G | 2700K | 818 | 15 |  |  | 301 | 8539510000 | CN | 260 | 62 | Point de séparation: 41,67mm avec 6 SMD chacun ¦ Pitch (point lumineux centre-centre): 6,94mm ¦ 1 unité (rouleau) = 5m ¦ longueur max. de ruban LED par alimentation: 5m ¦ tolérance de longueur + dilatation thermique : 1% ¦ pas de profil de refroidissement nécessaire ¦ sans ruban adhésif ! ¦ encapsulation en silicone | 259 | Y | [6 empty] | https://www.isoled.shop/pub/media/catalog/product/L/a/Label_821935_big_color.jpeg | 821935 | https://eprel.ec.europa.eu/qr/821935 | blanc |  | LED NeonPRO ruban 1615, dimmable, avec un indice de rendu des couleurs élevé, IP68, parfait pour réaliser vos idées avec une qualité élevée pour l'intérieur et l'extérieur. | 2
115301 | LED NeonPRO Ruban 1615, 24V DC, 15W, IP68, 3000K, rouleau de 5m, 144 LED/m | 9009377099786 | 115301_1.jpg | https://www.isoled.shop/pub/media/catalog/product/1/1/115301_1.jpg |  |  |  |  | 115300_5.jpg | https://www.isoled.shop/pub/media/catalog/product/1/1/115300_5.jpg | 15 | 16 | 5000 | 1200000 | 1500 | Y | N | Y | Y | N | N | N | N | N | N | N | N |  | SMD | Silicone | 24V DC | 120° |  |  |  | 36000 | -25°C - 60°C | IP68 | Y | Point de séparation: 41,67mm avec 6 SMD chacun ¦ Pitch (point lumineux centre-centre): 6,94mm ¦ 1 unité (rouleau) = 5m ¦ longueur max. de ruban LED par alimentation: 5m ¦ tolérance de longueur + dilatation thermique : 1% ¦ pas de profil de refroidissement nécessaire ¦ sans ruban adhésif ! ¦ encapsulation en silicone | 92 |  | https://www.isoled.shop/pub/media/catalog/product/L/a/Label_821936_big_color.jpeg | https://www.isoled.shop/pub/media/catalog/product/1/1/115301_Skizze.jpg |  |  | 15 | 50000 |  | G | 3000K | 818 | 15 |  |  | 301 | 8539510000 | CN | 260 | 62 | Point de séparation: 41,67mm avec 6 SMD chacun ¦ Pitch (point lumineux centre-centre): 6,94mm ¦ 1 unité (rouleau) = 5m ¦ longueur max. de ruban LED par alimentation: 5m ¦ tolérance de longueur + dilatation thermique : 1% ¦ pas de profil de refroidissement nécessaire ¦ sans ruban adhésif ! ¦ encapsulation en silicone | 259 | Y | [6 empty] | https://www.isoled.shop/pub/media/catalog/product/L/a/Label_821936_big_color.jpeg | 821936 | https://eprel.ec.europa.eu/qr/821936 | blanc |  | LED NeonPRO ruban 1615, dimmable, avec un indice de rendu des couleurs élevé, IP68, adapté à la réalisation de vos idées avec une qualité élevée pour l'intérieur et l'extérieur. | 2
115302 | LED NeonPRO Ruban 1615, 24V DC, 15W, IP68, 3500K, rouleau de 5m, 144 LED/m | 9009377099809 | 115302_1.jpg | https://www.isoled.shop/pub/media/catalog/product/1/1/115302_1.jpg |  |  |  |  | 115300_5.jpg | https://www.isoled.shop/pub/media/catalog/product/1/1/115300_5.jpg | 15 | 16 | 5000 | 1200000 | 1500 | Y | N | Y | Y | N | N | N | N | N | N | N | N |  | SMD | Silicone | 24V DC | 120° |  |  |  | 36000 | -25°C - 60°C | IP68 | Y | Point de séparation: 41,67mm avec 6 SMD chacun ¦ Pitch (point lumineux centre-centre): 6,94mm ¦ 1 unité (rouleau) = 5m ¦ longueur max. de ruban LED par alimentation: 5m ¦ tolérance de longueur + dilatation thermique : 1% ¦ pas de profil de refroidissement nécessaire ¦ sans ruban adhésif ! ¦ encapsulation en silicone | 92 |  | https://www.isoled.shop/pub/media/catalog/product/L/a/Label_821937_big_color.jpeg | https://www.isoled.shop/pub/media/catalog/product/1/1/115302_Skizze.jpg |  |  | 15 | 50000 |  | G | 3500K | 931 | 15 |  |  | 301 | 8539510000 | CN | 296 | 62 | Point de séparation: 41,67mm avec 6 SMD chacun ¦ Pitch (point lumineux centre-centre): 6,94mm ¦ 1 unité (rouleau) = 5m ¦ longueur max. de ruban LED par alimentation: 5m ¦ tolérance de longueur + dilatation thermique : 1% ¦ pas de profil de refroidissement nécessaire ¦ sans ruban adhésif ! ¦ encapsulation en silicone | 259 | Y | [6 empty] | https://www.isoled.shop/pub/media/catalog/product/L/a/Label_821937_big_color.jpeg | 821937 | https://eprel.ec.europa.eu/qr/821937 | blanc |  | LED NeonPRO ruban 1615, dimmable, avec un indice de rendu des couleurs élevé, IP68, adapté à la réalisation de vos idées avec une qualité élevée pour l'intérieur et l'extérieur. | 2
115303 | LED NeonPRO Ruban 1615, 24V DC, 15W, IP68, 4000K, rouleau de 5m, 144 LED/m | 9009377099823 | 115303_1.jpg | https://www.isoled.shop/pub/media/catalog/product/1/1/115303_1.jpg |  |  |  |  | 115300_5.jpg | https://www.isoled.shop/pub/media/catalog/product/1/1/115300_5.jpg | 15 | 16 | 5000 | 1200000 | 1500 | Y | N | Y | Y | N | N | N | N | N | N | N | N |  | SMD | Silicone | 24V DC | 120° |  |  |  | 36000 | -25°C - 60°C | IP68 | Y | Point de séparation: 41,67mm avec 6 SMD chacun ¦ Pitch (point lumineux centre-centre): 6,94mm ¦ 1 unité (rouleau) = 5m ¦ longueur max. de ruban LED par alimentation: 5m ¦ tolérance de longueur + dilatation thermique : 1% ¦ pas de profil de refroidissement nécessaire ¦ sans ruban adhésif ! ¦ encapsulation en silicone | 92 |  | https://www.isoled.shop/pub/media/catalog/product/L/a/Label_821938_big_color.jpeg | https://www.isoled.shop/pub/media/catalog/product/1/1/115303_Skizze.jpg |  |  | 15 | 50000 |  | G | 4000K | 956 | 15 |  |  | 301 | 8539510000 | CN | 304 | 62 | Point de séparation: 41,67mm avec 6 SMD chacun ¦ Pitch (point lumineux centre-centre): 6,94mm ¦ 1 unité (rouleau) = 5m ¦ longueur max. de ruban LED par alimentation: 5m ¦ tolérance de longueur + dilatation thermique : 1% ¦ pas de profil de refroidissement nécessaire ¦ sans ruban adhésif ! ¦ encapsulation en silicone | 259 | Y | [6 empty] | https://www.isoled.shop/pub/media/catalog/product/L/a/Label_821938_big_color.jpeg | 821938 | https://eprel.ec.europa.eu/qr/821938 | blanc |  | LED NeonPRO ruban 1615, dimmable, avec un indice de rendu des couleurs élevé, IP68, adapté à la réalisation de vos idées avec une qualité élevée pour l'intérieur et l'extérieur. | 2
115304 | LED NeonPRO Ruban 1615, 24V DC, 15W, IP68, 6500K, rouleau de 5m, 144 LED/m | 9009377099847 | 115304_1.jpg | https://www.isoled.shop/pub/media/catalog/product/1/1/115304_1.jpg |  |  |  |  | 115300_5.jpg | https://www.isoled.shop/pub/media/catalog/product/1/1/115300_5.jpg | 15 | 16 | 5000 | 1200000 | 1500 | Y | N | Y | Y | N | N | N | N | N | N | N | N |  | SMD | Silicone | 24V DC | 120° |  |  |  | 36000 | -25°C - 60°C | IP68 | Y | Point de séparation: 41,67mm avec 6 SMD chacun ¦ Pitch (point lumineux centre-centre): 6,94mm ¦ 1 unité (rouleau) = 5m ¦ longueur max. de ruban LED par alimentation: 5m ¦ tolérance de longueur + dilatation thermique : 1% ¦ pas de profil de refroidissement nécessaire ¦ sans ruban adhésif ! ¦ encapsulation en silicone | 92 |  | https://www.isoled.shop/pub/media/catalog/product/L/a/Label_821939_big_color.jpeg | https://www.isoled.shop/pub/media/catalog/product/1/1/115304_Skizze.jpg |  |  | 15 | 50000 |  | G | 6500K | 866 | 15 |  |  | 301 | 8539510000 | CN | 276 | 62 | Point de séparation: 41,67mm avec 6 SMD chacun ¦ Pitch (point lumineux centre-centre): 6,94mm ¦ 1 unité (rouleau) = 5m ¦ longueur max. de ruban LED par alimentation: 5m ¦ tolérance de longueur + dilatation thermique : 1% ¦ pas de profil de refroidissement nécessaire ¦ sans ruban adhésif ! ¦ encapsulation en silicone | 259 | Y | [6 empty] | https://www.isoled.shop/pub/media/catalog/product/L/a/Label_821939_big_color.jpeg | 821939 | https://eprel.ec.europa.eu/qr/821939 | blanc |  | LED NeonPRO ruban 1615, dimmable, avec un indice de rendu des couleurs élevé, IP68, adapté à la réalisation de vos idées avec une qualité élevée pour l'intérieur et l'extérieur. | 2
115305 | LED NeonPRO927/965 CCT Ruban 1615, 24V DC, 7,5W ww + 7,5W kw, IP68, rouleau de 5m, 240 LED/m | 9009377099861 | 115305_1.jpg | https://www.isoled.shop/pub/media/catalog/product/1/1/115305_1.jpg |  |  |  |  | 115300_5.jpg | https://www.isoled.shop/pub/media/catalog/product/1/1/115300_5.jpg | 15 | 16 | 5000 | 1200000 | 1500 | Y | N | Y | Y | N | N | N | N | N | N | N | N |  | SMD | Silicone | 24V DC | 120° |  |  |  | 36000 | -25°C - 60°C | IP68 | Y | Point de séparation: 50mm avec 12 CMS chacun ¦ Pitch (point lumineux centre-centre): 8,34mm ¦ 1 unité (rouleau) = 5m ¦ longueur max. de ruban LED par alimentation : 5m ¦ tolérance de longueur + dilatation thermique : 1% ¦ pas de profil de refroidissement nécessaire ¦ sans ruban adhésif ! ¦ encapsulation en silicone | 92 |  | https://www.isoled.shop/pub/media/catalog/product/L/a/Label_821940_big_color.jpeg | https://www.isoled.shop/pub/media/catalog/product/1/1/115305_Skizze.jpg |  |  | 15 | 50000 |  | G | 2700K - 6500K | 1033 | 15 |  |  | 301 | 8539510000 | CN | 329 | 62 | Point de séparation: 50mm avec 12 CMS chacun ¦ Pitch (point lumineux centre-centre): 8,34mm ¦ 1 unité (rouleau) = 5m ¦ longueur max. de ruban LED par alimentation : 5m ¦ tolérance de longueur + dilatation thermique : 1% ¦ pas de profil de refroidissement nécessaire ¦ sans ruban adhésif ! ¦ encapsulation en silicone | 309 | Y | [6 empty] | https://www.isoled.shop/pub/media/catalog/product/L/a/Label_821940_big_color.jpeg | 821940 | https://eprel.ec.europa.eu/qr/821940 | blanc |  | LED NeonPRO ruban 1615, dimmable, avec un indice de rendu des couleurs élevé, IP68, température de couleur 2700K à 6500K parfait pour réaliser vos idées pour l'intérieur et l'extérieur. | 2
115306 | LED NeonPRO Ruban 1615, 24V DC, 10W, IP68, RGB, rouleau de 5m, 84 LED/m | 9009377099908 | 115306_1.jpg | https://www.isoled.shop/pub/media/catalog/product/1/1/115306_1.jpg |  |  |  |  | 115300_5.jpg | https://www.isoled.shop/pub/media/catalog/product/1/1/115300_5.jpg | 15 | 16 | 5000 | 1200000 | 1500 | Y | N | Y | Y | N | N | N | N | N | N | N | N |  | SMD | Silicone | 24V DC | 120° |  |  |  | 36000 | -25°C - 60°C | IP68 | Y | Point de séparation: 71,43mm avec 6 SMD chacun ¦ Pitch (point lumineux centre-centre): 11,9mm ¦ 1 unité (rouleau) = 5m ¦ longueur max. de ruban LED par alimentation: 5m ¦ tolérance de longueur + dilatation thermique : 1% ¦ pas de profil de refroidissement nécessaire ¦ sans ruban adhésif ! ¦ encapsulation en silicone | 92 |  | https://www.isoled.shop/pub/media/catalog/product/L/a/Label_0_big_color.jpeg | https://www.isoled.shop/pub/media/catalog/product/1/1/115306_Skizze.jpg |  |  | 10 | 50000 |  |  |  |  | 10 |  |  | 301 | 8539510000 | CN | 97 | 62 | Point de séparation: 71,43mm avec 6 SMD chacun ¦ Pitch (point lumineux centre-centre): 11,9mm ¦ 1 unité (rouleau) = 5m ¦ longueur max. de ruban LED par alimentation: 5m ¦ tolérance de longueur + dilatation thermique : 1% ¦ pas de profil de refroidissement nécessaire ¦ sans ruban adhésif ! ¦ encapsulation en silicone | 275 | Y | [6 empty] | https://www.isoled.shop/pub/media/catalog/product/L/a/Label_0_big_color.jpeg | 0 | https://eprel.ec.europa.eu/qr/0 | blanc |  | LED NeonPRO ruban 1615, dimmable, avec un indice de rendu des couleurs élevé, IP68 parfait pour concrétiser vos idées avec une qualité élevée pour l'intérieur et l'extérieur. | 2
115307 | LED NeonPRO Ruban 1615, 24V DC, 15W, IP68, RGB+3000K, rouleau de 5m, 84 LED/m | 9009377099915 | 115307_1.jpg | https://www.isoled.shop/pub/media/catalog/product/1/1/115307_1.jpg |  |  |  |  | 115300_5.jpg | https://www.isoled.shop/pub/media/catalog/product/1/1/115300_5.jpg | 15 | 16 | 5000 | 1200000 | 1500 | Y | N | Y | Y | N | N | N | N | N | N | N | N |  | SMD | Silicone | 24V DC | 120° |  |  |  | 36000 | -25°C - 60°C | IP68 | Y | Point de séparation: 71,43mm avec 6 SMD chacun ¦ Pitch (point lumineux centre-centre): 11,9mm ¦ 1 unité (rouleau) = 5m ¦ longueur max. de ruban LED par alimentation: 5m ¦ tolérance de longueur + dilatation thermique : 1% ¦ pas de profil de refroidissement nécessaire ¦ sans ruban adhésif ! ¦ encapsulation en silicone | 92 |  | https://www.isoled.shop/pub/media/catalog/product/L/a/Label_821942_big_color.jpeg | https://www.isoled.shop/pub/media/catalog/product/1/1/115307_Skizze.jpg |  |  | 15 | 50000 |  | G | 3000K | 585 | 15 |  |  | 301 | 8539510000 | CN | 186 | 62 | Point de séparation: 71,43mm avec 6 SMD chacun ¦ Pitch (point lumineux centre-centre): 11,9mm ¦ 1 unité (rouleau) = 5m ¦ longueur max. de ruban LED par alimentation: 5m ¦ tolérance de longueur + dilatation thermique : 1% ¦ pas de profil de refroidissement nécessaire ¦ sans ruban adhésif ! ¦ encapsulation en silicone | 289 | Y | [6 empty] | https://www.isoled.shop/pub/media/catalog/product/L/a/Label_821942_big_color.jpeg | 821942 | https://eprel.ec.europa.eu/qr/821942 | blanc |  | LED NeonPRO ruban 1615, dimmable, avec un indice de rendu des couleurs élevé, IP68, température de couleur 3000K à 5000K, parfait pour réaliser vos idées pour l'intérieur et l'extérieur. | 2
115308 | LED NeonPRO Ruban 1220, 24V DC, 15W, IP68, 2700K, rouleau de 5m, 144 LED/m | 9009377099939 | 115308_1.jpg | https://www.isoled.shop/pub/media/catalog/product/1/1/115308_1.jpg |  |  |  |  | 115308_5.jpg | https://www.isoled.shop/pub/media/catalog/product/1/1/115308_5.jpg | 20 | 12 | 5000 | 1200000 | 1500 | Y | N | Y | Y | N | N | N | N | N | N | N | N |  | SMD | Silicone | 24V DC | 120° |  |  |  | 36000 | -25°C - 60°C | IP68 | Y | Point de séparation: 41,67mm avec 6 SMD chacun ¦ Pitch (point lumineux centre-centre): 6,94mm ¦ 1 unité (rouleau) = 5m ¦ longueur max. de ruban LED par alimentation: 5m ¦ tolérance de longueur + dilatation thermique : 1% ¦ pas de profil de refroidissement nécessaire ¦ sans ruban adhésif ! ¦ encapsulation en silicone | 92 |  | https://www.isoled.shop/pub/media/catalog/product/L/a/Label_821943_big_color.jpeg | https://www.isoled.shop/pub/media/catalog/product/1/1/115308_Skizze.jpg |  |  | 15 | 50000 |  | G | 2700K | 663 | 15 |  |  | 301 | 8539510000 | CN | 211 | 63 | Point de séparation: 41,67mm avec 6 SMD chacun ¦ Pitch (point lumineux centre-centre): 6,94mm ¦ 1 unité (rouleau) = 5m ¦ longueur max. de ruban LED par alimentation: 5m ¦ tolérance de longueur + dilatation thermique : 1% ¦ pas de profil de refroidissement nécessaire ¦ sans ruban adhésif ! ¦ encapsulation en silicone | 259 | Y | [6 empty] | https://www.isoled.shop/pub/media/catalog/product/L/a/Label_821943_big_color.jpeg | 821943 | https://eprel.ec.europa.eu/qr/821943 | blanc |  | LED NeonPRO ruban 1220, dimmable, avec un indice de rendu des couleurs élevé, IP68, parfait pour concrétiser vos idées avec une qualité élevée pour l'intérieur et l'extérieur. | 2
115309 | LED NeonPRO Ruban 1220, 24V DC, 15W, IP68, 3000K, rouleau de 5m, 144 LED/m | 9009377099953 | 115309_1.jpg | https://www.isoled.shop/pub/media/catalog/product/1/1/115309_1.jpg |  |  |  |  | 115308_5.jpg | https://www.isoled.shop/pub/media/catalog/product/1/1/115308_5.jpg | 20 | 12 | 5000 | 1200000 | 1500 | Y | N | Y | Y | N | N | N | N | N | N | N | N |  | SMD | Silicone | 24V DC | 120° |  |  |  | 36000 | -25°C - 60°C | IP68 | Y | Point de séparation: 41,67mm avec 6 SMD chacun ¦ Pitch (point lumineux centre-centre): 6,94mm ¦ 1 unité (rouleau) = 5m ¦ longueur max. de ruban LED par alimentation: 5m ¦ tolérance de longueur + dilatation thermique : 1% ¦ pas de profil de refroidissement nécessaire ¦ sans ruban adhésif ! ¦ encapsulation en silicone | 92 |  | https://www.isoled.shop/pub/media/catalog/product/L/a/Label_821944_big_color.jpeg | https://www.isoled.shop/pub/media/catalog/product/1/1/115309_Skizze.jpg |  |  | 15 | 50000 |  | G | 3000K | 762 | 15 |  |  | 301 | 8539510000 | CN | 243 | 63 | Point de séparation: 41,67mm avec 6 SMD chacun ¦ Pitch (point lumineux centre-centre): 6,94mm ¦ 1 unité (rouleau) = 5m ¦ longueur max. de ruban LED par alimentation: 5m ¦ tolérance de longueur + dilatation thermique : 1% ¦ pas de profil de refroidissement nécessaire ¦ sans ruban adhésif ! ¦ encapsulation en silicone | 259 | Y | [6 empty] | https://www.isoled.shop/pub/media/catalog/product/L/a/Label_821944_big_color.jpeg | 821944 | https://eprel.ec.europa.eu/qr/821944 | blanc |  | LED NeonPRO ruban 1220, dimmable, avec un indice de rendu des couleurs élevé, IP68, adapté à la réalisation de vos idées avec une qualité élevée pour l'intérieur et l'extérieur. | 2
115310 | LED NeonPRO Ruban 1220, 24V DC, 15W, IP68, 3500K, rouleau de 5m, 144 LED/m | 9009377099977 | 115310_1.jpg | https://www.isoled.shop/pub/media/catalog/product/1/1/115310_1.jpg |  |  |  |  | 115308_5.jpg | https://www.isoled.shop/pub/media/catalog/product/1/1/115308_5.jpg | 20 | 12 | 5000 | 1200000 | 1500 | Y | N | Y | Y | N | N | N | N | N | N | N | N |  | SMD | Silicone | 24V DC | 120° |  |  |  | 36000 | -25°C - 60°C | IP68 | Y | Point de séparation: 41,67mm avec 6 SMD chacun ¦ Pitch (point lumineux centre-centre): 6,94mm ¦ 1 unité (rouleau) = 5m ¦ longueur max. de ruban LED par alimentation: 5m ¦ tolérance de longueur + dilatation thermique : 1% ¦ pas de profil de refroidissement nécessaire ¦ sans ruban adhésif ! ¦ encapsulation en silicone | 92 |  | https://www.isoled.shop/pub/media/catalog/product/L/a/Label_821945_big_color.jpeg | https://www.isoled.shop/pub/media/catalog/product/1/1/115310_Skizze.jpg |  |  | 15 | 50000 |  | G | 3500K | 702 | 15 |  |  | 301 | 8539510000 | CN | 223 | 63 | Point de séparation: 41,67mm avec 6 SMD chacun ¦ Pitch (point lumineux centre-centre): 6,94mm ¦ 1 unité (rouleau) = 5m ¦ longueur max. de ruban LED par alimentation: 5m ¦ tolérance de longueur + dilatation thermique : 1% ¦ pas de profil de refroidissement nécessaire ¦ sans ruban adhésif ! ¦ encapsulation en silicone | 259 | Y | [6 empty] | https://www.isoled.shop/pub/media/catalog/product/L/a/Label_821945_big_color.jpeg | 821945 | https://eprel.ec.europa.eu/qr/821945 | blanc |  | LED NeonPRO ruban 1220, dimmable, avec un indice de rendu des couleurs élevé, IP68, adapté à la réalisation de vos idées avec une qualité élevée pour l'intérieur et l'extérieur. | 2
115311 | LED NeonPRO Ruban 1220, 24V DC, 15W, IP68, 4000K, rouleau de 5m, 144 LED/m | 9009377099991 | 115311_1.jpg | https://www.isoled.shop/pub/media/catalog/product/1/1/115311_1.jpg |  |  |  |  | 115308_5.jpg | https://www.isoled.shop/pub/media/catalog/product/1/1/115308_5.jpg | 20 | 12 | 5000 | 1200000 | 1500 | Y | N | Y | Y | N | N | N | N | N | N | N | N |  | SMD | Silicone | 24V DC | 120° |  |  |  | 36000 | -25°C - 60°C | IP68 | Y | Point de séparation: 41,67mm avec 6 SMD chacun ¦ Pitch (point lumineux centre-centre): 6,94mm ¦ 1 unité (rouleau) = 5m ¦ longueur max. de ruban LED par alimentation: 5m ¦ tolérance de longueur + dilatation thermique : 1% ¦ pas de profil de refroidissement nécessaire ¦ sans ruban adhésif ! ¦ encapsulation en silicone | 92 |  | https://www.isoled.shop/pub/media/catalog/product/L/a/Label_821946_big_color.jpeg | https://www.isoled.shop/pub/media/catalog/product/1/1/115311_Skizze.jpg |  |  | 15 | 50000 |  | G | 4000K | 768 | 15 |  |  | 301 | 8539510000 | CN | 244 | 63 | Point de séparation: 41,67mm avec 6 SMD chacun ¦ Pitch (point lumineux centre-centre): 6,94mm ¦ 1 unité (rouleau) = 5m ¦ longueur max. de ruban LED par alimentation: 5m ¦ tolérance de longueur + dilatation thermique : 1% ¦ pas de profil de refroidissement nécessaire ¦ sans ruban adhésif ! ¦ encapsulation en silicone | 259 | Y | [6 empty] | https://www.isoled.shop/pub/media/catalog/product/L/a/Label_821946_big_color.jpeg | 821946 | https://eprel.ec.europa.eu/qr/821946 | blanc |  | LED NeonPRO ruban 1220, dimmable, avec un indice de rendu des couleurs élevé, IP68, adapté à la réalisation de vos idées avec une qualité élevée pour l'intérieur et l'extérieur. | 2
115312 | LED NeonPRO Ruban 1220, 24V DC, 15W, IP68, 6000K, rouleau de 5m, 144 LED/m | 9009377140259 | 115312_1.jpg | https://www.isoled.shop/pub/media/catalog/product/1/1/115312_1.jpg |  |  |  |  | 115308_5.jpg | https://www.isoled.shop/pub/media/catalog/product/1/1/115308_5.jpg | 20 | 12 | 5000 | 1200000 | 1500 | Y | N | Y | Y | N | N | N | N | N | N | N | N |  | SMD | Silicone | 24V DC | 120° |  |  |  | 36000 | -25°C - 60°C | IP68 | Y | Point de séparation: 41,67mm avec 6 SMD chacun ¦ Pitch (point lumineux centre-centre): 6,94mm ¦ 1 unité (rouleau) = 5m ¦ longueur max. de ruban LED par alimentation: 5m ¦ tolérance de longueur + dilatation thermique : 1% ¦ pas de profil de refroidissement nécessaire ¦ sans ruban adhésif ! ¦ encapsulation en silicone | 92 |  | https://www.isoled.shop/pub/media/catalog/product/L/a/Label_821947_big_color.jpeg | https://www.isoled.shop/pub/media/catalog/product/1/1/115312_Skizze.jpg |  |  | 15 | 50000 |  | G | 6000K | 700 | 15 |  |  | 301 | 8539510000 | CN | 223 | 63 | Point de séparation: 41,67mm avec 6 SMD chacun ¦ Pitch (point lumineux centre-centre): 6,94mm ¦ 1 unité (rouleau) = 5m ¦ longueur max. de ruban LED par alimentation: 5m ¦ tolérance de longueur + dilatation thermique : 1% ¦ pas de profil de refroidissement nécessaire ¦ sans ruban adhésif ! ¦ encapsulation en silicone | 305 | Y | [6 empty] | https://www.isoled.shop/pub/media/catalog/product/L/a/Label_821947_big_color.jpeg | 821947 | https://eprel.ec.europa.eu/qr/821947 | blanc |  | LED NeonPRO ruban 1220, dimmable, avec un indice de rendu des couleurs élevé, IP68, adapté à la réalisation de vos idées avec une qualité élevée pour l'intérieur et l'extérieur. | 2
115313 | LED NeonPRO927/960 CCT Ruban 1220, 24V DC, 7,5W ww + 7,5W kw, IP68, rouleau de 5m, 480 LED/m | 9009377140266 | 115313_1.jpg | https://www.isoled.shop/pub/media/catalog/product/1/1/115313_1.jpg |  |  |  |  | 115308_5.jpg | https://www.isoled.shop/pub/media/catalog/product/1/1/115308_5.jpg | 20 | 12 | 5000 | 1200000 | 1500 | Y | N | Y | Y | N | N | N | N | N | N | N | N |  | SMD | Silicone | 24V DC | 120° |  |  |  | 36000 | -25°C - 60°C | IP68 | Y | Point de séparation: 50mm avec 24 CMS chacun ¦ Pitch (point lumineux centre-centre): 4,16mm ¦ 1 unité (rouleau) = 5m ¦ longueur max. de ruban LED par alimentation : 5m ¦ Tolérance de longueur + dilatation thermique : 1% ¦ pas de profil de refroidissement nécessaire ¦ sans ruban adhésif ! ¦ encapsulation en silicone | 92 |  | https://www.isoled.shop/pub/media/catalog/product/L/a/Label_821948_big_color.jpeg | https://www.isoled.shop/pub/media/catalog/product/1/1/115313_Skizze.jpg |  |  | 15 | 50000 |  | G | 2700K - 6000K | 821 | 15 |  |  | 301 | 8539510000 | CN | 261 | 63 | Point de séparation: 50mm avec 24 CMS chacun ¦ Pitch (point lumineux centre-centre): 4,16mm ¦ 1 unité (rouleau) = 5m ¦ longueur max. de ruban LED par alimentation : 5m ¦ Tolérance de longueur + dilatation thermique : 1% ¦ pas de profil de refroidissement nécessaire ¦ sans ruban adhésif ! ¦ encapsulation en silicone | 259 | Y | [6 empty] | https://www.isoled.shop/pub/media/catalog/product/L/a/Label_821948_big_color.jpeg | 821948 | https://eprel.ec.europa.eu/qr/821948 | blanc |  | LED NeonPRO ruban 1220, dimmable, avec un indice de rendu des couleurs élevé, IP68, température de couleur 2700K à 6000K, parfait pour réaliser vos idées pour l'intérieur et l'extérieur. | 2
115314 | LED NeonPRO Ruban 1220, 24V DC, 10W, IP68, RGB, rouleau de 5m, 84 LED/m | 9009377140297 | 115314_1.jpg | https://www.isoled.shop/pub/media/catalog/product/1/1/115314_1.jpg |  |  |  |  | 115308_5.jpg | https://www.isoled.shop/pub/media/catalog/product/1/1/115308_5.jpg | 20 | 12 | 5000 | 1200000 | 1500 | Y | N | Y | Y | N | N | N | N | N | N | N | N |  | SMD | Silicone | 24V DC | 120° |  |  |  | 36000 | -25°C - 60°C | IP68 | Y | Point de séparation: 71,43mm avec 6 SMD chacun ¦ Pitch (point lumineux centre-centre): 11,9mm ¦ 1 unité (rouleau) = 5m ¦ longueur max. de ruban LED par alimentation: 5m ¦ tolérance de longueur + dilatation thermique : 1% ¦ pas de profil de refroidissement nécessaire ¦ sans ruban adhésif ! ¦ encapsulation en silicone | 92 |  | https://www.isoled.shop/pub/media/catalog/product/L/a/Label_0_big_color.jpeg | https://www.isoled.shop/pub/media/catalog/product/1/1/115314_Skizze.jpg |  |  | 10 | 50000 |  |  |  |  | 10 |  |  | 301 | 8539510000 | CN | 77 | 63 | Point de séparation: 71,43mm avec 6 SMD chacun ¦ Pitch (point lumineux centre-centre): 11,9mm ¦ 1 unité (rouleau) = 5m ¦ longueur max. de ruban LED par alimentation: 5m ¦ tolérance de longueur + dilatation thermique : 1% ¦ pas de profil de refroidissement nécessaire ¦ sans ruban adhésif ! ¦ encapsulation en silicone | 279 | Y | [6 empty] | https://www.isoled.shop/pub/media/catalog/product/L/a/Label_0_big_color.jpeg | 0 | https://eprel.ec.europa.eu/qr/0 | blanc |  | LED NeonPRO ruban 1220, dimmable, avec un indice de rendu des couleurs élevé, IP68 adapté pour concrétiser vos idées avec une qualité élevée pour l'intérieur et l'extérieur. | 2
115315 | LED NeonPRO Ruban 1220, 24V DC, 15W, IP68, RGB+4000K, rouleau de 5m, 84 LED/m | 9009377140303 | 115315_1.jpg | https://www.isoled.shop/pub/media/catalog/product/1/1/115315_1.jpg |  |  |  |  | 115308_5.jpg | https://www.isoled.shop/pub/media/catalog/product/1/1/115308_5.jpg | 20 | 12 | 5000 | 1200000 | 1500 | Y | N | Y | Y | N | N | N | N | N | N | N | N |  | SMD | Silicone | 24V DC | 120° |  |  |  | 36000 | -25°C - 60°C | IP68 | Y | Point de séparation: 71,43mm avec 6 SMD chacun ¦ Pitch (point lumineux centre-centre): 11,9mm ¦ 1 unité (rouleau) = 5m ¦ longueur max. de ruban LED par alimentation: 5m ¦ tolérance de longueur + dilatation thermique : 1% ¦ pas de profil de refroidissement nécessaire ¦ sans ruban adhésif ! ¦ encapsulation en silicone | 92 |  | https://www.isoled.shop/pub/media/catalog/product/L/a/Label_821950_big_color.jpeg | https://www.isoled.shop/pub/media/catalog/product/1/1/115315_Skizze.jpg |  |  | 15 | 50000 |  | G | 4000K | 429 | 15 |  |  | 301 | 8539510000 | CN | 137 | 63 | Point de séparation: 71,43mm avec 6 SMD chacun ¦ Pitch (point lumineux centre-centre): 11,9mm ¦ 1 unité (rouleau) = 5m ¦ longueur max. de ruban LED par alimentation: 5m ¦ tolérance de longueur + dilatation thermique : 1% ¦ pas de profil de refroidissement nécessaire ¦ sans ruban adhésif ! ¦ encapsulation en silicone | 295 | Y | [6 empty] | https://www.isoled.shop/pub/media/catalog/product/L/a/Label_821950_big_color.jpeg | 821950 | https://eprel.ec.europa.eu/qr/821950 | blanc |  | LED NeonPRO ruban 1220, dimmable, avec un indice de rendu des couleurs élevé, IP68, température de couleur 4000K à 5000K, parfait pour réaliser vos idées pour l'intérieur et l'extérieur. | 2
115316 | LED NeonPRO Ruban 0612, 24V DC, 8W, IP68, 2700K, rouleau de 5m, 120 LED/m | 9009377140310 | 115316_1.jpg | https://www.isoled.shop/pub/media/catalog/product/1/1/115316_1.jpg |  |  |  |  | 115316_5.jpg | https://www.isoled.shop/pub/media/catalog/product/1/1/115316_5.jpg | 12 | 6 | 5000 | 360000 | 800 | Y | N | Y | Y | N | N | N | N | N | N | N | N |  | SMD | Silicone | 24V DC | 120° |  |  |  | 36000 | -25°C - 60°C | IP68 | Y | Point de séparation: 50mm avec 6 CMS chacun ¦ Pitch (point lumineux centre-centre): 8,33mm ¦ 1 unité (rouleau) = 5m ¦ longueur max. de ruban LED par alimentation : 5m ¦ tolérance de longueur + dilatation thermique : 1% ¦ pas de profil de refroidissement nécessaire ¦ sans ruban adhésif ! ¦ encapsulation en silicone | 92 |  | https://www.isoled.shop/pub/media/catalog/product/L/a/Label_821951_big_color.jpeg | https://www.isoled.shop/pub/media/catalog/product/1/1/115316_Skizze.jpg |  |  | 8 | 50000 |  | G | 2700K | 448 | 8 |  |  | 301 | 8539510000 | CN | 143 | 63 | Point de séparation: 50mm avec 6 CMS chacun ¦ Pitch (point lumineux centre-centre): 8,33mm ¦ 1 unité (rouleau) = 5m ¦ longueur max. de ruban LED par alimentation : 5m ¦ tolérance de longueur + dilatation thermique : 1% ¦ pas de profil de refroidissement nécessaire ¦ sans ruban adhésif ! ¦ encapsulation en silicone | 169 | Y | [6 empty] | https://www.isoled.shop/pub/media/catalog/product/L/a/Label_821951_big_color.jpeg | 821951 | https://eprel.ec.europa.eu/qr/821951 | blanc |  | LED NeonPRO ruban 0612, dimmable, avec un indice de rendu des couleurs élevé, IP68, parfait pour concrétiser vos idées avec une qualité élevée pour l'intérieur et l'extérieur. | 2
115715 | Panneau LED Professional Line 1200 UGR<19 4H/8H, 26W, cadre blanc RAL 9016, blanc neutre | 9009377146695 | 113277_1.jpg | https://www.isoled.shop/pub/media/catalog/product/1/1/113277_1.jpg | [6 empty] | 10 | 295 | 1195 | 3.53 | 3100 | Y | N | N | Y | Y | N | N | N | N | N | Y | N |  |  | Aluminium | 220 - 240V AC | 120° |  |  |  | 53000 | -20°C - 40°C | IP42 | N |  | 82 |  | https://www.isoled.shop/pub/media/catalog/product/L/a/Label_1304354_big_color.jpeg |  |  |  | 26 | 30000 |  | C | 4000K | 3640 | 26 |  |  | 336 | 9405119090 | CN | 1159 |  |  | 149 | N | [6 empty] | https://www.isoled.shop/pub/media/catalog/product/L/a/Label_1304354_big_color.jpeg | 1304354 | https://eprel.ec.europa.eu/qr/1304354 | blanc |  |  | 2
115716 | Panneau LED Professional Line 1200 UGR<19 4H/8H, 26W, cadre blanc RAL 9016, blanc neutre, dimmable | 9009377146718 | 113277_1.jpg | https://www.isoled.shop/pub/media/catalog/product/1/1/113277_1.jpg | [6 empty] | 10 | 295 | 1195 | 3.53 | 3100 | Y | N | N | Y | Y | N | N | N | N | N | Y | N |  |  | Aluminium | 220 - 240V AC | 120° |  |  |  | 53000 | -20°C - 40°C | IP42 | Y |  | 82 |  | https://www.isoled.shop/pub/media/catalog/product/L/a/Label_1304355_big_color.jpeg |  |  |  | 26 | 30000 |  | C | 4000K | 3640 | 26 |  |  | 336 | 9405119090 | CN | 1159 |  |  | 179 | N | [6 empty] | https://www.isoled.shop/pub/media/catalog/product/L/a/Label_1304355_big_color.jpeg | 1304355 | https://eprel.ec.europa.eu/qr/1304355 | blanc |  |  | 2
115717 | Panneau LED Prof. Line 1200 UGR<19 4H/8H, 26W, cadre blanc RAL 9016, blanc neutre, Push/DALI dim | 9009377146732 | 113277_1.jpg | https://www.isoled.shop/pub/media/catalog/product/1/1/113277_1.jpg | [6 empty] | 10 | 295 | 1195 | 3.53 | 3100 | Y | N | N | Y | Y | N | N | N | N | N | Y | N |  |  | Aluminium | 220 - 240V AC | 120° |  |  |  | 53000 | -20°C - 40°C | IP42 | Y |  | 82 |  | https://www.isoled.shop/pub/media/catalog/product/L/a/Label_1304356_big_color.jpeg |  |  |  | 26 | 30000 |  | C | 4000K | 3640 | 26 |  |  | 336 | 9405119090 | CN | 1159 |  |  | 199 | N | [6 empty] | https://www.isoled.shop/pub/media/catalog/product/L/a/Label_1304356_big_color.jpeg | 1304356 | https://eprel.ec.europa.eu/qr/1304356 | blanc |  |  | 2
115718 | Meubles LED encastrés projecteur MiniAMP ALU brossé, carré,3W, 120°, 24V DC blanc chaud 3000K, dimm. | 9009377146756 | 115718_1.jpg | https://www.isoled.shop/pub/media/catalog/product/1/1/115718_1.jpg | 115718_2.jpg | https://www.isoled.shop/pub/media/catalog/product/1/1/115718_2.jpg |  |  | 115718_3.jpg | https://www.isoled.shop/pub/media/catalog/product/1/1/115718_3.jpg | 14 | 68 | 68 | 64736 | 58 | Y | N | N | Y | N | N | N | N | N | N | N | N |  |  | Aluminium | 24V DC | 120° |  |  |  | 20000 | -20°C - 40°C | IP20 | Y |  | 80 |  | https://www.isoled.shop/pub/media/catalog/product/L/a/Label_1304357_big_color.jpeg | https://www.isoled.shop/pub/media/catalog/product/1/1/115718_skizze.jpg |  | 12 | 2.9 | 30000 |  | G | 3000K | 180 | 3 | 51 mm |  | 265 | 9405423990 | CN | 57 |  |  | 19.9 | N | [6 empty] | https://www.isoled.shop/pub/media/catalog/product/L/a/Label_1304357_big_color.jpeg | 1304357 | https://eprel.ec.europa.eu/qr/1304357 | argent/gris |  |  | 2
115719 | Meubles LED encastrés projecteur MiniAMP noir, carré, 3W, 120°, 24V DC blanc chaud 3000K, dimmable | 9009377146770 | 115719_1.jpg | https://www.isoled.shop/pub/media/catalog/product/1/1/115719_1.jpg | 115719_2.jpg | https://www.isoled.shop/pub/media/catalog/product/1/1/115719_2.jpg |  |  | 115719_3.jpg | https://www.isoled.shop/pub/media/catalog/product/1/1/115719_3.jpg | 14 | 68 | 68 | 64736 | 60 | Y | N | N | Y | N | N | N | N | N | N | N | N |  |  | Aluminium | 24V DC | 120° |  |  |  | 20000 | -20°C - 40°C | IP20 | Y |  | 80 |  | https://www.isoled.shop/pub/media/catalog/product/L/a/Label_1304358_big_color.jpeg | https://www.isoled.shop/pub/media/catalog/product/1/1/115718_skizze.jpg |  | 12 | 2.9 | 30000 |  | G | 3000K | 180 | 3 | 51 mm |  | 265 | 9405423990 | CN | 57 |  |  | 19.9 | N | [6 empty] | https://www.isoled.shop/pub/media/catalog/product/L/a/Label_1304358_big_color.jpeg | 1304358 | https://eprel.ec.europa.eu/qr/1304358 | noir |  |  | 2
115720 | Meubles LED encastrés projecteur MiniAMP ALU brossé, carré,3W, 120°, 12V DC blanc chaud 3000K, dimm. | 9009377146794 | 115718_1.jpg | https://www.isoled.shop/pub/media/catalog/product/1/1/115718_1.jpg | 115718_2.jpg | https://www.isoled.shop/pub/media/catalog/product/1/1/115718_2.jpg |  |  | 115718_3.jpg | https://www.isoled.shop/pub/media/catalog/product/1/1/115718_3.jpg | 14 | 68 | 68 | 64736 | 60 | Y | N | N | Y | N | N | N | N | N | N | N | N |  |  | Aluminium | 12V DC | 120° |  |  |  | 20000 | -20°C - 40°C | IP20 | Y |  | 80 |  | https://www.isoled.shop/pub/media/catalog/product/L/a/Label_1304359_big_color.jpeg | https://www.isoled.shop/pub/media/catalog/product/1/1/115718_skizze.jpg |  | 12 | 2.9 | 30000 |  | G | 3000K | 180 | 3 | 51 mm |  | 265 | 9405423990 | CN | 57 |  |  | 19.9 | N | [6 empty] | https://www.isoled.shop/pub/media/catalog/product/L/a/Label_1304359_big_color.jpeg | 1304359 | https://eprel.ec.europa.eu/qr/1304359 | argent/gris |  |  | 2
115721 | Meubles LED encastrés projecteur MiniAMP noir, carré, 3W, 120°,12V DC blanc chaud 3000K, dimmable | 9009377146817 | 115719_1.jpg | https://www.isoled.shop/pub/media/catalog/product/1/1/115719_1.jpg | 115719_2.jpg | https://www.isoled.shop/pub/media/catalog/product/1/1/115719_2.jpg |  |  | 115719_3.jpg | https://www.isoled.shop/pub/media/catalog/product/1/1/115719_3.jpg | 14 | 68 | 68 | 64736 | 60 | Y | N | N | Y | N | N | N | N | N | N | N | N |  |  | Aluminium | 12V DC | 120° |  |  |  | 20000 | -20°C - 40°C | IP20 | Y |  | 80 |  | https://www.isoled.shop/pub/media/catalog/product/L/a/Label_1304360_big_color.jpeg | https://www.isoled.shop/pub/media/catalog/product/1/1/115718_skizze.jpg |  | 12 | 2.9 | 30000 |  | G | 3000K | 180 | 3 | 51 mm |  | 265 | 9405423990 | CN | 57 |  |  | 19.9 | N | [6 empty] | https://www.isoled.shop/pub/media/catalog/product/L/a/Label_1304360_big_color.jpeg | 1304360 | https://eprel.ec.europa.eu/qr/1304360 | noir |  |  | 2
115722 | Meubles LED encastrés projecteur MiniAMP ALU brossé, rond, 3W, 120°, 24V DC blanc chaud 3000K, dimm. | 9009377146831 | 115722_1.jpg | https://www.isoled.shop/pub/media/catalog/product/1/1/115722_1.jpg | 115722_2.jpg | https://www.isoled.shop/pub/media/catalog/product/1/1/115722_2.jpg |  |  | 115722_3.jpg | https://www.isoled.shop/pub/media/catalog/product/1/1/115722_3.jpg | 13 | 0 | 0 | 0 | 46 | Y | N | N | Y | N | N | N | N | N | N | N | N |  |  | Aluminium | 24V DC | 120° |  |  |  | 20000 | -20°C - 40°C | IP20 | Y |  | 80 |  | https://www.isoled.shop/pub/media/catalog/product/L/a/Label_1304361_big_color.jpeg | https://www.isoled.shop/pub/media/catalog/product/1/1/115722_skizze.jpg | 69 | 12 | 2.75 | 30000 |  | G | 3000K | 205 | 3 | 51 mm |  | 265 | 9405423990 | CN | 65 |  |  | 17.9 | N | [6 empty] | https://www.isoled.shop/pub/media/catalog/product/L/a/Label_1304361_big_color.jpeg | 1304361 | https://eprel.ec.europa.eu/qr/1304361 | argent/gris |  |  | 2
115723 | Meubles LED encastrés projecteur MiniAMP noir, rond, 3W, 120°, 24V DC, blanc chaud 3000K, dimmable | 9009377146855 | 115723_1.jpg | https://www.isoled.shop/pub/media/catalog/product/1/1/115723_1.jpg | 115723_2.jpg | https://www.isoled.shop/pub/media/catalog/product/1/1/115723_2.jpg |  |  | 115723_3.jpg | https://www.isoled.shop/pub/media/catalog/product/1/1/115723_3.jpg | 13 | 0 | 0 | 0 | 48 | Y | N | N | Y | N | N | N | N | N | N | N | N |  |  | Aluminium | 24V DC | 120° |  |  |  | 20000 | -20°C - 40°C | IP20 | Y |  | 80 |  | https://www.isoled.shop/pub/media/catalog/product/L/a/Label_1304362_big_color.jpeg | https://www.isoled.shop/pub/media/catalog/product/1/1/115722_skizze.jpg | 69 | 12 | 2.75 | 30000 |  | G | 3000K | 205 | 3 | 51 mm |  | 265 | 9405423990 | CN | 65 |  |  | 17.9 | N | [6 empty] | https://www.isoled.shop/pub/media/catalog/product/L/a/Label_1304362_big_color.jpeg | 1304362 | https://eprel.ec.europa.eu/qr/1304362 | noir |  |  | 2
115724 | Meubles LED encastrés projecteur Mini AMP ALU brossé, rond, 3W, 120°, 12V DC blanc chaud 3000K, dim. | 9009377146879 | 115722_1.jpg | https://www.isoled.shop/pub/media/catalog/product/1/1/115722_1.jpg | 115722_2.jpg | https://www.isoled.shop/pub/media/catalog/product/1/1/115722_2.jpg |  |  | 115722_3.jpg | https://www.isoled.shop/pub/media/catalog/product/1/1/115722_3.jpg | 13 | 0 | 0 | 0 | 46 | Y | N | N | Y | N | N | N | N | N | N | N | N |  |  | Aluminium | 12V DC | 120° |  |  |  | 38000 | -20°C - 40°C | IP20 | Y |  | 80 |  | https://www.isoled.shop/pub/media/catalog/product/L/a/Label_1304363_big_color.jpeg | https://www.isoled.shop/pub/media/catalog/product/1/1/115722_skizze.jpg | 69 | 12 | 2.75 | 30000 |  | G | 3000K | 205 | 3 | 51 mm |  | 265 | 9405423990 | CN | 65 |  |  | 17.9 | N | [6 empty] | https://www.isoled.shop/pub/media/catalog/product/L/a/Label_1304363_big_color.jpeg | 1304363 | https://eprel.ec.europa.eu/qr/1304363 | argent/gris |  |  | 2
115326 | LED NeonPRO Ruban 0606, 24V DC, 6W, IP67, 4000K, rouleau de 5m, 240 LED/m | 9009377140419 | 115326_1.jpg | https://www.isoled.shop/pub/media/catalog/product/1/1/115326_1.jpg |  |  |  |  | 115323_5.jpg | https://www.isoled.shop/pub/media/catalog/product/1/1/115323_5.jpg | 6 | 6 | 5000 | 180000 | 270 | Y | N | Y | Y | N | N | N | N | N | N | N | N |  | SMD | Silicone | 24V DC | 120° |  |  |  | 36000 | -25°C - 60°C | IP67 | Y | Point de séparation: 25mm avec 6 CMS chacun ¦ Pitch (point lumineux centre-centre): 4,17mm ¦ 1 unité (rouleau) = 5m ¦ longueur max. de ruban LED par alimentation : 5m ¦ Tolérance de longueur + dilatation thermique : 1% ¦ pas de profil de refroidissement nécessaire ¦ sans ruban adhésif ! ¦ encapsulation en silicone | 92 |  | https://www.isoled.shop/pub/media/catalog/product/L/a/Label_821961_big_color.jpeg | https://www.isoled.shop/pub/media/catalog/product/1/1/115326_Skizze.jpg |  |  | 6 | 50000 |  | G | 4000K | 372 | 6 |  |  | 301 | 8539510000 | CN | 118 | 58 | Point de séparation: 25mm avec 6 CMS chacun ¦ Pitch (point lumineux centre-centre): 4,17mm ¦ 1 unité (rouleau) = 5m ¦ longueur max. de ruban LED par alimentation : 5m ¦ Tolérance de longueur + dilatation thermique : 1% ¦ pas de profil de refroidissement nécessaire ¦ sans ruban adhésif ! ¦ encapsulation en silicone | 85.9 | Y | [6 empty] | https://www.isoled.shop/pub/media/catalog/product/L/a/Label_821961_big_color.jpeg | 821961 | https://eprel.ec.europa.eu/qr/821961 | blanc |  | LED NeonPRO ruban 0606, dimmable, avec un indice de rendu des couleurs élevé, IP67, adapté à la réalisation de vos idées avec une qualité élevée pour l'intérieur et l'extérieur. | 2
115327 | LED NeonPRO Ruban 0606, 24V DC, 6W, IP67, 5000K, rouleau de 5m, 240 LED/m | 9009377140426 | 115327_1.jpg | https://www.isoled.shop/pub/media/catalog/product/1/1/115327_1.jpg |  |  |  |  | 115323_5.jpg | https://www.isoled.shop/pub/media/catalog/product/1/1/115323_5.jpg | 6 | 6 | 5000 | 180000 | 270 | Y | N | Y | Y | N | N | N | N | N | N | N | N |  | SMD | Silicone | 24V DC | 120° |  |  |  | 36000 | -25°C - 60°C | IP67 | Y | Point de séparation: 25mm avec 6 CMS chacun ¦ Pitch (point lumineux centre-centre): 4,17mm ¦ 1 unité (rouleau) = 5m ¦ longueur max. de ruban LED par alimentation : 5m ¦ Tolérance de longueur + dilatation thermique : 1% ¦ pas de profil de refroidissement nécessaire ¦ sans ruban adhésif ! ¦ encapsulation en silicone | 92 |  | https://www.isoled.shop/pub/media/catalog/product/L/a/Label_821962_big_color.jpeg | https://www.isoled.shop/pub/media/catalog/product/1/1/115327_Skizze.jpg |  |  | 6 | 50000 |  | G | 5000K | 361 | 6 |  |  | 301 | 8539510000 | CN | 115 | 58 | Point de séparation: 25mm avec 6 CMS chacun ¦ Pitch (point lumineux centre-centre): 4,17mm ¦ 1 unité (rouleau) = 5m ¦ longueur max. de ruban LED par alimentation : 5m ¦ Tolérance de longueur + dilatation thermique : 1% ¦ pas de profil de refroidissement nécessaire ¦ sans ruban adhésif ! ¦ encapsulation en silicone | 85.9 | Y | [6 empty] | https://www.isoled.shop/pub/media/catalog/product/L/a/Label_821962_big_color.jpeg | 821962 | https://eprel.ec.europa.eu/qr/821962 | blanc |  | LED NeonPRO ruban 0606, dimmable, avec un indice de rendu des couleurs élevé, IP67, adapté à la réalisation de vos idées avec une qualité élevée pour l'intérieur et l'extérieur. | 2
115328 | LED NeonPRO Ruban 3020, 24V DC, 19W, IP67, 2700K, rouleau de 5m, 120 LED/m | 9009377140433 | 115328_1.jpg | https://www.isoled.shop/pub/media/catalog/product/1/1/115328_1.jpg |  |  |  |  | 115328_5.jpg | https://www.isoled.shop/pub/media/catalog/product/1/1/115328_5.jpg | 20 | 30 | 5000 | 3000000 | 3100 | Y | N | Y | Y | N | N | N | N | N | N | N | N |  | SMD | Silicone | 24V DC | 120° |  |  |  | 36000 | -25°C - 60°C | IP67 | Y | Point de séparation: 50mm avec 6 CMS chacun ¦ Pitch (point lumineux centre-centre): 8,33mm ¦ 1 unité (rouleau) = 5m ¦ longueur max. de ruban LED par alimentation : 5m ¦ tolérance de longueur + dilatation thermique : 1% ¦ pas de profil de refroidissement nécessaire ¦ sans ruban adhésif ! ¦ encapsulation en silicone | 92 |  | https://www.isoled.shop/pub/media/catalog/product/L/a/Label_821963_big_color.jpeg | https://www.isoled.shop/pub/media/catalog/product/1/1/115328_Skizze.jpg |  |  | 19 | 50000 |  | G | 2700K | 1005 | 19 |  |  | 301 | 8539510000 | CN | 320 | 58 | Point de séparation: 50mm avec 6 CMS chacun ¦ Pitch (point lumineux centre-centre): 8,33mm ¦ 1 unité (rouleau) = 5m ¦ longueur max. de ruban LED par alimentation : 5m ¦ tolérance de longueur + dilatation thermique : 1% ¦ pas de profil de refroidissement nécessaire ¦ sans ruban adhésif ! ¦ encapsulation en silicone | 279 | Y | [6 empty] | https://www.isoled.shop/pub/media/catalog/product/L/a/Label_821963_big_color.jpeg | 821963 | https://eprel.ec.europa.eu/qr/821963 | blanc |  | LED NeonPRO ruban 3020, dimmable, avec un indice de rendu des couleurs élevé, IP67, adapté à la réalisation de vos idées avec une qualité élevée pour l'intérieur et l'extérieur. | 2
115329 | LED NeonPRO Ruban 3020, 24V DC, 19W, IP67, 3000K, rouleau de 5m, 120 LED/m | 9009377140440 | 115329_1.jpg | https://www.isoled.shop/pub/media/catalog/product/1/1/115329_1.jpg |  |  |  |  | 115328_5.jpg | https://www.isoled.shop/pub/media/catalog/product/1/1/115328_5.jpg | 20 | 30 | 5000 | 3000000 | 3100 | Y | N | Y | Y | N | N | N | N | N | N | N | N |  | SMD | Silicone | 24V DC | 120° |  |  |  | 36000 | -25°C - 60°C | IP67 | Y | Point de séparation: 50mm avec 6 CMS chacun ¦ Pitch (point lumineux centre-centre): 8,33mm ¦ 1 unité (rouleau) = 5m ¦ longueur max. de ruban LED par alimentation : 5m ¦ tolérance de longueur + dilatation thermique : 1% ¦ pas de profil de refroidissement nécessaire ¦ sans ruban adhésif ! ¦ encapsulation en silicone | 92 |  | https://www.isoled.shop/pub/media/catalog/product/L/a/Label_821964_big_color.jpeg | https://www.isoled.shop/pub/media/catalog/product/1/1/115329_Skizze.jpg |  |  | 19 | 50000 |  | G | 3000K | 1073 | 19 |  |  | 301 | 8539510000 | CN | 342 | 58 | Point de séparation: 50mm avec 6 CMS chacun ¦ Pitch (point lumineux centre-centre): 8,33mm ¦ 1 unité (rouleau) = 5m ¦ longueur max. de ruban LED par alimentation : 5m ¦ tolérance de longueur + dilatation thermique : 1% ¦ pas de profil de refroidissement nécessaire ¦ sans ruban adhésif ! ¦ encapsulation en silicone | 279 | Y | [6 empty] | https://www.isoled.shop/pub/media/catalog/product/L/a/Label_821964_big_color.jpeg | 821964 | https://eprel.ec.europa.eu/qr/821964 | blanc |  | LED NeonPRO ruban 3020, dimmable, avec un indice de rendu des couleurs élevé, IP67, adapté à la réalisation de vos idées avec une qualité élevée pour l'intérieur et l'extérieur. | 2
115330 | LED NeonPRO Ruban 3020, 24V DC, 19W, IP67, 3500K, rouleau de 5m, 120 LED/m | 9009377140457 | 115330_1.jpg | https://www.isoled.shop/pub/media/catalog/product/1/1/115330_1.jpg |  |  |  |  | 115328_5.jpg | https://www.isoled.shop/pub/media/catalog/product/1/1/115328_5.jpg | 20 | 30 | 5000 | 3000000 | 3100 | Y | N | Y | Y | N | N | N | N | N | N | N | N |  | SMD | Silicone | 24V DC | 120° |  |  |  | 36000 | -25°C - 60°C | IP67 | Y | Point de séparation: 50mm avec 6 CMS chacun ¦ Pitch (point lumineux centre-centre): 8,33mm ¦ 1 unité (rouleau) = 5m ¦ longueur max. de ruban LED par alimentation : 5m ¦ tolérance de longueur + dilatation thermique : 1% ¦ pas de profil de refroidissement nécessaire ¦ sans ruban adhésif ! ¦ encapsulation en silicone | 92 |  | https://www.isoled.shop/pub/media/catalog/product/L/a/Label_821965_big_color.jpeg | https://www.isoled.shop/pub/media/catalog/product/1/1/115330_Skizze.jpg |  |  | 19 | 50000 |  | G | 3500K | 1089 | 19 |  |  | 301 | 8539510000 | CN | 347 | 58 | Point de séparation: 50mm avec 6 CMS chacun ¦ Pitch (point lumineux centre-centre): 8,33mm ¦ 1 unité (rouleau) = 5m ¦ longueur max. de ruban LED par alimentation : 5m ¦ tolérance de longueur + dilatation thermique : 1% ¦ pas de profil de refroidissement nécessaire ¦ sans ruban adhésif ! ¦ encapsulation en silicone | 279 | Y | [6 empty] | https://www.isoled.shop/pub/media/catalog/product/L/a/Label_821965_big_color.jpeg | 821965 | https://eprel.ec.europa.eu/qr/821965 | blanc |  | LED NeonPRO ruban 3020, dimmable, avec un indice de rendu des couleurs élevé, IP67, adapté à la réalisation de vos idées avec une qualité élevée pour l'intérieur et l'extérieur. | 2
115331 | LED NeonPRO Ruban 3020, 24V DC, 19W, IP67, 4000K, rouleau de 5m, 120 LED/m | 9009377140464 | 115331_1.jpg | https://www.isoled.shop/pub/media/catalog/product/1/1/115331_1.jpg |  |  |  |  | 115328_5.jpg | https://www.isoled.shop/pub/media/catalog/product/1/1/115328_5.jpg | 20 | 30 | 5000 | 3000000 | 3100 | Y | N | Y | Y | N | N | N | N | N | N | N | N |  | SMD | Silicone | 24V DC | 120° |  |  |  | 36000 | -25°C - 60°C | IP67 | Y | Point de séparation: 50mm avec 6 CMS chacun ¦ Pitch (point lumineux centre-centre): 8,33mm ¦ 1 unité (rouleau) = 5m ¦ longueur max. de ruban LED par alimentation : 5m ¦ tolérance de longueur + dilatation thermique : 1% ¦ pas de profil de refroidissement nécessaire ¦ sans ruban adhésif ! ¦ encapsulation en silicone | 92 |  | https://www.isoled.shop/pub/media/catalog/product/L/a/Label_821966_big_color.jpeg | https://www.isoled.shop/pub/media/catalog/product/1/1/115331_Skizze.jpg |  |  | 19 | 50000 |  | G | 4000K | 1053 | 19 |  |  | 301 | 8539510000 | CN | 335 | 58 | Point de séparation: 50mm avec 6 CMS chacun ¦ Pitch (point lumineux centre-centre): 8,33mm ¦ 1 unité (rouleau) = 5m ¦ longueur max. de ruban LED par alimentation : 5m ¦ tolérance de longueur + dilatation thermique : 1% ¦ pas de profil de refroidissement nécessaire ¦ sans ruban adhésif ! ¦ encapsulation en silicone | 279 | Y | [6 empty] | https://www.isoled.shop/pub/media/catalog/product/L/a/Label_821966_big_color.jpeg | 821966 | https://eprel.ec.europa.eu/qr/821966 | blanc |  | LED NeonPRO ruban 3020, dimmable, avec un indice de rendu des couleurs élevé, IP67, adapté à la réalisation de vos idées avec une qualité élevée pour l'intérieur et l'extérieur. | 2
115332 | LED NeonPRO Ruban 3020, 24V DC, 19W, IP67, 5500K, rouleau de 5m, 120 LED/m | 9009377140471 | 115332_1.jpg | https://www.isoled.shop/pub/media/catalog/product/1/1/115332_1.jpg |  |  |  |  | 115328_5.jpg | https://www.isoled.shop/pub/media/catalog/product/1/1/115328_5.jpg | 20 | 30 | 5000 | 3000000 | 3100 | Y | N | Y | Y | N | N | N | N | N | N | N | N |  | SMD | Silicone | 24V DC | 120° |  |  |  | 36000 | -25°C - 60°C | IP67 | Y | Point de séparation: 50mm avec 6 CMS chacun ¦ Pitch (point lumineux centre-centre): 8,33mm ¦ 1 unité (rouleau) = 5m ¦ longueur max. de ruban LED par alimentation : 5m ¦ tolérance de longueur + dilatation thermique : 1% ¦ pas de profil de refroidissement nécessaire ¦ sans ruban adhésif ! ¦ encapsulation en silicone | 92 |  | https://www.isoled.shop/pub/media/catalog/product/L/a/Label_821967_big_color.jpeg | https://www.isoled.shop/pub/media/catalog/product/1/1/115332_Skizze.jpg |  |  | 19 | 50000 |  | G | 5500K | 1053 | 19 |  |  | 301 | 8539510000 | CN | 335 | 58 | Point de séparation: 50mm avec 6 CMS chacun ¦ Pitch (point lumineux centre-centre): 8,33mm ¦ 1 unité (rouleau) = 5m ¦ longueur max. de ruban LED par alimentation : 5m ¦ tolérance de longueur + dilatation thermique : 1% ¦ pas de profil de refroidissement nécessaire ¦ sans ruban adhésif ! ¦ encapsulation en silicone | 279 | Y | [6 empty] | https://www.isoled.shop/pub/media/catalog/product/L/a/Label_821967_big_color.jpeg | 821967 | https://eprel.ec.europa.eu/qr/821967 | blanc |  | LED NeonPRO ruban 3020, dimmable, avec un indice de rendu des couleurs élevé, IP67, adapté à la réalisation de vos idées avec une qualité élevée pour l'intérieur et l'extérieur. | 2
115333 | LED NeonPRO Ruban 1615, 24V DC, 15W, IP67, 2700K, rouleau de 5m, 120 LED/m | 9009377140488 | 115333_1.jpg | https://www.isoled.shop/pub/media/catalog/product/1/1/115333_1.jpg |  |  |  |  | 115333_5.jpg | https://www.isoled.shop/pub/media/catalog/product/1/1/115333_5.jpg | 15 | 16 | 5000 | 1200000 | 1600 | Y | N | Y | Y | N | N | N | N | N | N | N | N |  | SMD | Silicone | 24V DC | 120° |  |  |  | 36000 | -25°C - 60°C | IP67 | Y | Point de séparation: 50mm avec 6 CMS chacun ¦ Pitch (point lumineux centre-centre): 8,33mm ¦ 1 unité (rouleau) = 5m ¦ longueur max. de ruban LED par alimentation : 5m ¦ tolérance de longueur + dilatation thermique : 1% ¦ pas de profil de refroidissement nécessaire ¦ sans ruban adhésif ! ¦ encapsulation en silicone | 92 |  | https://www.isoled.shop/pub/media/catalog/product/L/a/Label_821968_big_color.jpeg | https://www.isoled.shop/pub/media/catalog/product/1/1/115333_Skizze.jpg |  |  | 15 | 50000 |  | G | 2700K | 718 | 15 |  |  | 301 | 8539510000 | CN | 229 | 59 | Point de séparation: 50mm avec 6 CMS chacun ¦ Pitch (point lumineux centre-centre): 8,33mm ¦ 1 unité (rouleau) = 5m ¦ longueur max. de ruban LED par alimentation : 5m ¦ tolérance de longueur + dilatation thermique : 1% ¦ pas de profil de refroidissement nécessaire ¦ sans ruban adhésif ! ¦ encapsulation en silicone | 159 | Y | [6 empty] | https://www.isoled.shop/pub/media/catalog/product/L/a/Label_821968_big_color.jpeg | 821968 | https://eprel.ec.europa.eu/qr/821968 | blanc |  | LED NeonPRO ruban 1615, dimmable, avec un indice de rendu des couleurs élevé, IP67, adapté à la réalisation de vos idées avec une qualité élevée pour l'intérieur et l'extérieur. | 2
115334 | LED NeonPRO Ruban 1615, 24V DC, 15W, IP67, 3000K, rouleau de 5m, 120 LED/m | 9009377140495 | 115334_1.jpg | https://www.isoled.shop/pub/media/catalog/product/1/1/115334_1.jpg |  |  |  |  | 115333_5.jpg | https://www.isoled.shop/pub/media/catalog/product/1/1/115333_5.jpg | 15 | 16 | 5000 | 1200000 | 1600 | Y | N | Y | Y | N | N | N | N | N | N | N | N |  | SMD | Silicone | 24V DC | 120° |  |  |  | 36000 | -25°C - 60°C | IP67 | Y | Point de séparation: 50mm avec 6 CMS chacun ¦ Pitch (point lumineux centre-centre): 8,33mm ¦ 1 unité (rouleau) = 5m ¦ longueur max. de ruban LED par alimentation : 5m ¦ tolérance de longueur + dilatation thermique : 1% ¦ pas de profil de refroidissement nécessaire ¦ sans ruban adhésif ! ¦ encapsulation en silicone | 92 |  | https://www.isoled.shop/pub/media/catalog/product/L/a/Label_821969_big_color.jpeg | https://www.isoled.shop/pub/media/catalog/product/1/1/115334_Skizze.jpg |  |  | 15 | 50000 |  | G | 3000K | 762 | 15 |  |  | 301 | 8539510000 | CN | 243 | 59 | Point de séparation: 50mm avec 6 CMS chacun ¦ Pitch (point lumineux centre-centre): 8,33mm ¦ 1 unité (rouleau) = 5m ¦ longueur max. de ruban LED par alimentation : 5m ¦ tolérance de longueur + dilatation thermique : 1% ¦ pas de profil de refroidissement nécessaire ¦ sans ruban adhésif ! ¦ encapsulation en silicone | 159 | Y | [6 empty] | https://www.isoled.shop/pub/media/catalog/product/L/a/Label_821969_big_color.jpeg | 821969 | https://eprel.ec.europa.eu/qr/821969 | blanc |  | LED NeonPRO ruban 1615, dimmable, avec un indice de rendu des couleurs élevé, IP67, adapté pour réaliser vos idées avec une qualité élevée pour l'intérieur et l'extérieur. | 2
115335 | LED NeonPRO Ruban 1615, 24V DC, 15W, IP67, 3500K, rouleau de 5m, 120 LED/m | 9009377140501 | 115335_1.jpg | https://www.isoled.shop/pub/media/catalog/product/1/1/115335_1.jpg |  |  |  |  | 115333_5.jpg | https://www.isoled.shop/pub/media/catalog/product/1/1/115333_5.jpg | 15 | 16 | 5000 | 1200000 | 1600 | Y | N | Y | Y | N | N | N | N | N | N | N | N |  | SMD | Silicone | 24V DC | 120° |  |  |  | 36000 | -25°C - 60°C | IP67 | Y | Point de séparation: 50mm avec 6 CMS chacun ¦ Pitch (point lumineux centre-centre): 8,33mm ¦ 1 unité (rouleau) = 5m ¦ longueur max. de ruban LED par alimentation : 5m ¦ tolérance de longueur + dilatation thermique : 1% ¦ pas de profil de refroidissement nécessaire ¦ sans ruban adhésif ! ¦ encapsulation en silicone | 92 |  | https://www.isoled.shop/pub/media/catalog/product/L/a/Label_821970_big_color.jpeg | https://www.isoled.shop/pub/media/catalog/product/1/1/115335_Skizze.jpg |  |  | 15 | 50000 |  | G | 3500K | 782 | 15 |  |  | 301 | 8539510000 | CN | 249 | 59 | Point de séparation: 50mm avec 6 CMS chacun ¦ Pitch (point lumineux centre-centre): 8,33mm ¦ 1 unité (rouleau) = 5m ¦ longueur max. de ruban LED par alimentation : 5m ¦ tolérance de longueur + dilatation thermique : 1% ¦ pas de profil de refroidissement nécessaire ¦ sans ruban adhésif ! ¦ encapsulation en silicone | 159 | Y | [6 empty] | https://www.isoled.shop/pub/media/catalog/product/L/a/Label_821970_big_color.jpeg | 821970 | https://eprel.ec.europa.eu/qr/821970 | blanc |  | LED NeonPRO ruban 1615, dimmable, avec un indice de rendu des couleurs élevé, IP67, adapté pour réaliser vos idées avec une qualité élevée pour l'intérieur et l'extérieur. | 2
115336 | LED NeonPRO Ruban 1615, 24V DC, 15W, IP67, 4000K, rouleau de 5m, 120 LED/m | 9009377140518 | 115336_1.jpg | https://www.isoled.shop/pub/media/catalog/product/1/1/115336_1.jpg |  |  |  |  | 115333_5.jpg | https://www.isoled.shop/pub/media/catalog/product/1/1/115333_5.jpg | 15 | 16 | 5000 | 1200000 | 1600 | Y | N | Y | Y | N | N | N | N | N | N | N | N |  | SMD | Silicone | 24V DC | 120° |  |  |  | 36000 | -25°C - 60°C | IP67 | Y | Point de séparation: 50mm avec 6 CMS chacun ¦ Pitch (point lumineux centre-centre): 8,33mm ¦ 1 unité (rouleau) = 5m ¦ longueur max. de ruban LED par alimentation : 5m ¦ tolérance de longueur + dilatation thermique : 1% ¦ pas de profil de refroidissement nécessaire ¦ sans ruban adhésif ! ¦ encapsulation en silicone | 92 |  | https://www.isoled.shop/pub/media/catalog/product/L/a/Label_821971_big_color.jpeg | https://www.isoled.shop/pub/media/catalog/product/1/1/115336_Skizze.jpg |  |  | 15 | 50000 |  | G | 4000K | 752 | 15 |  |  | 301 | 8539510000 | CN | 239 | 59 | Point de séparation: 50mm avec 6 CMS chacun ¦ Pitch (point lumineux centre-centre): 8,33mm ¦ 1 unité (rouleau) = 5m ¦ longueur max. de ruban LED par alimentation : 5m ¦ tolérance de longueur + dilatation thermique : 1% ¦ pas de profil de refroidissement nécessaire ¦ sans ruban adhésif ! ¦ encapsulation en silicone | 159 | Y | [6 empty] | https://www.isoled.shop/pub/media/catalog/product/L/a/Label_821971_big_color.jpeg | 821971 | https://eprel.ec.europa.eu/qr/821971 | blanc |  | LED NeonPRO ruban 1615, dimmable, avec un indice de rendu des couleurs élevé, IP67, adapté pour réaliser vos idées avec une qualité élevée pour l'intérieur et l'extérieur. | 2
115337 | LED NeonPRO Ruban 1615, 24V DC, 15W, IP67, 5300K, 5m rouleau, 120 LED/m | 9009377140525 | 115337_1.jpg | https://www.isoled.shop/pub/media/catalog/product/1/1/115337_1.jpg |  |  |  |  | 115333_5.jpg | https://www.isoled.shop/pub/media/catalog/product/1/1/115333_5.jpg | 15 | 16 | 5000 | 1200000 | 1600 | Y | N | Y | Y | N | N | N | N | N | N | N | N |  | SMD | Silicone | 24V DC | 120° |  |  |  | 36000 | -25°C - 60°C | IP67 | Y | Point de séparation: 50mm avec 6 CMS chacun ¦ Pitch (point lumineux centre-centre): 8,33mm ¦ 1 unité (rouleau) = 5m ¦ longueur max. de ruban LED par alimentation : 5m ¦ tolérance de longueur + dilatation thermique : 1% ¦ pas de profil de refroidissement nécessaire ¦ sans ruban adhésif ! ¦ encapsulation en silicone | 92 |  | https://www.isoled.shop/pub/media/catalog/product/L/a/Label_821972_big_color.jpeg | https://www.isoled.shop/pub/media/catalog/product/1/1/115337_Skizze.jpg |  |  | 15 | 50000 |  | G | 5300K | 767 | 15 |  |  | 301 | 8539510000 | CN | 244 | 59 | Point de séparation: 50mm avec 6 CMS chacun ¦ Pitch (point lumineux centre-centre): 8,33mm ¦ 1 unité (rouleau) = 5m ¦ longueur max. de ruban LED par alimentation : 5m ¦ tolérance de longueur + dilatation thermique : 1% ¦ pas de profil de refroidissement nécessaire ¦ sans ruban adhésif ! ¦ encapsulation en silicone | 159 | Y | [6 empty] | https://www.isoled.shop/pub/media/catalog/product/L/a/Label_821972_big_color.jpeg | 821972 | https://eprel.ec.europa.eu/qr/821972 | blanc |  | LED NeonPRO ruban 1615, dimmable, avec un indice de rendu des couleurs élevé, IP67, adapté pour réaliser vos idées avec une qualité élevée pour l'intérieur et l'extérieur. | 2
115338 | LED NeonPRO927/953 CCT Ruban 1615, 24V DC, 7,5W ww + 7,5W kw, IP68, rouleau de 5m, 240 LED/m | 9009377140532 | 115338_1.jpg | https://www.isoled.shop/pub/media/catalog/product/1/1/115338_1.jpg |  |  |  |  | 115333_5.jpg | https://www.isoled.shop/pub/media/catalog/product/1/1/115333_5.jpg | 15 | 16 | 5000 | 1200000 | 1600 | Y | N | Y | Y | N | N | N | N | N | N | N | N |  | SMD | Silicone | 24V DC | 120° |  |  |  | 36000 | -25°C - 60°C | IP67 | Y | Point de séparation: 50mm avec 12 CMS chacun ¦ Pitch (point lumineux centre-centre): 8,34mm ¦ 1 unité (rouleau) = 5m ¦ longueur max. de ruban LED par alimentation : 5m ¦ tolérance de longueur + dilatation thermique : 1% ¦ pas de profil de refroidissement nécessaire ¦ sans ruban adhésif ! ¦ encapsulation en silicone | 92 |  | https://www.isoled.shop/pub/media/catalog/product/L/a/Label_821973_big_color.jpeg | https://www.isoled.shop/pub/media/catalog/product/1/1/115338_Skizze.jpg |  |  | 15 | 50000 |  | G | 2700K - 5300K | 1024 | 15 |  |  | 301 | 8539510000 | CN | 326 | 59 | Point de séparation: 50mm avec 12 CMS chacun ¦ Pitch (point lumineux centre-centre): 8,34mm ¦ 1 unité (rouleau) = 5m ¦ longueur max. de ruban LED par alimentation : 5m ¦ tolérance de longueur + dilatation thermique : 1% ¦ pas de profil de refroidissement nécessaire ¦ sans ruban adhésif ! ¦ encapsulation en silicone | 159 | Y | [6 empty] | https://www.isoled.shop/pub/media/catalog/product/L/a/Label_821973_big_color.jpeg | 821973 | https://eprel.ec.europa.eu/qr/821973 | blanc |  | LED NeonPRO ruban 1615, dimmable, IP67, température de couleur 2700K à 5300K, parfait pour réaliser vos idées pour l'intérieur et l'extérieur. | 2
115339 | LED NeonPRO Ruban 1615, 24V DC, 11W, IP67, RGB, rouleau de 5m, 96 LED/m | 9009377140549 | 115339_1.jpg | https://www.isoled.shop/pub/media/catalog/product/1/1/115339_1.jpg |  |  |  |  | 115333_5.jpg | https://www.isoled.shop/pub/media/catalog/product/1/1/115333_5.jpg | 15 | 16 | 5000 | 1200000 | 1600 | Y | N | Y | Y | N | N | N | N | N | N | N | N |  | SMD | Silicone | 24V DC | 120° |  |  |  | 36000 | -25°C - 60°C | IP67 | Y | Point de séparation: 125mm avec 12 CMS chacun ¦ Pitch (point lumineux centre-centre): 10,42mm ¦ 1 unité (rouleau) = 5m ¦ longueur max. de ruban LED par alimentation : 7,5m ¦ tolérance de longueur + dilatation thermique : 1% ¦ pas de profil de refroidissement nécessaire ¦ sans ruban adhésif ! ¦ encapsulation en silicone | 92 |  | https://www.isoled.shop/pub/media/catalog/product/L/a/Label_0_big_color.jpeg | https://www.isoled.shop/pub/media/catalog/product/1/1/115339_Skizze.jpg |  |  | 11 | 50000 |  |  |  |  | 11 |  |  | 301 | 8539510000 | CN | 102 | 59 | Point de séparation: 125mm avec 12 CMS chacun ¦ Pitch (point lumineux centre-centre): 10,42mm ¦ 1 unité (rouleau) = 5m ¦ longueur max. de ruban LED par alimentation : 7,5m ¦ tolérance de longueur + dilatation thermique : 1% ¦ pas de profil de refroidissement nécessaire ¦ sans ruban adhésif ! ¦ encapsulation en silicone | 195 | Y | [6 empty] | https://www.isoled.shop/pub/media/catalog/product/L/a/Label_0_big_color.jpeg | 0 | https://eprel.ec.europa.eu/qr/0 | blanc |  | LED NeonPRO ruban 1615, dimmable, avec un indice de rendu des couleurs élevé, IP67, parfait pour concrétiser vos idées avec une qualité élevée pour l'intérieur et l'extérieur. | 2
115340 | LED NeonPRO Ruban 1615, 24V DC, 15W, IP67, RGB+4000K, rouleau de 5m, 96 LED/m | 9009377140556 | 115340_1.jpg | https://www.isoled.shop/pub/media/catalog/product/1/1/115340_1.jpg |  |  |  |  | 115333_5.jpg | https://www.isoled.shop/pub/media/catalog/product/1/1/115333_5.jpg | 15 | 16 | 5000 | 1200000 | 1600 | Y | N | Y | Y | N | N | N | N | N | N | N | N |  | SMD | Silicone | 24V DC | 120° |  |  |  | 36000 | -25°C - 60°C | IP67 | Y | Point de séparation: 125mm avec 12 CMS chacun ¦ Pitch (point lumineux centre-centre): 10,42mm ¦ 1 unité (rouleau) = 5m ¦ longueur max. de ruban LED par alimentation : 5m ¦ tolérance de longueur + dilatation thermique : 1% ¦ pas de profil de refroidissement nécessaire ¦ sans ruban adhésif ! ¦ encapsulation en silicone | 92 |  | https://www.isoled.shop/pub/media/catalog/product/L/a/Label_821975_big_color.jpeg | https://www.isoled.shop/pub/media/catalog/product/1/1/115340_Skizze.jpg |  |  | 15 | 50000 |  | G | 4000K | 531 | 15 |  |  | 301 | 8539510000 | CN | 169 | 59 | Point de séparation: 125mm avec 12 CMS chacun ¦ Pitch (point lumineux centre-centre): 10,42mm ¦ 1 unité (rouleau) = 5m ¦ longueur max. de ruban LED par alimentation : 5m ¦ tolérance de longueur + dilatation thermique : 1% ¦ pas de profil de refroidissement nécessaire ¦ sans ruban adhésif ! ¦ encapsulation en silicone | 195 | Y | [6 empty] | https://www.isoled.shop/pub/media/catalog/product/L/a/Label_821975_big_color.jpeg | 821975 | https://eprel.ec.europa.eu/qr/821975 | blanc |  | LED NeonPRO ruban 1615, dimmable, avec un indice de rendu des couleurs élevé, IP67, température de couleur 4000K à 5000K, parfait pour réaliser vos idées pour l'intérieur et l'extérieur. | 2
115341 | LED NeonPRO Ruban 1220, 24V DC, 15W, IP67, 2700K, rouleau de 5m, 120 LED/m | 9009377140563 | 115341_1.jpg | https://www.isoled.shop/pub/media/catalog/product/1/1/115341_1.jpg |  |  |  |  | 115341_5.jpg | https://www.isoled.shop/pub/media/catalog/product/1/1/115341_5.jpg | 20 | 12 | 5000 | 1200000 | 1600 | Y | N | Y | Y | N | N | N | N | N | N | N | N |  | SMD | Silicone | 24V DC | 120° |  |  |  | 36000 | -25°C - 60°C | IP67 | Y | Point de séparation: 50mm avec 6 CMS chacun ¦ Pitch (point lumineux centre-centre): 8,33mm ¦ 1 unité (rouleau) = 5m ¦ longueur max. de ruban LED par alimentation : 5m ¦ tolérance de longueur + dilatation thermique : 1% ¦ pas de profil de refroidissement nécessaire ¦ sans ruban adhésif ! ¦ encapsulation en silicone | 92 |  | https://www.isoled.shop/pub/media/catalog/product/L/a/Label_821976_big_color.jpeg | https://www.isoled.shop/pub/media/catalog/product/1/1/115341_Skizze.jpg |  |  | 15 | 50000 |  | G | 2700K | 436 | 15 |  |  | 301 | 8539510000 | CN | 139 | 60 | Point de séparation: 50mm avec 6 CMS chacun ¦ Pitch (point lumineux centre-centre): 8,33mm ¦ 1 unité (rouleau) = 5m ¦ longueur max. de ruban LED par alimentation : 5m ¦ tolérance de longueur + dilatation thermique : 1% ¦ pas de profil de refroidissement nécessaire ¦ sans ruban adhésif ! ¦ encapsulation en silicone | 159 | Y | [6 empty] | https://www.isoled.shop/pub/media/catalog/product/L/a/Label_821976_big_color.jpeg | 821976 | https://eprel.ec.europa.eu/qr/821976 | blanc |  | LED NeonPRO ruban 1220, dimmable, avec un indice de rendu des couleurs élevé, IP67, parfait pour concrétiser vos idées avec une qualité élevée pour l'intérieur et l'extérieur. | 2
115342 | LED NeonPRO Ruban 1220, 24V DC, 15W, IP67, 3000K, rouleau de 5m, 120 LED/m | 9009377140570 | 115342_1.jpg | https://www.isoled.shop/pub/media/catalog/product/1/1/115342_1.jpg |  |  |  |  | 115341_5.jpg | https://www.isoled.shop/pub/media/catalog/product/1/1/115341_5.jpg | 20 | 12 | 5000 | 1200000 | 1600 | Y | N | Y | Y | N | N | N | N | N | N | N | N |  | SMD | Silicone | 24V DC | 120° |  |  |  | 36000 | -25°C - 60°C | IP67 | Y | Point de séparation: 50mm avec 6 CMS chacun ¦ Pitch (point lumineux centre-centre): 8,33mm ¦ 1 unité (rouleau) = 5m ¦ longueur max. de ruban LED par alimentation : 5m ¦ tolérance de longueur + dilatation thermique : 1% ¦ pas de profil de refroidissement nécessaire ¦ sans ruban adhésif ! ¦ encapsulation en silicone | 92 |  | https://www.isoled.shop/pub/media/catalog/product/L/a/Label_821977_big_color.jpeg | https://www.isoled.shop/pub/media/catalog/product/1/1/115342_Skizze.jpg |  |  | 15 | 50000 |  | G | 3000K | 492 | 15 |  |  | 301 | 8539510000 | CN | 157 | 60 | Point de séparation: 50mm avec 6 CMS chacun ¦ Pitch (point lumineux centre-centre): 8,33mm ¦ 1 unité (rouleau) = 5m ¦ longueur max. de ruban LED par alimentation : 5m ¦ tolérance de longueur + dilatation thermique : 1% ¦ pas de profil de refroidissement nécessaire ¦ sans ruban adhésif ! ¦ encapsulation en silicone | 159 | Y | [6 empty] | https://www.isoled.shop/pub/media/catalog/product/L/a/Label_821977_big_color.jpeg | 821977 | https://eprel.ec.europa.eu/qr/821977 | blanc |  | LED NeonPRO ruban 1220, dimmable, avec un indice de rendu des couleurs élevé, IP67, adapté à la réalisation de vos idées avec une qualité élevée pour l'intérieur et l'extérieur. | 2
115343 | LED NeonPRO Ruban 1220, 24V DC, 15W, IP67, 3500K, rouleau de 5m, 120 LED/m | 9009377140587 | 115343_1.jpg | https://www.isoled.shop/pub/media/catalog/product/1/1/115343_1.jpg |  |  |  |  | 115341_5.jpg | https://www.isoled.shop/pub/media/catalog/product/1/1/115341_5.jpg | 20 | 12 | 5000 | 1200000 | 1600 | Y | N | Y | Y | N | N | N | N | N | N | N | N |  | SMD | Silicone | 24V DC | 120° |  |  |  | 36000 | -25°C - 60°C | IP67 | Y | Point de séparation: 50mm avec 6 CMS chacun ¦ Pitch (point lumineux centre-centre): 8,33mm ¦ 1 unité (rouleau) = 5m ¦ longueur max. de ruban LED par alimentation : 5m ¦ tolérance de longueur + dilatation thermique : 1% ¦ pas de profil de refroidissement nécessaire ¦ sans ruban adhésif ! ¦ encapsulation en silicone | 92 |  | https://www.isoled.shop/pub/media/catalog/product/L/a/Label_821978_big_color.jpeg | https://www.isoled.shop/pub/media/catalog/product/1/1/115343_Skizze.jpg |  |  | 15 | 50000 |  | G | 3500K | 500 | 15 |  |  | 301 | 8539510000 | CN | 159 | 60 | Point de séparation: 50mm avec 6 CMS chacun ¦ Pitch (point lumineux centre-centre): 8,33mm ¦ 1 unité (rouleau) = 5m ¦ longueur max. de ruban LED par alimentation : 5m ¦ tolérance de longueur + dilatation thermique : 1% ¦ pas de profil de refroidissement nécessaire ¦ sans ruban adhésif ! ¦ encapsulation en silicone | 159 | Y | [6 empty] | https://www.isoled.shop/pub/media/catalog/product/L/a/Label_821978_big_color.jpeg | 821978 | https://eprel.ec.europa.eu/qr/821978 | blanc |  | LED NeonPRO ruban 1220, dimmable, avec un indice de rendu des couleurs élevé, IP67, adapté à la réalisation de vos idées avec une qualité élevée pour l'intérieur et l'extérieur. | 2
115725 | Meubles LED encastrés projecteur MiniAMP noir, rond, 3W, 120°, 12V DC, blanc chaud 3000K, dimmable | 9009377146893 | 115723_1.jpg | https://www.isoled.shop/pub/media/catalog/product/1/1/115723_1.jpg | 115723_2.jpg | https://www.isoled.shop/pub/media/catalog/product/1/1/115723_2.jpg |  |  | 115723_3.jpg | https://www.isoled.shop/pub/media/catalog/product/1/1/115723_3.jpg | 13 | 0 | 0 | 0 | 48 | Y | N | N | Y | N | N | N | N | N | N | N | N |  |  | Aluminium | 12V DC | 120° |  |  |  | 38000 | -20°C - 40°C | IP20 | Y |  | 80 |  | https://www.isoled.shop/pub/media/catalog/product/L/a/Label_1304364_big_color.jpeg | https://www.isoled.shop/pub/media/catalog/product/1/1/115722_skizze.jpg | 69 | 12 | 2.75 | 30000 |  | G | 3000K | 205 | 3 | 51 mm |  | 265 | 9405423990 | CN | 65 |  |  | 17.9 | N | [6 empty] | https://www.isoled.shop/pub/media/catalog/product/L/a/Label_1304364_big_color.jpeg | 1304364 | https://eprel.ec.europa.eu/qr/1304364 | noir |  |  | 2
115726 | Meubles LED encastrés projecteur MiniAMP ALU brossé, carré,3W, 120°,24V DC blanc dyn. 1900-5000K dim | 9009377146909 | 115726_1.jpg | https://www.isoled.shop/pub/media/catalog/product/1/1/115726_1.jpg | 115726_2.jpg | https://www.isoled.shop/pub/media/catalog/product/1/1/115726_2.jpg |  |  | 115726_3.jpg | https://www.isoled.shop/pub/media/catalog/product/1/1/115726_3.jpg | 14 | 68 | 68 | 64736 | 64 | Y | N | N | Y | N | N | N | N | N | N | N | N |  |  | Aluminium | 24V DC | 120° |  |  |  | 20000 | -20°C - 40°C | IP20 | Y |  | 80 |  | https://www.isoled.shop/pub/media/catalog/product/L/a/Label_1304365_big_color.jpeg | https://www.isoled.shop/pub/media/catalog/product/1/1/115718_skizze.jpg |  | 12 | 2.65 | 30000 |  | G | 1900K - 5000K | 175 | 3 | 51 mm |  | 265 | 9405423990 | CN | 56 |  |  | 19.9 | N | [6 empty] | https://www.isoled.shop/pub/media/catalog/product/L/a/Label_1304365_big_color.jpeg | 1304365 | https://eprel.ec.europa.eu/qr/1304365 | argent/gris |  |  | 2
115728 | Profilé de bord en verre LED pour étagère en aluminium anodisé 2m | 9009377146954 | 115728_1.jpg | https://www.isoled.shop/pub/media/catalog/product/1/1/115728_1.jpg | [6 empty] | 48.4 | 51 | 2000 | 4936800 | 0 | Y | N | Y | Y | N | N | N | N | N | N | N | N |  |  | Aluminium | [6 empty] | -20°C - 45°C |  | - |  |  |  |  | https://www.isoled.shop/pub/media/catalog/product/1/1/115728_skizze.jpg | [11 empty] | 280 | 7604299090 | PL |  |  |  | 210 | N | [9 empty] | argent anodisé |  |  | 2
115729 | Profilé de bord en verre LED plafond/mur aluminium anodisé 2m | 9009377146978 | 115729_1.jpg | https://www.isoled.shop/pub/media/catalog/product/1/1/115729_1.jpg | [6 empty] | 34.4 | 21.5 | 2000 | 1479200 | 2558 | Y | N | Y | Y | N | N | N | N | N | N | N | N |  |  | Aluminium | [6 empty] | -20°C - 45°C |  | - |  |  |  |  | https://www.isoled.shop/pub/media/catalog/product/1/1/115729_skizze.jpg | [11 empty] | 280 | 7604299090 | PL |  |  |  | 179 | N | [9 empty] | argent anodisé |  |  | 2
115730 | Cache de finition gauche pour profil de bord en verre étagère, argent | 9009377146985 | 115730_1.jpg | https://www.isoled.shop/pub/media/catalog/product/1/1/115730_1.jpg | [6 empty] | 10 | 39 | 51 | 19890 | 5 | Y | N | Y | Y | N | N | N | N | N | N | N | N |  |  | Plastique | [6 empty] | -20°C - 45°C |  | - | [16 empty] | 352 | 3925908000 | PL |  |  |  | 9.9 | N | [9 empty] | argent |  |  | 2
115731 | Cache de finition droit pour profil de bord en verre étagère, argenté | 9009377147005 | 115731_1.jpg | https://www.isoled.shop/pub/media/catalog/product/1/1/115731_1.jpg | [6 empty] | 10 | 39 | 51 | 19890 | 5 | Y | N | Y | Y | N | N | N | N | N | N | N | N |  |  | Plastique | [6 empty] | -20°C - 45°C |  | - | [16 empty] | 352 | 3925908000 | PL |  |  |  | 9.9 | N | [9 empty] | argent |  |  | 2
115732 | Cache de finition en aluminium pour profilé de bordure en verre plafond/mur | 9009377147029 | 115732_1.jpg | https://www.isoled.shop/pub/media/catalog/product/1/1/115732_1.jpg | [6 empty] | 1 | 23 | 34 | 782 | 8 | Y | N | Y | Y | N | N | N | N | N | N | N | N |  |  | Aluminium | [6 empty] | -20°C - 45°C |  | - | [16 empty] | 352 | 3925908000 | PL |  |  |  | 1.9 | N | [9 empty] | argent/gris |  |  | 2
115736 | Luminaire LED encastré Slim68 MiniAMP blanc, rond, 8W, 24V DC, blanc chaud, non dimmable | 9009377147128 | 114887_1.jpg | https://www.isoled.shop/pub/media/catalog/product/1/1/114887_1.jpg | 114887_2.jpg | https://www.isoled.shop/pub/media/catalog/product/1/1/114887_2.jpg |  |  | 114887_3.jpg | https://www.isoled.shop/pub/media/catalog/product/1/1/114887_3.jpg | 30 | 0 | 0 | 0 | 256 | Y | N | Y | Y | N | N | N | Y | N | N | Y | N |  |  | Aluminium | 24V DC | 45° |  |  |  | 53000 | -20°C - 40°C | IP42 | N |  | 92 |  | https://www.isoled.shop/pub/media/catalog/product/L/a/Label_1304366_big_color.jpeg | https://www.isoled.shop/pub/media/catalog/product/1/1/114887_Skizze.jpg | 86 | 27.1 | 8 | 15000 |  | E | 3000K | 850 | 8 | 68 mm |  | 118 | 9405119090 | CN | 1777 |  |  | 24.9 | N | [6 empty] | https://www.isoled.shop/pub/media/catalog/product/L/a/Label_1304366_big_color.jpeg | 1304366 | https://eprel.ec.europa.eu/qr/1304366 | blanc |  |  | 2
115737 | Luminaire LED encastré Slim68 MiniAMP blanc, rond, 8W, 24V DC, blanc neutre, non dimmable | 9009377147142 | 114888_1.jpg | https://www.isoled.shop/pub/media/catalog/product/1/1/114888_1.jpg | 114888_2.jpg | https://www.isoled.shop/pub/media/catalog/product/1/1/114888_2.jpg |  |  | 114888_3.jpg | https://www.isoled.shop/pub/media/catalog/product/1/1/114888_3.jpg | 30 | 0 | 0 | 0 | 256 | Y | N | Y | Y | N | N | N | Y | N | N | Y | N |  |  | Aluminium | 24V DC | 45° |  |  |  | 53000 | -20°C - 40°C | IP42 | N |  | 92 |  | https://www.isoled.shop/pub/media/catalog/product/L/a/Label_1304367_big_color.jpeg | https://www.isoled.shop/pub/media/catalog/product/1/1/114887_Skizze.jpg | 86 | 27.1 | 8 | 15000 |  | E | 4000K | 960 | 8 | 68 mm |  | 118 | 9405119090 | CN | 2007 |  |  | 24.9 | N | [6 empty] | https://www.isoled.shop/pub/media/catalog/product/L/a/Label_1304367_big_color.jpeg | 1304367 | https://eprel.ec.europa.eu/qr/1304367 | blanc |  |  | 2
115739 | Luminaire LED encastré Slim68 MiniAMP noir, rond, 8W, 24V DC, blanc neutre, non dimmable | 9009377147180 | 114890_1.jpg | https://www.isoled.shop/pub/media/catalog/product/1/1/114890_1.jpg | 114890_2.jpg | https://www.isoled.shop/pub/media/catalog/product/1/1/114890_2.jpg |  |  | 114890_3.jpg | https://www.isoled.shop/pub/media/catalog/product/1/1/114890_3.jpg | 30 | 0 | 0 | 0 | 256 | Y | N | Y | Y | N | N | N | Y | N | N | Y | N |  |  | Aluminium | 24V DC | 45° |  |  |  | 53000 | -20°C - 40°C | IP42 | N |  | 92 |  | https://www.isoled.shop/pub/media/catalog/product/L/a/Label_1304369_big_color.jpeg | https://www.isoled.shop/pub/media/catalog/product/1/1/114887_Skizze.jpg | 86 | 27.1 | 8 | 15000 |  | E | 4000K | 960 | 8 | 68 mm |  | 118 | 9405119090 | CN | 2007 |  |  | 24.9 | N | [6 empty] | https://www.isoled.shop/pub/media/catalog/product/L/a/Label_1304369_big_color.jpeg | 1304369 | https://eprel.ec.europa.eu/qr/1304369 | noir |  |  | 2
115740 | Luminaire LED encastré Slim68 MiniAMP alu brossé, rond, 8W, 24V DC, blanc chaud, non dimmable | 9009377147203 | 114926_1.jpg | https://www.isoled.shop/pub/media/catalog/product/1/1/114926_1.jpg |  |  |  |  | 114889_3.jpg | https://www.isoled.shop/pub/media/catalog/product/1/1/114889_3.jpg | 30 | 0 | 0 | 0 | 256 | Y | N | Y | Y | N | N | N | Y | N | N | Y | N |  |  | Aluminium | 24V DC | 45° |  |  |  | 53000 | -20°C - 40°C | IP42 | N |  | 92 |  | https://www.isoled.shop/pub/media/catalog/product/L/a/Label_1304370_big_color.jpeg | https://www.isoled.shop/pub/media/catalog/product/1/1/114887_Skizze.jpg | 86 | 27.1 | 8 | 15000 |  | E | 3000K | 850 | 8 | 68 mm |  | 118 | 9405119090 | CN | 1777 |  |  | 24.9 | N | [6 empty] | https://www.isoled.shop/pub/media/catalog/product/L/a/Label_1304370_big_color.jpeg | 1304370 | https://eprel.ec.europa.eu/qr/1304370 | argent/gris |  |  | 2
115741 | Luminaire LED encastré Slim68 MiniAMP alu brossé, rond, 8W, 24V DC, blanc neutre, non dimmable | 9009377147227 | 114927_1.jpg | https://www.isoled.shop/pub/media/catalog/product/1/1/114927_1.jpg |  |  |  |  | 114890_3.jpg | https://www.isoled.shop/pub/media/catalog/product/1/1/114890_3.jpg | 30 | 0 | 0 | 0 | 256 | Y | N | Y | Y | N | N | N | Y | N | N | Y | N |  |  | Aluminium | 24V DC | 45° |  |  |  | 53000 | -20°C - 40°C | IP42 | N |  | 92 |  | https://www.isoled.shop/pub/media/catalog/product/L/a/Label_1304371_big_color.jpeg | https://www.isoled.shop/pub/media/catalog/product/1/1/114887_Skizze.jpg | 86 | 27.1 | 8 | 15000 |  | E | 4000K | 960 | 8 | 68 mm |  | 118 | 9405119090 | CN | 2007 |  |  | 24.9 | N | [6 empty] | https://www.isoled.shop/pub/media/catalog/product/L/a/Label_1304371_big_color.jpeg | 1304371 | https://eprel.ec.europa.eu/qr/1304371 | argent/gris |  |  | 2
115353 | LED NeonPRO Ruban 1212, 24V DC, 10W, IP67, 5500K, rouleau de 5m, 120 LED/m | 9009377140686 | 115353_1.jpg | https://www.isoled.shop/pub/media/catalog/product/1/1/115353_1.jpg |  |  |  |  | 115349_5.jpg | https://www.isoled.shop/pub/media/catalog/product/1/1/115349_5.jpg | 12 | 12 | 5000 | 720000 | 1100 | Y | N | Y | Y | N | N | N | N | N | N | N | N |  | SMD | Silicone | 24V DC | 120° |  |  |  | 36000 | -25°C - 60°C | IP67 | Y | Point de séparation: 50mm avec 6 CMS chacun ¦ Pitch (point lumineux centre-centre): 8,33mm ¦ 1 unité (rouleau) = 5m ¦ longueur max. de ruban LED par alimentation : 7,5m ¦ tolérance de longueur + dilatation thermique : 1% ¦ pas de profil de refroidissement nécessaire ¦ sans ruban adhésif ! ¦ encapsulation en silicone | 92 |  | https://www.isoled.shop/pub/media/catalog/product/L/a/Label_821989_big_color.jpeg | https://www.isoled.shop/pub/media/catalog/product/1/1/115353_Skizze.jpg |  |  | 10 | 50000 |  | G | 5500K | 644 | 10 |  |  | 301 | 8539510000 | CN | 205 | 61 | Point de séparation: 50mm avec 6 CMS chacun ¦ Pitch (point lumineux centre-centre): 8,33mm ¦ 1 unité (rouleau) = 5m ¦ longueur max. de ruban LED par alimentation : 7,5m ¦ tolérance de longueur + dilatation thermique : 1% ¦ pas de profil de refroidissement nécessaire ¦ sans ruban adhésif ! ¦ encapsulation en silicone | 119 | Y | [6 empty] | https://www.isoled.shop/pub/media/catalog/product/L/a/Label_821989_big_color.jpeg | 821989 | https://eprel.ec.europa.eu/qr/821989 | blanc |  | LED NeonPRO ruban 1212, dimmable, avec un indice de rendu des couleurs élevé, IP67, adapté à la réalisation de vos idées avec une qualité élevée pour l'intérieur et l'extérieur. | 2
115354 | LED NeonPRO927/955 CCT Ruban 1212, 24V DC, 5W ww + 5W kw, IP67, rouleau de 5m, 240 LED/m | 9009377140693 | 115354_1.jpg | https://www.isoled.shop/pub/media/catalog/product/1/1/115354_1.jpg |  |  |  |  | 115349_5.jpg | https://www.isoled.shop/pub/media/catalog/product/1/1/115349_5.jpg | 12 | 12 | 5000 | 720000 | 1100 | Y | N | Y | Y | N | N | N | N | N | N | N | N |  | SMD | Silicone | 24V DC | 120° |  |  |  | 36000 | -25°C - 60°C | IP67 | Y | Point de séparation: 50mm avec 12 CMS chacun ¦ Pitch (point lumineux centre-centre): 8,34mm ¦ 1 unité (rouleau) = 5m ¦ longueur max. de ruban LED par alimentation : 5m ¦ tolérance de longueur + dilatation thermique : 1% ¦ pas de profil de refroidissement nécessaire ¦ sans ruban adhésif ! ¦ encapsulation en silicone | 92 |  | https://www.isoled.shop/pub/media/catalog/product/L/a/Label_821990_big_color.jpeg | https://www.isoled.shop/pub/media/catalog/product/1/1/115354_Skizze.jpg |  |  | 10 | 50000 |  | G | 2700K - 5500K | 708 | 10 |  |  | 301 | 8539510000 | CN | 225 | 61 | Point de séparation: 50mm avec 12 CMS chacun ¦ Pitch (point lumineux centre-centre): 8,34mm ¦ 1 unité (rouleau) = 5m ¦ longueur max. de ruban LED par alimentation : 5m ¦ tolérance de longueur + dilatation thermique : 1% ¦ pas de profil de refroidissement nécessaire ¦ sans ruban adhésif ! ¦ encapsulation en silicone | 139 | Y | [6 empty] | https://www.isoled.shop/pub/media/catalog/product/L/a/Label_821990_big_color.jpeg | 821990 | https://eprel.ec.europa.eu/qr/821990 | blanc |  | LED NeonPRO ruban 1212, dimmable, avec un indice de rendu des couleurs élevé, IP67 température de couleur 2700K à 5500K, parfait pour réaliser vos idées pour l'intérieur et l'extérieur. | 2
115355 | LED NeonPRO Ruban 1212, 24V DC, 10W, IP67, RGB, rouleau de 5m, 96 LED/m | 9009377140709 | 115355_1.jpg | https://www.isoled.shop/pub/media/catalog/product/1/1/115355_1.jpg |  |  |  |  | 115349_5.jpg | https://www.isoled.shop/pub/media/catalog/product/1/1/115349_5.jpg | 12 | 12 | 5000 | 720000 | 1100 | Y | N | Y | Y | N | N | N | N | N | N | N | N |  | SMD | Silicone | 24V DC | 120° |  |  |  | 36000 | -25°C - 60°C | IP67 | Y | Point de séparation: 62,5mm avec 6 CMS chacun ¦ Pitch (point lumineux centre-centre): 10,42mm ¦ 1 unité (rouleau) = 5m ¦ longueur max. de ruban LED par alimentation : 5m ¦ tolérance de longueur + dilatation thermique : 1% ¦ pas de profil de refroidissement nécessaire ¦ sans ruban adhésif ! ¦ encapsulation en silicone | 92 |  | https://www.isoled.shop/pub/media/catalog/product/L/a/Label_0_big_color.jpeg | https://www.isoled.shop/pub/media/catalog/product/1/1/115355_Skizze.jpg |  |  | 10 | 50000 |  |  |  |  | 10 |  |  | 301 | 8539510000 | CN | 77 | 61 | Point de séparation: 62,5mm avec 6 CMS chacun ¦ Pitch (point lumineux centre-centre): 10,42mm ¦ 1 unité (rouleau) = 5m ¦ longueur max. de ruban LED par alimentation : 5m ¦ tolérance de longueur + dilatation thermique : 1% ¦ pas de profil de refroidissement nécessaire ¦ sans ruban adhésif ! ¦ encapsulation en silicone | 139 | Y | [6 empty] | https://www.isoled.shop/pub/media/catalog/product/L/a/Label_0_big_color.jpeg | 0 | https://eprel.ec.europa.eu/qr/0 | blanc |  | LED NeonPRO ruban 1212, dimmable, avec un indice de rendu des couleurs élevé, IP67, parfait pour concrétiser vos idées avec une qualité élevée pour l'intérieur et l'extérieur. | 2
115456 | Transformateur LED V2, 24V/DC, 0-320W, IP67, SELV | 9009377141324 | 115456_1.jpg | https://www.isoled.shop/pub/media/catalog/product/1/1/115456_1.jpg | [6 empty] | 41.4 | 62.5 | 261 | 675.34 | 1100 | Y | N | N | Y | N | N | N | N | N | N | N | Y |  |  | Aluminium | 220 - 240V AC | [5 empty] | -20°C - 40°C | IP67 | N |  |  |  |  | https://www.isoled.shop/pub/media/catalog/product/1/1/115456_skizze.jpg | [8 empty] | 320 |  |  | 93 | 8504408390 | CN |  |  |  | 209 | N | [9 empty] | gris |  |  | 2
115457 | Downlight LED, 9W, rond, ultra-plat, éblouissement réduit, blanc, blanc chaud, dimmable CRI90 | 9009377142338 | 115457_1.jpg | https://www.isoled.shop/pub/media/catalog/product/1/1/115457_1.jpg | 115457_2.jpg | https://www.isoled.shop/pub/media/catalog/product/1/1/115457_2.jpg |  |  | 115457_3.jpg | https://www.isoled.shop/pub/media/catalog/product/1/1/115457_3.jpg | 23 | 0 | 0 | 0 | 238 | Y | N | N | Y | Y | N | N | N | N | N | Y | N |  | SMD2835 | Aluminium moulé sous pression | 220 - 240V AC | 120° |  |  |  | 38000 | -20°C - 40°C | IP42 | Y |  | 92 |  | https://www.isoled.shop/pub/media/catalog/product/L/a/Label_1018580_big_color.jpeg | https://www.isoled.shop/pub/media/catalog/product/1/1/115457_skizze.jpg | 147 | 20 | 9 | 30000 |  | F | 3000K | 750 | 9.8 | 135 mm | 10.5 | 261 | 9405119090 | CN | 239 |  |  | 49.9 | N | [6 empty] | https://www.isoled.shop/pub/media/catalog/product/L/a/Label_1018580_big_color.jpeg | 1018580 | https://eprel.ec.europa.eu/qr/1018580 | blanc |  |  | 2
115458 | Downlight LED, 9W, rond, ultra plat, éblouissement réduit, blanc, blanc neutre, dimmable CRI90 | 9009377142345 | 115458_1.jpg | https://www.isoled.shop/pub/media/catalog/product/1/1/115458_1.jpg | 115458_2.jpg | https://www.isoled.shop/pub/media/catalog/product/1/1/115458_2.jpg |  |  | 115458_3.jpg | https://www.isoled.shop/pub/media/catalog/product/1/1/115458_3.jpg | 23 | 0 | 0 | 0 | 238 | Y | N | N | Y | Y | N | N | N | N | N | Y | N |  | SMD2835 | Aluminium moulé sous pression | 220 - 240V AC | 120° |  |  |  | 38000 | -20°C - 40°C | IP42 | Y |  | 90 |  | https://www.isoled.shop/pub/media/catalog/product/L/a/Label_1018581_big_color.jpeg | https://www.isoled.shop/pub/media/catalog/product/1/1/115457_skizze.jpg | 147 | 20 | 9 | 30000 |  | F | 4000K | 775 | 9.8 | 135 mm | 10.3 | 261 | 9405119090 | CN | 247 |  |  | 49.9 | N | [6 empty] | https://www.isoled.shop/pub/media/catalog/product/L/a/Label_1018581_big_color.jpeg | 1018581 | https://eprel.ec.europa.eu/qr/1018581 | blanc |  |  | 2
115459 | LED Downlight, 9W, rond, ultra-plat, éblouissement réduit, noir, 147mm, blanc chaud, dimmable CRI90 | 9009377142352 | 115459_1.jpg | https://www.isoled.shop/pub/media/catalog/product/1/1/115459_1.jpg | 115459_2.jpg | https://www.isoled.shop/pub/media/catalog/product/1/1/115459_2.jpg |  |  | 115459_3.jpg | https://www.isoled.shop/pub/media/catalog/product/1/1/115459_3.jpg | 23 | 0 | 0 | 0 | 238 | Y | N | N | Y | Y | N | N | N | N | N | Y | N |  | SMD2835 | Aluminium moulé sous pression | 220 - 240V AC | 120° |  |  |  | 38000 | -20°C - 40°C | IP42 | Y |  | 92 |  | https://www.isoled.shop/pub/media/catalog/product/L/a/Label_1018582_big_color.jpeg | https://www.isoled.shop/pub/media/catalog/product/1/1/115457_skizze.jpg | 147 | 20 | 9 | 30000 |  | F | 3000K | 750 | 9.8 | 135 mm | 10.5 | 261 | 9405119090 | CN | 239 |  |  | 49.9 | N | [6 empty] | https://www.isoled.shop/pub/media/catalog/product/L/a/Label_1018582_big_color.jpeg | 1018582 | https://eprel.ec.europa.eu/qr/1018582 | noir |  |  | 2
115460 | Downlight LED, 9W, carré, ultra plat, éblouissement réduit, blanc, blanc chaud, dimmable CRI90 | 9009377142369 | 115460_1.jpg | https://www.isoled.shop/pub/media/catalog/product/1/1/115460_1.jpg | 115460_2.jpg | https://www.isoled.shop/pub/media/catalog/product/1/1/115460_2.jpg |  |  | 115460_3.jpg | https://www.isoled.shop/pub/media/catalog/product/1/1/115460_3.jpg | 23 | 148 | 148 | 503792 | 288 | Y | N | N | Y | Y | N | N | N | N | N | Y | N |  | SMD2835 | Aluminium moulé sous pression | 220 - 240V AC | 120° |  |  |  | 38000 | -20°C - 40°C | IP42 | Y |  | 90 |  | https://www.isoled.shop/pub/media/catalog/product/L/a/Label_1018583_big_color.jpeg | https://www.isoled.shop/pub/media/catalog/product/1/1/115460_skizze.jpg |  | 20 | 9 | 30000 |  | F | 3000K | 800 | 9.8 | 135 mm x 135 mm | 10.4 | 262 | 9405119090 | CN | 255 |  |  | 52.9 | N | [6 empty] | https://www.isoled.shop/pub/media/catalog/product/L/a/Label_1018583_big_color.jpeg | 1018583 | https://eprel.ec.europa.eu/qr/1018583 | blanc |  |  | 2
115461 | Downlight LED, 9W, carré, ultra plat, éblouissement réduit,blanc, blanc neutre, dimmable CRI90 | 9009377142376 | 115461_1.jpg | https://www.isoled.shop/pub/media/catalog/product/1/1/115461_1.jpg | 115461_2.jpg | https://www.isoled.shop/pub/media/catalog/product/1/1/115461_2.jpg |  |  | 115461_3.jpg | https://www.isoled.shop/pub/media/catalog/product/1/1/115461_3.jpg | 23 | 148 | 148 | 503792 | 288 | Y | N | N | Y | Y | N | N | N | N | N | Y | N |  | SMD2835 | Aluminium moulé sous pression | 220 - 240V AC | 120° |  |  |  | 38000 | -20°C - 40°C | IP42 | Y |  | 90 |  | https://www.isoled.shop/pub/media/catalog/product/L/a/Label_1018584_big_color.jpeg | https://www.isoled.shop/pub/media/catalog/product/1/1/115460_skizze.jpg |  | 20 | 9 | 30000 |  | E | 4000K | 850 | 9.8 | 135 mm x 135 mm | 10.7 | 262 | 9405119090 | CN | 271 |  |  | 52.9 | N | [6 empty] | https://www.isoled.shop/pub/media/catalog/product/L/a/Label_1018584_big_color.jpeg | 1018584 | https://eprel.ec.europa.eu/qr/1018584 | blanc |  |  | 2
115462 | Downlight LED, 9W, carré, ultra plat, éblouissement réduit,noir, blanc chaud, dimmable CRI90 | 9009377142383 | 115462_1.jpg | https://www.isoled.shop/pub/media/catalog/product/1/1/115462_1.jpg | 115462_2.jpg | https://www.isoled.shop/pub/media/catalog/product/1/1/115462_2.jpg |  |  | 115462_3.jpg | https://www.isoled.shop/pub/media/catalog/product/1/1/115462_3.jpg | 23 | 148 | 148 | 503792 | 288 | Y | N | N | Y | Y | N | N | N | N | N | Y | N |  | SMD2835 | Aluminium moulé sous pression | 220 - 240V AC | 120° |  |  |  | 38000 | -20°C - 40°C | IP42 | Y |  | 90 |  | https://www.isoled.shop/pub/media/catalog/product/L/a/Label_1018585_big_color.jpeg | https://www.isoled.shop/pub/media/catalog/product/1/1/115460_skizze.jpg |  | 20 | 9 | 30000 |  | F | 3000K | 800 | 9.8 | 135 mm x 135 mm | 10.5 | 262 | 9405119090 | CN | 255 |  |  | 52.9 | N | [6 empty] | https://www.isoled.shop/pub/media/catalog/product/L/a/Label_1018585_big_color.jpeg | 1018585 | https://eprel.ec.europa.eu/qr/1018585 | noir |  |  | 2
115463 | Downlight LED, 12W, rond, ultra plat, éblouissement réduit, blanc, blanc chaud, dimmable CRI90 | 9009377142390 | 115463_1.jpg | https://www.isoled.shop/pub/media/catalog/product/1/1/115463_1.jpg | 115463_2.jpg | https://www.isoled.shop/pub/media/catalog/product/1/1/115463_2.jpg |  |  | 115463_3.jpg | https://www.isoled.shop/pub/media/catalog/product/1/1/115463_3.jpg | 23 | 0 | 0 | 0 | 296 | Y | N | N | Y | Y | N | N | N | N | N | Y | N |  | SMD2835 | Aluminium moulé sous pression | 220 - 240V AC | 120° |  |  |  | 38000 | -20°C - 40°C | IP42 | Y |  | 92 |  | https://www.isoled.shop/pub/media/catalog/product/L/a/Label_1030966_big_color.jpeg | https://www.isoled.shop/pub/media/catalog/product/1/1/115463_skizze.jpg | 173 | 20 | 12 | 30000 |  | F | 3000K | 1100 | 12.8 | 160 mm | 13.2 | 261 | 9405119090 | CN | 350 |  |  | 59.9 | N | [6 empty] | https://www.isoled.shop/pub/media/catalog/product/L/a/Label_1030966_big_color.jpeg | 1030966 | https://eprel.ec.europa.eu/qr/1030966 | blanc |  |  | 2
115464 | Downlight LED, 12W, rond, ultra plat, éblouissement réduit, blanc, blanc neutre, dimmable CRI90 | 9009377142406 | 115464_1.jpg | https://www.isoled.shop/pub/media/catalog/product/1/1/115464_1.jpg | 115465_2.jpg | https://www.isoled.shop/pub/media/catalog/product/1/1/115465_2.jpg |  |  | 115464_3.jpg | https://www.isoled.shop/pub/media/catalog/product/1/1/115464_3.jpg | 23 | 0 | 0 | 0 | 296 | Y | N | N | Y | Y | N | N | N | N | N | Y | N |  | SMD2835 | Aluminium moulé sous pression | 220 - 240V AC | 120° |  |  |  | 38000 | -20°C - 40°C | IP42 | Y |  | 90 |  | https://www.isoled.shop/pub/media/catalog/product/L/a/Label_1018586_big_color.jpeg | https://www.isoled.shop/pub/media/catalog/product/1/1/115463_skizze.jpg | 173 | 20 | 12 | 30000 |  | E | 4000K | 1150 | 12.8 | 160 mm | 13.3 | 261 | 9405119090 | CN | 366 |  |  | 59.9 | N | [6 empty] | https://www.isoled.shop/pub/media/catalog/product/L/a/Label_1018586_big_color.jpeg | 1018586 | https://eprel.ec.europa.eu/qr/1018586 | blanc |  |  | 2
115465 | Downlight LED, 12W, rond, ultra plat, éblouissement réduit, noir, blanc chaud, dimmable CRI90 | 9009377142413 | 115465_1.jpg | https://www.isoled.shop/pub/media/catalog/product/1/1/115465_1.jpg | 115465_2.jpg | https://www.isoled.shop/pub/media/catalog/product/1/1/115465_2.jpg |  |  | 115465_3.jpg | https://www.isoled.shop/pub/media/catalog/product/1/1/115465_3.jpg | 23 | 0 | 0 | 0 | 296 | Y | N | N | Y | Y | N | N | N | N | N | Y | N |  | SMD2835 | Aluminium moulé sous pression | 220 - 240V AC | 120° |  |  |  | 38000 | -20°C - 40°C | IP42 | Y |  | 92 |  | https://www.isoled.shop/pub/media/catalog/product/L/a/Label_1018587_big_color.jpeg | https://www.isoled.shop/pub/media/catalog/product/1/1/115463_skizze.jpg | 173 | 20 | 12 | 30000 |  | F | 3000K | 1100 | 12.8 | 160 mm | 13.5 | 261 | 9405119090 | CN | 350 |  |  | 59.9 | N | [6 empty] | https://www.isoled.shop/pub/media/catalog/product/L/a/Label_1018587_big_color.jpeg | 1018587 | https://eprel.ec.europa.eu/qr/1018587 | noir |  |  | 2
115466 | Downlight LED, 15W, carré, ultra plat, éblouissement réduit, blanc, blanc chaud, dimmable CRI90 | 9009377142420 | 115466_1.jpg | https://www.isoled.shop/pub/media/catalog/product/1/1/115466_1.jpg | 115466_2.jpg | https://www.isoled.shop/pub/media/catalog/product/1/1/115466_2.jpg |  |  | 115466_3.jpg | https://www.isoled.shop/pub/media/catalog/product/1/1/115466_3.jpg | 25 | 201 | 201 | 1010025 | 408 | Y | N | N | Y | Y | N | N | N | N | N | Y | N |  | SMD2835 | Aluminium moulé sous pression | 220 - 240V AC | 120° |  |  |  | 38000 | -20°C - 40°C | IP42 | Y |  | 90 |  | https://www.isoled.shop/pub/media/catalog/product/L/a/Label_1018588_big_color.jpeg | https://www.isoled.shop/pub/media/catalog/product/1/1/115466_skizze.jpg |  | 23 | 15 | 30000 |  | E | 3000K | 1450 | 15.8 | 185 mm x 185 mm | 16.3 | 262 | 9405119090 | CN | 462 |  |  | 64.9 | N | [6 empty] | https://www.isoled.shop/pub/media/catalog/product/L/a/Label_1018588_big_color.jpeg | 1018588 | https://eprel.ec.europa.eu/qr/1018588 | blanc |  |  | 2
115467 | Downlight LED, 15W, carré, ultra plat, éblouissement réduit, blanc, blanc neutre, dimmable CRI90 | 9009377142437 | 115467_1.jpg | https://www.isoled.shop/pub/media/catalog/product/1/1/115467_1.jpg | 115467_2.jpg | https://www.isoled.shop/pub/media/catalog/product/1/1/115467_2.jpg |  |  | 115467_3.jpg | https://www.isoled.shop/pub/media/catalog/product/1/1/115467_3.jpg | 25 | 201 | 201 | 1010025 | 408 | Y | N | N | Y | Y | N | N | N | N | N | Y | N |  | SMD2835 | Aluminium moulé sous pression | 220 - 240V AC | 120° |  |  |  | 38000 | -20°C - 40°C | IP42 | Y |  | 90 |  | https://www.isoled.shop/pub/media/catalog/product/L/a/Label_1018589_big_color.jpeg | https://www.isoled.shop/pub/media/catalog/product/1/1/115466_skizze.jpg |  | 23 | 15 | 30000 |  | E | 4000K | 1500 | 15.8 | 185 mm x 185 mm | 16.3 | 262 | 9405119090 | CN | 477 |  |  | 64.9 | N | [6 empty] | https://www.isoled.shop/pub/media/catalog/product/L/a/Label_1018589_big_color.jpeg | 1018589 | https://eprel.ec.europa.eu/qr/1018589 | blanc |  |  | 2
115468 | Downlight LED, 15W, carré, ultra plat, éblouissement réduit, noir, blanc chaud, dimmable CRI90 | 9009377142444 | 115468_1.jpg | https://www.isoled.shop/pub/media/catalog/product/1/1/115468_1.jpg | 115468_2.jpg | https://www.isoled.shop/pub/media/catalog/product/1/1/115468_2.jpg |  |  | 115468_3.jpg | https://www.isoled.shop/pub/media/catalog/product/1/1/115468_3.jpg | 25 | 201 | 201 | 1010025 | 408 | Y | N | N | Y | Y | N | N | N | N | N | Y | N |  | SMD2835 | Aluminium moulé sous pression | 220 - 240V AC | 120° |  |  |  | 38000 | -20°C - 40°C | IP42 | Y |  | 92 |  | https://www.isoled.shop/pub/media/catalog/product/L/a/Label_1018590_big_color.jpeg | https://www.isoled.shop/pub/media/catalog/product/1/1/115466_skizze.jpg |  | 23 | 15 | 30000 |  | E | 3000K | 1450 | 15.8 | 185 mm x 185 mm | 16.3 | 262 | 9405119090 | CN | 462 |  |  | 64.9 | N | [6 empty] | https://www.isoled.shop/pub/media/catalog/product/L/a/Label_1018590_big_color.jpeg | 1018590 | https://eprel.ec.europa.eu/qr/1018590 | noir |  |  | 2
115469 | Downlight LED, 18W, rond, ultra plat, éblouissement réduit, blanc, blanc chaud, dimmable CRI90 | 9009377142451 | 115469_1.jpg | https://www.isoled.shop/pub/media/catalog/product/1/1/115469_1.jpg | 115469_2.jpg | https://www.isoled.shop/pub/media/catalog/product/1/1/115469_2.jpg |  |  | 115469_3.jpg | https://www.isoled.shop/pub/media/catalog/product/1/1/115469_3.jpg | 23 | 0 | 0 | 0 | 426 | Y | N | N | Y | Y | N | N | N | N | N | Y | N |  | SMD2835 | Aluminium moulé sous pression | 220 - 240V AC | 120° |  |  |  | 38000 | -20°C - 40°C | IP42 | Y |  | 92 |  | https://www.isoled.shop/pub/media/catalog/product/L/a/Label_1018591_big_color.jpeg | https://www.isoled.shop/pub/media/catalog/product/1/1/115469_skizze.jpg | 225 | 20 | 18 | 30000 |  | E | 3000K | 1700 | 18.4 | 208 mm | 19 | 261 | 9405119090 | CN | 541 |  |  | 72.9 | N | [6 empty] | https://www.isoled.shop/pub/media/catalog/product/L/a/Label_1018591_big_color.jpeg | 1018591 | https://eprel.ec.europa.eu/qr/1018591 | blanc |  |  | 2
115470 | Downlight LED, 18W, rond, ultra plat, éblouissement réduit, blanc, blanc neutre, dimmable CRI90 | 9009377142468 | 115470_1.jpg | https://www.isoled.shop/pub/media/catalog/product/1/1/115470_1.jpg | 115470_2.jpg | https://www.isoled.shop/pub/media/catalog/product/1/1/115470_2.jpg |  |  | 115470_3.jpg | https://www.isoled.shop/pub/media/catalog/product/1/1/115470_3.jpg | 23 | 0 | 0 | 0 | 426 | Y | N | N | Y | Y | N | N | N | N | N | Y | N |  | SMD2835 | Aluminium moulé sous pression | 220 - 240V AC | 120° |  |  |  | 38000 | -20°C - 40°C | IP42 | Y |  | 90 |  | https://www.isoled.shop/pub/media/catalog/product/L/a/Label_1030967_big_color.jpeg | https://www.isoled.shop/pub/media/catalog/product/1/1/115469_skizze.jpg | 225 | 20 | 18 | 30000 |  | E | 4000K | 1800 | 18.4 | 208 mm | 18.8 | 261 | 9405119090 | CN | 573 |  |  | 72.9 | N | [6 empty] | https://www.isoled.shop/pub/media/catalog/product/L/a/Label_1030967_big_color.jpeg | 1030967 | https://eprel.ec.europa.eu/qr/1030967 | blanc |  |  | 2
115471 | Downlight LED, 18W, rond, ultra plat, éblouissement réduit, noir, blanc chaud, dimmable CRI90 | 9009377142475 | 115471_1.jpg | https://www.isoled.shop/pub/media/catalog/product/1/1/115471_1.jpg | 115471_2.jpg | https://www.isoled.shop/pub/media/catalog/product/1/1/115471_2.jpg |  |  | 115471_3.jpg | https://www.isoled.shop/pub/media/catalog/product/1/1/115471_3.jpg | 23 | 0 | 0 | 0 | 426 | Y | N | N | Y | Y | N | N | N | N | N | Y | N |  | SMD2835 | Aluminium moulé sous pression | 220 - 240V AC | 120° |  |  |  | 38000 | -20°C - 40°C | IP42 | Y |  | 92 |  | https://www.isoled.shop/pub/media/catalog/product/L/a/Label_1018592_big_color.jpeg | https://www.isoled.shop/pub/media/catalog/product/1/1/115469_skizze.jpg | 225 | 20 | 18 | 30000 |  | E | 3000K | 1700 | 18.4 | 208 mm | 19 | 261 | 9405119090 | CN | 541 |  |  | 72.9 | N | [6 empty] | https://www.isoled.shop/pub/media/catalog/product/L/a/Label_1018592_big_color.jpeg | 1018592 | https://eprel.ec.europa.eu/qr/1018592 | noir |  |  | 2
115487 | Luminaire LED encastré Slim68 alu noir, ronde, 9W, blanc chaud, dimmable DALI | 9009377143205 | 114885_1.jpg | https://www.isoled.shop/pub/media/catalog/product/1/1/114885_1.jpg |  |  |  |  | 115487_3.jpg | https://www.isoled.shop/pub/media/catalog/product/1/1/115487_3.jpg | 30.4 | 0 | 0 | 0 | 246 | Y | N | N | Y | Y | N | N | Y | N | N | Y | N |  |  | Aluminium | 220 - 240V AC | 45° |  |  |  | 53000 | -20°C - 40°C | IP42 | Y |  | 92 |  | https://www.isoled.shop/pub/media/catalog/product/L/a/Label_1126823_big_color.jpeg | https://www.isoled.shop/pub/media/catalog/product/1/1/115486_skizze.jpg | 86 | 27 | 8.6 | 15000 |  | E | 3000K | 840 | 9 | 68 mm | 9.4 | 118 | 9405119090 | CN | 1756 |  |  | 84.9 | N | [6 empty] | https://www.isoled.shop/pub/media/catalog/product/L/a/Label_1126823_big_color.jpeg | 1126823 | https://eprel.ec.europa.eu/qr/1126823 | noir |  |  | 2
115488 | Luminaire LED encastré Slim68 alu blanc, rond, 9W, blanc chaud, dimmable DALI | 9009377142765 | 114883_1.jpg | https://www.isoled.shop/pub/media/catalog/product/1/1/114883_1.jpg |  |  |  |  | 115488_3.jpg | https://www.isoled.shop/pub/media/catalog/product/1/1/115488_3.jpg | 30.4 | 0 | 0 | 0 | 246 | Y | N | N | Y | Y | N | N | Y | N | N | Y | N |  |  | Aluminium | 220 - 240V AC | 45° |  |  |  | 53000 | -20°C - 40°C | IP42 | Y |  | 92 |  | https://www.isoled.shop/pub/media/catalog/product/L/a/Label_1126827_big_color.jpeg | https://www.isoled.shop/pub/media/catalog/product/1/1/115486_skizze.jpg | 86 | 27 | 8.6 | 15000 |  | E | 3000K | 840 | 9 | 68 mm | 9.4 | 118 | 9405119090 | CN | 1756 |  |  | 84.9 | N | [6 empty] | https://www.isoled.shop/pub/media/catalog/product/L/a/Label_1126827_big_color.jpeg | 1126827 | https://eprel.ec.europa.eu/qr/1126827 | blanc |  |  | 2
115489 | Plafonnier LED PRO blanc, 8W, carré, 120x120mm, ColorSwitch 2700¦3000¦4000K, dimmable | 9009377142789 | 115489_1.jpg | https://www.isoled.shop/pub/media/catalog/product/1/1/115489_1.jpg |  |  |  |  | 114679_3.jpg | https://www.isoled.shop/pub/media/catalog/product/1/1/114679_3.jpg | 40 | 120 | 120 | 576000 | 346 | Y | N | N | Y | Y | N | N | N | N | N | Y | N |  |  | Aluminium | 220 - 240V AC | 110° |  |  |  | 57000 | -20°C - 40°C | IP42 | Y | Colorswitch entre le transformateur et le luminaire. Avant de modifier la température de couleur, couper l'alimentation électrique du transformateur ! Transformateur SELV de classe de protection II, protégé contre les courts-circuits et la température. | 83 | gradable dans la plage de 20 à 100 % avec un variateur à coupure de phase ou à section de phase | https://www.isoled.shop/pub/media/catalog/product/L/a/Label_1208849_big_color.jpeg | https://www.isoled.shop/pub/media/catalog/product/1/1/115489_skizze.jpg |  |  | 7.5 | 30000 |  | F | 2700K - 4000K | 700 | 8 |  |  | 117 | 9405119090 | CN | 261 |  | Colorswitch entre le transformateur et le luminaire. Avant de modifier la température de couleur, couper l'alimentation électrique du transformateur ! Transformateur SELV de classe de protection II, protégé contre les courts-circuits et la température. | 54.9 | N | [6 empty] | https://www.isoled.shop/pub/media/catalog/product/L/a/Label_1208849_big_color.jpeg | 1208849 | https://eprel.ec.europa.eu/qr/1208849 | blanc |  |  | 2
115490 | Plafonnier LED PRO blanc, 15W, carré, 170x170mm, ColorSwitch 2700¦3000¦4000K, dimmable | 9009377142796 | 115490_1.jpg | https://www.isoled.shop/pub/media/catalog/product/1/1/115490_1.jpg |  |  |  |  | 114679_3.jpg | https://www.isoled.shop/pub/media/catalog/product/1/1/114679_3.jpg | 40 | 170 | 170 | 1156000 | 648 | Y | N | N | Y | Y | N | N | N | N | N | Y | N |  |  | Aluminium | 220 - 240V AC | 110° |  |  |  | 57000 | -20°C - 40°C | IP42 | Y | Colorswitch entre le transformateur et le luminaire. Avant de modifier la température de couleur, couper l'alimentation électrique du transformateur ! Transformateur SELV de classe de protection II, protégé contre les courts-circuits et la température. | 83 | gradable dans la plage de 20 à 100 % avec un variateur à coupure de phase ou à section de phase | https://www.isoled.shop/pub/media/catalog/product/L/a/Label_1208854_big_color.jpeg | https://www.isoled.shop/pub/media/catalog/product/1/1/115490_skizze.jpg |  |  | 14.5 | 30000 |  | E | 2700K - 4000K | 1400 | 15 |  |  | 117 | 9405119090 | CN | 523 |  | Colorswitch entre le transformateur et le luminaire. Avant de modifier la température de couleur, couper l'alimentation électrique du transformateur ! Transformateur SELV de classe de protection II, protégé contre les courts-circuits et la température. | 69.9 | N | [6 empty] | https://www.isoled.shop/pub/media/catalog/product/L/a/Label_1208854_big_color.jpeg | 1208854 | https://eprel.ec.europa.eu/qr/1208854 | blanc |  |  | 2
115491 | Plafonnier LED PRO blanc, 24W, carré, 225x225mm, ColorSwitch 2700¦3000¦4000K, dimmable | 9009377142840 | 115491_1.jpg | https://www.isoled.shop/pub/media/catalog/product/1/1/115491_1.jpg |  |  |  |  | 114679_3.jpg | https://www.isoled.shop/pub/media/catalog/product/1/1/114679_3.jpg | 40 | 225 | 225 | 2025000 | 1030 | Y | N | N | Y | Y | N | N | N | N | N | Y | N |  |  | Aluminium | 220 - 240V AC | 110° |  |  |  | 57000 | -20°C - 40°C | IP42 | Y | Colorswitch entre le transformateur et le luminaire. Avant de modifier la température de couleur, couper l'alimentation électrique du transformateur ! Transformateur SELV de classe de protection II, protégé contre les courts-circuits et la température. | 83 | gradable dans la plage de 20 à 100 % avec un variateur à coupure de phase ou à section de phase | https://www.isoled.shop/pub/media/catalog/product/L/a/Label_1208856_big_color.jpeg | https://www.isoled.shop/pub/media/catalog/product/1/1/115491_skizze.jpg |  |  | 23.5 | 30000 |  | E | 2700K - 4000K | 2350 | 24 |  |  | 117 | 9405119090 | CN | 877 |  | Colorswitch entre le transformateur et le luminaire. Avant de modifier la température de couleur, couper l'alimentation électrique du transformateur ! Transformateur SELV de classe de protection II, protégé contre les courts-circuits et la température. | 99.9 | N | [6 empty] | https://www.isoled.shop/pub/media/catalog/product/L/a/Label_1208856_big_color.jpeg | 1208856 | https://eprel.ec.europa.eu/qr/1208856 | blanc |  |  | 2
115492 | Plafonnier LED PRO noir, 8W, carré, 120x120mm, ColorSwitch 2700¦3000¦4000K, dimmable | 9009377142819 | 115492_1.jpg | https://www.isoled.shop/pub/media/catalog/product/1/1/115492_1.jpg |  |  |  |  | 114679_3.jpg | https://www.isoled.shop/pub/media/catalog/product/1/1/114679_3.jpg | 40 | 120 | 120 | 576000 | 346 | Y | N | N | Y | Y | N | N | N | N | N | Y | N |  |  | Aluminium | 220 - 240V AC | 110° |  |  |  | 57000 | -20°C - 40°C | IP42 | Y | Colorswitch entre le transformateur et le luminaire. Avant de modifier la température de couleur, couper l'alimentation électrique du transformateur ! Transformateur SELV de classe de protection II, protégé contre les courts-circuits et la température. | 83 | gradable dans la plage de 20 à 100 % avec un variateur à coupure de phase ou à section de phase | https://www.isoled.shop/pub/media/catalog/product/L/a/Label_1208859_big_color.jpeg | https://www.isoled.shop/pub/media/catalog/product/1/1/115489_skizze.jpg |  |  | 7.5 | 30000 |  | F | 2700K - 4000K | 700 | 8 |  |  | 117 | 9405119090 | CN | 261 |  | Colorswitch entre le transformateur et le luminaire. Avant de modifier la température de couleur, couper l'alimentation électrique du transformateur ! Transformateur SELV de classe de protection II, protégé contre les courts-circuits et la température. | 54.9 | N | [6 empty] | https://www.isoled.shop/pub/media/catalog/product/L/a/Label_1208859_big_color.jpeg | 1208859 | https://eprel.ec.europa.eu/qr/1208859 | noir |  |  | 2
115493 | Plafonnier LED PRO noir, 15W, carré, 170x170mm, ColorSwitch 2700¦3000¦4000K, dimmable | 9009377142826 | 115493_1.jpg | https://www.isoled.shop/pub/media/catalog/product/1/1/115493_1.jpg |  |  |  |  | 114679_3.jpg | https://www.isoled.shop/pub/media/catalog/product/1/1/114679_3.jpg | 40 | 170 | 170 | 1156000 | 648 | Y | N | N | Y | Y | N | N | N | N | N | Y | N |  |  | Aluminium | 220 - 240V AC | 110° |  |  |  | 57000 | -20°C - 40°C | IP42 | Y | Colorswitch entre le transformateur et le luminaire. Avant de modifier la température de couleur, couper l'alimentation électrique du transformateur ! Transformateur SELV de classe de protection II, protégé contre les courts-circuits et la température. | 83 | gradable dans la plage de 20 à 100 % avec un variateur à coupure de phase ou à section de phase | https://www.isoled.shop/pub/media/catalog/product/L/a/Label_1208862_big_color.jpeg | https://www.isoled.shop/pub/media/catalog/product/1/1/115490_skizze.jpg |  |  | 14.5 | 30000 |  | E | 2700K - 4000K | 1400 | 15 |  |  | 117 | 9405119090 | CN | 523 |  | Colorswitch entre le transformateur et le luminaire. Avant de modifier la température de couleur, couper l'alimentation électrique du transformateur ! Transformateur SELV de classe de protection II, protégé contre les courts-circuits et la température. | 69.9 | N | [6 empty] | https://www.isoled.shop/pub/media/catalog/product/L/a/Label_1208862_big_color.jpeg | 1208862 | https://eprel.ec.europa.eu/qr/1208862 | noir |  |  | 2
115494 | Plafonnier LED PRO noir, 24W, carré, 225x225mm, ColorSwitch 2700¦3000¦4000K, dimmable | 9009377142833 | 115494_1.jpg | https://www.isoled.shop/pub/media/catalog/product/1/1/115494_1.jpg |  |  |  |  | 114679_3.jpg | https://www.isoled.shop/pub/media/catalog/product/1/1/114679_3.jpg | 40 | 225 | 225 | 2025000 | 1030 | Y | N | N | Y | Y | N | N | N | N | N | Y | N |  |  | Aluminium | 220 - 240V AC | 110° |  |  |  | 57000 | -20°C - 40°C | IP42 | Y | Colorswitch entre le transformateur et le luminaire. Avant de modifier la température de couleur, couper l'alimentation électrique du transformateur ! Transformateur SELV de classe de protection II, protégé contre les courts-circuits et la température. | 83 | gradable dans la plage de 20 à 100 % avec un variateur à coupure de phase ou à section de phase | https://www.isoled.shop/pub/media/catalog/product/L/a/Label_1208863_big_color.jpeg | https://www.isoled.shop/pub/media/catalog/product/1/1/115491_skizze.jpg |  |  | 23.5 | 30000 |  | E | 2700K - 4000K | 2350 | 24 |  |  | 117 | 9405119090 | CN | 877 |  | Colorswitch entre le transformateur et le luminaire. Avant de modifier la température de couleur, couper l'alimentation électrique du transformateur ! Transformateur SELV de classe de protection II, protégé contre les courts-circuits et la température. | 99.9 | N | [6 empty] | https://www.isoled.shop/pub/media/catalog/product/L/a/Label_1208863_big_color.jpeg | 1208863 | https://eprel.ec.europa.eu/qr/1208863 | noir |  |  | 2
115495 | Plafonnier LED PRO blanc, 8W, rond, DN120, ColorSwitch 2700¦3000¦4000K, dimmable | 9009377142857 | 115495_1.jpg | https://www.isoled.shop/pub/media/catalog/product/1/1/115495_1.jpg |  |  |  |  | 114678_3.jpg | https://www.isoled.shop/pub/media/catalog/product/1/1/114678_3.jpg | 40 | 0 | 0 | 0 | 346 | Y | N | N | Y | Y | N | N | N | N | N | Y | N |  |  | Aluminium | 220 - 240V AC | 110° |  |  |  | 57000 | -20°C - 40°C | IP42 | Y | Colorswitch entre le transformateur et le luminaire. Avant de modifier la température de couleur, couper l'alimentation électrique du transformateur ! Transformateur SELV de classe de protection II, protégé contre les courts-circuits et la température. | 83 | gradable dans la plage de 20 à 100 % avec un variateur à coupure de phase ou à section de phase | https://www.isoled.shop/pub/media/catalog/product/L/a/Label_1208864_big_color.jpeg | https://www.isoled.shop/pub/media/catalog/product/1/1/115495_skizze.jpg | 120 |  | 7.5 | 30000 |  | E | 2700K - 4000K | 750 | 8 |  |  | 117 | 9405119090 | CN | 280 |  | Colorswitch entre le transformateur et le luminaire. Avant de modifier la température de couleur, couper l'alimentation électrique du transformateur ! Transformateur SELV de classe de protection II, protégé contre les courts-circuits et la température. | 54.9 | N | [6 empty] | https://www.isoled.shop/pub/media/catalog/product/L/a/Label_1208864_big_color.jpeg | 1208864 | https://eprel.ec.europa.eu/qr/1208864 | blanc |  |  | 2
115496 | Plafonnier LED PRO blanc, 15W, rond, DN170, ColorSwitch 2700¦3000¦4000K, dimmable | 9009377142864 | 115496_1.jpg | https://www.isoled.shop/pub/media/catalog/product/1/1/115496_1.jpg |  |  |  |  | 114678_3.jpg | https://www.isoled.shop/pub/media/catalog/product/1/1/114678_3.jpg | 40 | 0 | 0 | 0 | 588 | Y | N | N | Y | Y | N | N | N | N | N | Y | N |  |  | Aluminium | 220 - 240V AC | 110° |  |  |  | 57000 | -20°C - 40°C | IP42 | Y | Colorswitch entre le transformateur et le luminaire. Avant de modifier la température de couleur, couper l'alimentation électrique du transformateur ! Transformateur SELV de classe de protection II, protégé contre les courts-circuits et la température. | 83 | gradable dans la plage de 20 à 100 % avec un variateur à coupure de phase ou à section de phase | https://www.isoled.shop/pub/media/catalog/product/L/a/Label_1208872_big_color.jpeg | https://www.isoled.shop/pub/media/catalog/product/1/1/115496_skizze.jpg | 170 |  | 14.5 | 30000 |  | E | 2700K - 4000K | 1400 | 15 |  |  | 117 | 9405119090 | CN | 523 |  | Colorswitch entre le transformateur et le luminaire. Avant de modifier la température de couleur, couper l'alimentation électrique du transformateur ! Transformateur SELV de classe de protection II, protégé contre les courts-circuits et la température. | 69.9 | N | [6 empty] | https://www.isoled.shop/pub/media/catalog/product/L/a/Label_1208872_big_color.jpeg | 1208872 | https://eprel.ec.europa.eu/qr/1208872 | blanc |  |  | 2
115497 | Plafonnier LED PRO blanc, 24W, rond, DN225, ColorSwitch 2700¦3000¦4000K, dimmable | 9009377142871 | 115497_1.jpg | https://www.isoled.shop/pub/media/catalog/product/1/1/115497_1.jpg |  |  |  |  | 114678_3.jpg | https://www.isoled.shop/pub/media/catalog/product/1/1/114678_3.jpg | 40 | 0 | 0 | 0 | 922 | Y | N | N | Y | Y | N | N | N | N | N | Y | N |  |  | Aluminium | 220 - 240V AC | 110° |  |  |  | 57000 | -20°C - 40°C | IP42 | Y | Colorswitch entre le transformateur et le luminaire. Avant de modifier la température de couleur, couper l'alimentation électrique du transformateur ! Transformateur SELV de classe de protection II, protégé contre les courts-circuits et la température. | 83 | gradable dans la plage de 20 à 100 % avec un variateur à coupure de phase ou à section de phase | https://www.isoled.shop/pub/media/catalog/product/L/a/Label_1208873_big_color.jpeg | https://www.isoled.shop/pub/media/catalog/product/1/1/115497_skizze.jpg | 225 |  | 23.5 | 30000 |  | E | 2700K - 4000K | 2350 | 24 |  |  | 117 | 9405119090 | CN | 877 |  | Colorswitch entre le transformateur et le luminaire. Avant de modifier la température de couleur, couper l'alimentation électrique du transformateur ! Transformateur SELV de classe de protection II, protégé contre les courts-circuits et la température. | 99.9 | N | [6 empty] | https://www.isoled.shop/pub/media/catalog/product/L/a/Label_1208873_big_color.jpeg | 1208873 | https://eprel.ec.europa.eu/qr/1208873 | blanc |  |  | 2
115498 | Plafonnier LED PRO noir, 8W, rond, DN120, ColorSwitch 2700¦3000¦4000K, dimmable | 9009377142888 | 115498_1.jpg | https://www.isoled.shop/pub/media/catalog/product/1/1/115498_1.jpg |  |  |  |  | 114678_3.jpg | https://www.isoled.shop/pub/media/catalog/product/1/1/114678_3.jpg | 40 | 0 | 0 | 0 | 346 | Y | N | N | Y | Y | N | N | N | N | N | Y | N |  |  | Aluminium | 220 - 240V AC | 110° |  |  |  | 57000 | -20°C - 40°C | IP42 | Y | Colorswitch entre le transformateur et le luminaire. Avant de modifier la température de couleur, couper l'alimentation électrique du transformateur ! Transformateur SELV de classe de protection II, protégé contre les courts-circuits et la température. | 83 | gradable dans la plage de 20 à 100 % avec un variateur à coupure de phase ou à section de phase | https://www.isoled.shop/pub/media/catalog/product/L/a/Label_1208877_big_color.jpeg | https://www.isoled.shop/pub/media/catalog/product/1/1/115495_skizze.jpg | 120 |  | 7.5 | 30000 |  | E | 2700K - 4000K | 750 | 8 |  |  | 117 | 9405119090 | CN | 280 |  | Colorswitch entre le transformateur et le luminaire. Avant de modifier la température de couleur, couper l'alimentation électrique du transformateur ! Transformateur SELV de classe de protection II, protégé contre les courts-circuits et la température. | 54.9 | N | [6 empty] | https://www.isoled.shop/pub/media/catalog/product/L/a/Label_1208877_big_color.jpeg | 1208877 | https://eprel.ec.europa.eu/qr/1208877 | noir |  |  | 2
115499 | Plafonnier LED PRO noir, 15W, rond, DN170, ColorSwitch 2700¦3000¦4000K, dimmable | 9009377142895 | 115499_1.jpg | https://www.isoled.shop/pub/media/catalog/product/1/1/115499_1.jpg |  |  |  |  | 114678_3.jpg | https://www.isoled.shop/pub/media/catalog/product/1/1/114678_3.jpg | 40 | 0 | 0 | 0 | 588 | Y | N | N | Y | Y | N | N | N | N | N | Y | N |  |  | Aluminium | 220 - 240V AC | 110° |  |  |  | 57000 | -20°C - 40°C | IP42 | Y | Colorswitch entre le transformateur et le luminaire. Avant de modifier la température de couleur, couper l'alimentation électrique du transformateur ! Transformateur SELV de classe de protection II, protégé contre les courts-circuits et la température. | 83 | gradable dans la plage de 20 à 100 % avec un variateur à coupure de phase ou à section de phase | https://www.isoled.shop/pub/media/catalog/product/L/a/Label_1208880_big_color.jpeg | https://www.isoled.shop/pub/media/catalog/product/1/1/115496_skizze.jpg | 170 |  | 14.5 | 30000 |  | E | 2700K - 4000K | 1400 | 15 |  |  | 117 | 9405119090 | CN | 523 |  | Colorswitch entre le transformateur et le luminaire. Avant de modifier la température de couleur, couper l'alimentation électrique du transformateur ! Transformateur SELV de classe de protection II, protégé contre les courts-circuits et la température. | 69.9 | N | [6 empty] | https://www.isoled.shop/pub/media/catalog/product/L/a/Label_1208880_big_color.jpeg | 1208880 | https://eprel.ec.europa.eu/qr/1208880 | noir |  |  | 2
115500 | Plafonnier LED PRO noir, 24W, rond, DN225, ColorSwitch 2700¦3000¦4000K, dimmable | 9009377142901 | 115500_1.jpg | https://www.isoled.shop/pub/media/catalog/product/1/1/115500_1.jpg |  |  |  |  | 114678_3.jpg | https://www.isoled.shop/pub/media/catalog/product/1/1/114678_3.jpg | 40 | 0 | 0 | 0 | 922 | Y | N | N | Y | Y | N | N | N | N | N | Y | N |  |  | Aluminium | 220 - 240V AC | 110° |  |  |  | 57000 | -20°C - 40°C | IP42 | Y | Colorswitch entre le transformateur et le luminaire. Avant de modifier la température de couleur, couper l'alimentation électrique du transformateur ! Transformateur SELV de classe de protection II, protégé contre les courts-circuits et la température. | 83 | gradable dans la plage de 20 à 100 % avec un variateur à coupure de phase ou à section de phase | https://www.isoled.shop/pub/media/catalog/product/L/a/Label_1208881_big_color.jpeg | https://www.isoled.shop/pub/media/catalog/product/1/1/115497_skizze.jpg | 225 |  | 23.5 | 30000 |  | E | 2700K - 4000K | 2350 | 24 |  |  | 117 | 9405119090 | CN | 877 |  | Colorswitch entre le transformateur et le luminaire. Avant de modifier la température de couleur, couper l'alimentation électrique du transformateur ! Transformateur SELV de classe de protection II, protégé contre les courts-circuits et la température. | 99.9 | N | [6 empty] | https://www.isoled.shop/pub/media/catalog/product/L/a/Label_1208881_big_color.jpeg | 1208881 | https://eprel.ec.europa.eu/qr/1208881 | noir |  |  | 2
115501 | Connecteur de contact à câble 200cm O1-212 pour 2 pôles ruban LED IP68, largeur 12mm et pitch >8mm | 9009377142918 | 115501_1.jpg | https://www.isoled.shop/pub/media/catalog/product/1/1/115501_1.jpg | [6 empty] | 9 | 17.5 | 2000 | 315 | 6 | Y | N | N | Y | N | N | N | N | N | N | N | Y |  |  | Plastique | [6 empty] | -20°C - 45°C | IP68 | - |  |  |  |  | https://www.isoled.shop/pub/media/catalog/product/1/1/115501_skizze.jpg | [11 empty] | 67 | 8536901000 | CN |  |  |  | 9.9 | N | [9 empty] | blanc |  |  | 2
115502 | Connecteur de contact à câble 200cm O1-412 pour ruban LED IP68 à 4 pôles, largeur 12mm et pitch >8mm | 9009377142925 | 115502_1.jpg | https://www.isoled.shop/pub/media/catalog/product/1/1/115502_1.jpg | [6 empty] | 9 | 17.5 | 2000 | 315 | 6 | Y | N | N | Y | N | N | N | N | N | N | N | N |  |  | Plastique | [6 empty] | -20°C - 45°C | IP68 | - |  |  |  |  | https://www.isoled.shop/pub/media/catalog/product/1/1/115501_skizze.jpg | [11 empty] | 67 | 8536901000 | CN |  |  |  | 12.9 | N | [9 empty] | blanc |  |  | 2
115503 | Connecteur d'angle PCB à souder dans un ruban LED de 10mm, 2 pôles, 50 pièces en rouleau | 9009377142932 | 115503_1.jpg | https://www.isoled.shop/pub/media/catalog/product/1/1/115503_1.jpg | 115503_2.jpg | https://www.isoled.shop/pub/media/catalog/product/1/1/115503_2.jpg |  |  |  |  | 1 | 10 | 500 | 5 | 8 | Y | N | N | Y | N | N | N | N | N | N | N | N |  |  | Cuivre | [5 empty] | 38000 | -20°C - 40°C | IP20 | [5 empty] | https://www.isoled.shop/pub/media/catalog/product/1/1/115503_skizze.jpg | [11 empty] | 67 | 8539510000 | CN |  |  |  | 5.9 | N | [9 empty] | blanc |  |  | 2
115504 | Adaptateur sur rail 3 allumages Mini pour spots GU10, blanc mat | 9009377142949 | 115504_1.jpg | https://www.isoled.shop/pub/media/catalog/product/1/1/115504_1.jpg | 115504_2.jpg | https://www.isoled.shop/pub/media/catalog/product/1/1/115504_2.jpg |  |  |  |  | 0 | 0 | 79 | 0 | 178 | Y | N | N | Y | N | N | N | Y | N | Y | Y | N | GU10 |  | Aluminium | 220 - 240V AC | [5 empty] | 0°C - 40°C | IP20 | - | douille GU10 incluse, convient à tous les spots avec douille GU10 de la gamme ISOLED, livré sans ampoule |  |  |  | https://www.isoled.shop/pub/media/catalog/product/1/1/115504_skizze.jpg | 60 | [10 empty] | 120 | 9405990090 | CN |  |  | douille GU10 incluse, convient à tous les spots avec douille GU10 de la gamme ISOLED, livré sans ampoule | 34.9 | N | [9 empty] | blanc mat |  |  | 2
115505 | Adaptateur sur rail 3 allumages Mini pour spots GU10, noir mat | 9009377142956 | 115505_1.jpg | https://www.isoled.shop/pub/media/catalog/product/1/1/115505_1.jpg | 115505_2.jpg | https://www.isoled.shop/pub/media/catalog/product/1/1/115505_2.jpg |  |  |  |  | 0 | 0 | 79 | 0 | 178 | Y | N | N | Y | N | N | N | Y | N | Y | Y | N | GU10 |  | Aluminium | 220 - 240V AC | [5 empty] | 0°C - 40°C | IP20 | - | douille GU10 incluse, convient à tous les spots avec douille GU10 de la gamme ISOLED, livré sans ampoule |  |  |  | https://www.isoled.shop/pub/media/catalog/product/1/1/115504_skizze.jpg | 60 | [10 empty] | 120 | 9405990090 | CN |  |  | douille GU10 incluse, convient à tous les spots avec douille GU10 de la gamme ISOLED, livré sans ampoule | 34.9 | N | [9 empty] | noir mat |  |  | 2
115506 | LED SIL RGB+WW Ruban, 24V DC, 19W, 4in1 chip, rouleau de 5m, 96 LED/m | 9009377142963 | 115506_1.jpg | https://www.isoled.shop/pub/media/catalog/product/1/1/115506_1.jpg | 115506_2.jpg | https://www.isoled.shop/pub/media/catalog/product/1/1/115506_2.jpg |  |  | 115506_3.jpg | https://www.isoled.shop/pub/media/catalog/product/1/1/115506_3.jpg | 3 | 10 | 5000 | 150000 | 180 | Y | N | N | Y | N | N | N | N | N | N | N | N |  | 2835SMD |  | 24V DC | 120° |  |  |  | 38000 | 0°C - 40°C | IP20 | Y | Point de séparation: 62,5mm avec 6 SMD chacun ¦ Pitch (point lumineux centre-centre): 10,42mm ¦ 1 unité (rouleau) = 5m ¦ longueur max. de ruban LED par alimentation: 5m ¦ tolérance de longueur + dilatation thermique : 1% ¦ masse de refroidissement nécessaire min. 75 gr/m ¦ ruban adhésif 3M 300LSE inclus ¦ nettoyer et dégraisser le support avant de coller ! Ne pas décoller à nouveau ! ¦ PARTICULARITÉ : Câble de raccordement des deux côtés | 86 | dimmable par PWM (alimentation en tension continue à modulation de largeur d'impulsion) via un contrôleur en amont ou un transformateur dimmable | https://www.isoled.shop/pub/media/catalog/product/L/a/Label_1127747_big_color.jpeg | https://www.isoled.shop/pub/media/catalog/product/1/1/115506_skizze.jpg |  |  | 19 | 30000 |  | G | 3000K | 1020 | 19.5 |  |  | 153 | 8539510000 | CN | 325 |  | Point de séparation: 62,5mm avec 6 SMD chacun ¦ Pitch (point lumineux centre-centre): 10,42mm ¦ 1 unité (rouleau) = 5m ¦ longueur max. de ruban LED par alimentation: 5m ¦ tolérance de longueur + dilatation thermique : 1% ¦ masse de refroidissement nécessaire min. 75 gr/m ¦ ruban adhésif 3M 300LSE inclus ¦ nettoyer et dégraisser le support avant de coller ! Ne pas décoller à nouveau ! ¦ PARTICULARITÉ : Câble de raccordement des deux côtés | 149 | N | [6 empty] | https://www.isoled.shop/pub/media/catalog/product/L/a/Label_1127747_big_color.jpeg | 1127747 | https://eprel.ec.europa.eu/qr/1127747 | blanc |  |  | 2
115507 | LED AQUA RGB+WW Ruban, 24V DC, 19W, IP68, rouleau de 5m, 96 LED/m | 9009377142970 | 115507_1.jpg | https://www.isoled.shop/pub/media/catalog/product/1/1/115507_1.jpg | 115507_2.jpg | https://www.isoled.shop/pub/media/catalog/product/1/1/115507_2.jpg |  |  | 115507_4.jpg | https://www.isoled.shop/pub/media/catalog/product/1/1/115507_4.jpg | 6 | 12.5 | 5000 | 375000 | 450 | Y | N | N | Y | N | N | N | N | N | N | N | N |  | SMD5050 4in1 | Silicone | 24V DC | 120° |  |  |  | 38000 | -20°C - 40°C | IP68 | Y | Point de séparation: 62,5mm avec 6 SMD chacun ¦ Pitch (point lumineux centre-centre): 10,42mm ¦ 1 unité (rouleau) = 5m ¦ Longueur max. de la ruban LED par alimentation: 5m ¦ Tolérance de longueur + dilatation thermique : 1% ¦ Aucun profilé de refroidissement nécessaire ¦ Ruban adhésif 3M VHB inclus ¦ Nettoyer et dégraisser le support avant de le coller ! Ne pas décoller à nouveau ! ¦ Silicone coulé ¦ PARTICULARITÉ : Câble de raccordement des deux côtés ¦ Accessoires fournis : Embouts, étriers de montage et mastic d'étanchéité | 86 | dimmable par PWM (alimentation en tension continue à modulation de largeur d'impulsion) via un contrôleur en amont ou un transformateur dimmable | https://www.isoled.shop/pub/media/catalog/product/L/a/Label_1127798_big_color.jpeg | https://www.isoled.shop/pub/media/catalog/product/1/1/115507_skizze.jpg |  |  | 19 | 30000 |  | G | 3000K | 1020 | 19 |  |  | 135 | 8539510000 | CN | 325 |  | Point de séparation: 62,5mm avec 6 SMD chacun ¦ Pitch (point lumineux centre-centre): 10,42mm ¦ 1 unité (rouleau) = 5m ¦ Longueur max. de la ruban LED par alimentation: 5m ¦ Tolérance de longueur + dilatation thermique : 1% ¦ Aucun profilé de refroidissement nécessaire ¦ Ruban adhésif 3M VHB inclus ¦ Nettoyer et dégraisser le support avant de le coller ! Ne pas décoller à nouveau ! ¦ Silicone coulé ¦ PARTICULARITÉ : Câble de raccordement des deux côtés ¦ Accessoires fournis : Embouts, étriers de montage et | 195 | N | [6 empty] | https://www.isoled.shop/pub/media/catalog/product/L/a/Label_1127798_big_color.jpeg | 1127798 | https://eprel.ec.europa.eu/qr/1127798 | blanc |  |  | 2
115142 | Connecteur d'angle lumineux 1W pour MiniAMP Ruban LED, 24V DC, 12W, IP20, 3000K | 9009377096501 | 115142_1.jpg | https://www.isoled.shop/pub/media/catalog/product/1/1/115142_1.jpg | [6 empty] | 2 | 26 | 26 | 1352 | 5 | Y | N | N | Y | N | N | N | N | N | N | Y | N |  | SMD 2835 |  | 24V DC | 120° |  |  |  | 52000 | 0°C - 40°C | IP20 | Y | 1 unité = 0,026m ¦ Tolérance de longueur + dilatation thermique : 1% ¦ Ruban adhésif 3M 300LSE inclus ¦ Nettoyer et dégraisser le support avant de coller ! Ne pas décoller à nouveau ! ¦ Les connecteurs du groupe : C1-210 / C2-210 / K1-210 / K2-210 conviennent. | 90 | gradable par PWM (alimentation en tension continue à modulation de largeur d'impulsion) via un contrôleur en amont ou un transformateur gradable | https://www.isoled.shop/pub/media/catalog/product/L/a/Label_821905_big_color.jpeg | https://www.isoled.shop/pub/media/catalog/product/1/1/115134_skizze.jpg |  |  | 1 |  |  | G | 3000K | 70 | 1 |  |  | 267 | 8539510000 | CN | 22 |  | 1 unité = 0,026m ¦ Tolérance de longueur + dilatation thermique : 1% ¦ Ruban adhésif 3M 300LSE inclus ¦ Nettoyer et dégraisser le support avant de coller ! Ne pas décoller à nouveau ! ¦ Les connecteurs du groupe : C1-210 / C2-210 / K1-210 / K2-210 conviennent. | 3 | N | [6 empty] | https://www.isoled.shop/pub/media/catalog/product/L/a/Label_821905_big_color.jpeg | 821905 | https://eprel.ec.europa.eu/qr/821905 | blanc |  | Connecteur d'angle lumineux 1W pour MiniAMP ruban, dimmable en continu, adapté pour les bars, les hôtels, les maisons individuelles, les entreprises, pour mettre des accents lumineux. | 2
115143 | Connecteur d'angle lumineux 1W pour MiniAMP Ruban LED, 24V DC, 12W, IP20, 4000K | 9009377096518 | 115143_1.jpg | https://www.isoled.shop/pub/media/catalog/product/1/1/115143_1.jpg | [6 empty] | 2 | 26 | 26 | 1352 | 5 | Y | N | N | Y | N | N | N | N | N | N | Y | N |  | SMD 2835 |  | 24V DC | 120° |  |  |  | 52000 | 0°C - 40°C | IP20 | Y | 1 unité = 0,026m ¦ Tolérance de longueur + dilatation thermique : 1% ¦ Ruban adhésif 3M 300LSE inclus ¦ Nettoyer et dégraisser le support avant de coller ! Ne pas décoller à nouveau ! ¦ Les connecteurs du groupe : C1-210 / C2-210 / K1-210 / K2-210 conviennent. | 90 | gradable par PWM (alimentation en tension continue à modulation de largeur d'impulsion) via un contrôleur en amont ou un transformateur gradable | https://www.isoled.shop/pub/media/catalog/product/L/a/Label_821906_big_color.jpeg | https://www.isoled.shop/pub/media/catalog/product/1/1/115134_skizze.jpg |  |  | 1 |  |  | G | 4000K | 70 | 1 |  |  | 267 | 8539510000 | CN | 22 |  | 1 unité = 0,026m ¦ Tolérance de longueur + dilatation thermique : 1% ¦ Ruban adhésif 3M 300LSE inclus ¦ Nettoyer et dégraisser le support avant de coller ! Ne pas décoller à nouveau ! ¦ Les connecteurs du groupe : C1-210 / C2-210 / K1-210 / K2-210 conviennent. | 3 | N | [6 empty] | https://www.isoled.shop/pub/media/catalog/product/L/a/Label_821906_big_color.jpeg | 821906 | https://eprel.ec.europa.eu/qr/821906 | blanc |  | Connecteur d'angle lumineux 1W pour MiniAMP ruban, dimmable en continu, adapté aux bars, hôtels, maisons individuelles, commerces, pour mettre des accents lumineux. | 2
115144 | Sys-Wall Ressort / clip d'installation (Set de 2 pièces) | 9009377096525 | 115144_1.jpg | https://www.isoled.shop/pub/media/catalog/product/1/1/115144_1.jpg | [6 empty] | 19 | 19 | 21 | 7581 | 10 | Y | N | N | Y | N | N | N | N | N | N | N | N |  |  | Acier | [6 empty] | 0°C - 40°C | IP20 | - |  |  |  |  | https://www.isoled.shop/pub/media/catalog/product/1/1/115144_Skizze.jpg | [11 empty] | 119 | 9405990090 | CN |  | 282 |  | 2 | N | [9 empty] | argent |  | Ressort encastré / pince Sys-Wall, adapté à tous les souhaits d'éclairage individuels. | 2
115145 | Luminaire LED gamme pour halls TOQ 85°C, 80W, 4000K, IP65 | 9009377096549 | 115145_1.jpg | https://www.isoled.shop/pub/media/catalog/product/1/1/115145_1.jpg | [6 empty] | 123.5 | 0 | 0 | 0 | 3900 | Y | N | N | Y | N | N | N | N | N | N | N | Y |  | Seoul SMD1919 | Aluminium | 220 - 240V AC | 120° |  |  |  | 53000 | -35°C - 85°C | IP65 |  |  | 82 |  | https://www.isoled.shop/pub/media/catalog/product/L/a/Label_824563_big_color.jpeg | https://www.isoled.shop/pub/media/catalog/product/1/1/115145_Skizze.jpg | 400 |  | 80 | 30000 | 0 | E | 4000K | 9000 | 80 |  | 82 | 295 | 9405119090 | CN | 2865 | 144 |  | 535.6 | N | [6 empty] | https://www.isoled.shop/pub/media/catalog/product/L/a/Label_824563_big_color.jpeg | 824563 | https://eprel.ec.europa.eu/qr/824563 | noir |  | Luminaire pour hall LED TOQ 85°C, utilisable à l'extérieur, classe de protection IP65, adapté pour remplacer les projecteurs halogènes. | 2
115146 | Luminaire LED gamme pour halls TOQ 85°C, 80W, 6000K, IP65 | 9009377096563 | 115146_1.jpg | https://www.isoled.shop/pub/media/catalog/product/1/1/115146_1.jpg | [6 empty] | 123.5 | 0 | 0 | 0 | 3900 | Y | N | N | Y | N | N | N | N | N | N | N | Y |  | Seoul SMD1919 | Aluminium | 220 - 240V AC | 120° |  |  |  | 53000 | -35°C - 85°C | IP65 |  |  | 82 |  | https://www.isoled.shop/pub/media/catalog/product/L/a/Label_824564_big_color.jpeg | https://www.isoled.shop/pub/media/catalog/product/1/1/115146_Skizze.jpg | 400 |  | 78 | 30000 | 0 | D | 6000K | 9000 | 80 |  | 82 | 295 | 9405119090 | CN | 2865 | 144 |  | 535.6 | N | Overview / Übersicht | [5 empty] | https://www.isoled.shop/pub/media/catalog/product/L/a/Label_824564_big_color.jpeg | 824564 | https://eprel.ec.europa.eu/qr/824564 | noir |  | Luminaire pour hall LED TOQ 85°C, utilisable à l'extérieur, classe de protection IP65, adapté pour remplacer les projecteurs halogènes. | 2
115147 | Luminaire LED gamme pour halls TOQ 85°C, 120W, 4000K, IP65 | 9009377096587 | 115147_1.jpg | https://www.isoled.shop/pub/media/catalog/product/1/1/115147_1.jpg | [6 empty] | 143.5 | 0 | 0 | 0 | 4680 | Y | N | N | Y | N | N | N | N | N | N | N | Y |  | Seoul SMD1919 | Aluminium | 220 - 240V AC | 120° |  |  |  | 53000 | -35°C - 85°C | IP65 |  |  | 82 |  | https://www.isoled.shop/pub/media/catalog/product/L/a/Label_824565_big_color.jpeg | https://www.isoled.shop/pub/media/catalog/product/1/1/115147_Skizze.jpg | 400 |  | 120 | 30000 | 0 | E | 4000K | 13200 | 120 |  | 122 | 295 | 9405119090 | CN | 4202 | 144 |  | 676 | N | [6 empty] | https://www.isoled.shop/pub/media/catalog/product/L/a/Label_824565_big_color.jpeg | 824565 | https://eprel.ec.europa.eu/qr/824565 | noir |  | Luminaire pour hall LED TOQ 85°C, utilisable à l'extérieur, classe de protection IP65, adapté pour remplacer les projecteurs halogènes. | 2
115148 | Luminaire LED gamme pour halls TOQ 85°C, 120W, 6000K, IP65 | 9009377096600 | 115148_1.jpg | https://www.isoled.shop/pub/media/catalog/product/1/1/115148_1.jpg | [6 empty] | 143.5 | 0 | 0 | 0 | 4680 | Y | N | N | Y | N | N | N | N | N | N | N | Y |  | Seoul SMD1919 | Aluminium | 220 - 240V AC | 120° |  |  |  | 53000 | -35°C - 85°C | IP65 |  |  | 82 |  | https://www.isoled.shop/pub/media/catalog/product/L/a/Label_824566_big_color.jpeg | https://www.isoled.shop/pub/media/catalog/product/1/1/115148_Skizze.jpg | 400 |  | 120 | 30000 | 0 | E | 6000K | 13200 | 120 |  | 122 | 295 | 9405119090 | CN | 4202 | 144 |  | 676 | N | Overview / Übersicht | [5 empty] | https://www.isoled.shop/pub/media/catalog/product/L/a/Label_824566_big_color.jpeg | 824566 | https://eprel.ec.europa.eu/qr/824566 | noir |  | Luminaire pour hall LED TOQ 85°C, utilisable à l'extérieur, classe de protection IP65, adapté pour remplacer les projecteurs halogènes. | 2
115149 | Support de montage 180° ajustable pour LED gamme pour halls TOQ | 9009377096624 | 115149_1.jpg | https://www.isoled.shop/pub/media/catalog/product/1/1/115149_1.jpg | [6 empty] | 120 | 125 | 265 | 3.98 | 902 | Y | N | N | Y | N | N | N | N | N | N | Y | N |  |  | Acier | [6 empty] | 0°C - 40°C | IP20 | - |  |  |  |  | https://www.isoled.shop/pub/media/catalog/product/1/1/115149_Skizze.jpg | [11 empty] | 225 | 9405990090 | CN |  | 144 |  | 35.3 | N | Overview / Übersicht | [8 empty] | noir |  | Support de montage pivotant à 180° pour luminaire LED pour halls TOQ, parfait pour les usines et les entrepôts de tous types. | 2
115150 | Luminaire linéaire LED Professionnel 120cm 35W, IP66, blanc neutre | 9009377096648 | 115150_1.jpg | https://www.isoled.shop/pub/media/catalog/product/1/1/115150_1.jpg | [6 empty] | 63 | 73 | 1200 | 5518800 | 1800 | Y | N | N | Y | N | N | N | N | N | N | N | Y |  |  | Plastique | 220 - 240V AC | 120° |  | 45° |  | 54000 | -20°C - 40°C | IP66 | N |  | 85 |  | https://www.isoled.shop/pub/media/catalog/product/L/a/Label_820520_big_color.jpeg | https://www.isoled.shop/pub/media/catalog/product/1/1/115150_Skizze.jpg |  |  | 34.9 |  | 0 | B | 4000K | 5500 | 35 |  | 36 | 205 | 9405114090 | CN | 1751 | 119 |  | 114.3 | N | Overview / Übersicht | [5 empty] | https://www.isoled.shop/pub/media/catalog/product/L/a/Label_820520_big_color.jpeg | 820520 | https://eprel.ec.europa.eu/qr/820520 | blanc |  | Luminaire linéaire à LED Professional 120cm 35W, utilisable à l'extérieur, 158 lumens/watt, classe de protection IP66, particulièrement efficace sur le plan énergétique, adapté pour les garages souterrains. | 2
115151 | Luminaire linéaire LED Professionnel 150cm 45W, IP66, blanc neutre | 9009377096662 | 115151_1.jpg | https://www.isoled.shop/pub/media/catalog/product/1/1/115151_1.jpg | [6 empty] | 63 | 73 | 1500 | 6898500 | 1800 | Y | N | N | Y | N | N | N | N | N | N | N | Y |  |  | Plastique | 220 - 240V AC | 120° |  | 45° |  | 54000 | -20°C - 40°C | IP66 | N |  | 85 |  | https://www.isoled.shop/pub/media/catalog/product/L/a/Label_820521_big_color.jpeg | https://www.isoled.shop/pub/media/catalog/product/1/1/115151_Skizze.jpg |  |  | 43.5 |  | 0 | C | 4000K | 6700 | 45 |  | 44 | 205 | 9405114090 | CN | 2133 | 119 |  | 130 | N | Overview / Übersicht | [5 empty] | https://www.isoled.shop/pub/media/catalog/product/L/a/Label_820521_big_color.jpeg | 820521 | https://eprel.ec.europa.eu/qr/820521 | blanc |  | Luminaire linéaire à LED Professional 150cm 45W, utilisable à l'extérieur, 154 lumens/watt, classe de protection IP66, adapté pour les garages souterrains et les entrepôts. | 2
115152 | Luminaire linéaire LED Professional 120cm 40W, IP66, blanc neutre, dimmable DALI | 9009377096686 | 115152_1.jpg | https://www.isoled.shop/pub/media/catalog/product/1/1/115152_1.jpg | 113563_2.jpg | https://www.isoled.shop/pub/media/catalog/product/1/1/113563_2.jpg |  |  | 113563_3.jpg | https://www.isoled.shop/pub/media/catalog/product/1/1/113563_3.jpg | 63 | 73 | 1200 | 5518800 | 1600 | Y | N | N | Y | N | N | N | N | N | N | N | Y |  |  | Plastique | 220 - 240V AC | 120° |  | 45° |  | 54000 | -20°C - 40°C | IP66 | Y | Borne enfichable à montage rapide sans vis sur les deux côtés pour la mise en réseau de jusqu'à 25 luminaires, y compris deux pinces de montage métalliques + vis + chevilles Résistance aux chocs : IK09 | 85 |  | https://www.isoled.shop/pub/media/catalog/product/L/a/Label_820522_big_color.jpeg |  |  |  | 39.5 |  | 0 | C | 4000K | 5500 | 40 |  | 42 | 205 | 9405114090 | CN | 1751 | 119 | Borne enfichable à montage rapide sans vis sur les deux côtés pour la mise en réseau de jusqu'à 25 luminaires, y compris deux pinces de montage métalliques + vis + chevilles Résistance aux chocs : IK09 | 223.6 | N | Overview / Übersicht | [5 empty] | https://www.isoled.shop/pub/media/catalog/product/L/a/Label_820522_big_color.jpeg | 820522 | https://eprel.ec.europa.eu/qr/820522 | blanc |  | Luminaire linéaire à LED Professional 120cm 40W, dimmable, utilisable à l'extérieur, 139 lumens/watt, classe de protection IP66, 5 ans de garantie, adapté aux parkings souterrains. | 2
115153 | Luminaire linéaire à LED Professional 150cm 60W, IP66, blanc neutre, dimmable DALI | 9009377096709 | 115153_1.jpg | https://www.isoled.shop/pub/media/catalog/product/1/1/115153_1.jpg |  |  |  |  | 113564_3.jpg | https://www.isoled.shop/pub/media/catalog/product/1/1/113564_3.jpg | 63 | 73 | 1500 | 6898500 | 1800 | Y | N | N | Y | N | N | N | N | N | N | N | Y |  |  | Plastique | 220 - 240V AC | 120° |  | 45° |  | 54000 | -20°C - 40°C | IP66 | Y | Pince de fixation rapide sans vis à double face pour la mise en réseau de jusqu'à 25 luminaires, y compris deux pinces de fixation métalliques + vis + chevilles Résistance aux chocs : IK09 | 85 |  | https://www.isoled.shop/pub/media/catalog/product/L/a/Label_820523_big_color.jpeg | https://www.isoled.shop/pub/media/catalog/product/1/1/113564_skizze.jpg |  |  | 60 |  | 0 | C | 4000K | 8400 | 62.5 |  | 64 | 205 | 9405114090 | CN | 2674 | 119 | Pince de fixation rapide sans vis à double face pour la mise en réseau de jusqu'à 25 luminaires, y compris deux pinces de fixation métalliques + vis + chevilles Résistance aux chocs : IK09 | 254.8 | N | Overview / Übersicht | [5 empty] | https://www.isoled.shop/pub/media/catalog/product/L/a/Label_820523_big_color.jpeg | 820523 | https://eprel.ec.europa.eu/qr/820523 | blanc |  | Luminaire linéaire à LED Professional 150cm 60W, dimmable, utilisable à l'extérieur, 134 lumens/watt, classe de protection IP66, 5 ans de garantie, adapté aux garages souterrains. | 2
115154 | FastFix LED système linéaire IP54 module 1.5m 25-75W, 4000K, 120°, dimmable DALI | 9009377098062 | 113026_1.jpg | https://www.isoled.shop/pub/media/catalog/product/1/1/113026_1.jpg |  |  |  |  | 112963_3.jpg | https://www.isoled.shop/pub/media/catalog/product/1/1/112963_3.jpg | 40 | 70 | 1437 | 4023600 | 1950 | Y | N | N | Y | N | N | N | N | N | N | Y | N |  | 3050SMD | Aluminium | 220 - 240V AC | 120° |  | 90° |  | 52000 | -20°C - 45°C | IP54 | Y | Commutable sur 3 phases, y compris cinq lentilles optiques prémontées et interchangeables ainsi que des panneaux de LED avec 33 puces haute puissance chacun, mécanisme de verrouillage rapide pour le montage dans le réceptacle du faisceau art.no. 113934/113935 | 83 | régulation permanente de la puissance par le biais d'un réglage par cavalier sur le bloc d'alimentation inclus à l'arrière ou variable par le biais d'un signal de commande 1-10V (par exemple à partir du numéro d'article 112711 SysOne radio/gradateur à poussoir), absolument sans scintillement à 100 % de la puissance lumineuse | https://www.isoled.shop/pub/media/catalog/product/L/a/Label_820524_big_color.jpeg | https://www.isoled.shop/pub/media/catalog/product/1/1/112963_skizze.jpg |  |  | 74.91 |  | 0 | C | 4000K | 10500 | 75 |  | 78.1 | 248 | 9405119090 | CN | 3342 | 112 | Commutable sur 3 phases, y compris cinq lentilles optiques prémontées et interchangeables ainsi que des panneaux de LED avec 33 puces haute puissance chacun, mécanisme de verrouillage rapide pour le montage dans le réceptacle du faisceau art.no. 113934/113935 | 88.3 | Y | Overview / Übersicht | [5 empty] | https://www.isoled.shop/pub/media/catalog/product/L/a/Label_820524_big_color.jpeg | 820524 | https://eprel.ec.europa.eu/qr/820524 | blanc |  | FastFix LED système linéaire IP54 module 1, dimmable en continu, 140 lumens/watt, classe de protection IP54, 5 ans de garantie, adapté pour les supermarchés et les entrepôts. | 2
115155 | FastFix LED système linéaire IP54 module 1.5m 25-75W, 4000K, 30°, dimmable DALI | 9009377098079 | 113024_1.jpg | https://www.isoled.shop/pub/media/catalog/product/1/1/113024_1.jpg |  |  |  |  | 112963_3.jpg | https://www.isoled.shop/pub/media/catalog/product/1/1/112963_3.jpg | 42 | 68 | 1437 | 4104072 | 1950 | Y | N | N | Y | N | N | N | N | N | N | Y | N |  | 3050SMD | Aluminium | 220 - 240V AC | 30° |  | 90° |  | 52000 | -20°C - 45°C | IP54 | Y | Commutable sur 3 phases, y compris cinq lentilles optiques prémontées et interchangeables ainsi que des panneaux de LED avec 33 puces haute puissance chacun, mécanisme de verrouillage rapide pour le montage dans le réceptacle du faisceau N° d'art. 113934/113935 | 83 | régulation permanente de la puissance par le biais d'un réglage par cavalier sur le bloc d'alimentation inclus à l'arrière ou variable par le biais d'un signal de commande 1-10V (par exemple à partir du numéro d'article 112711 SysOne radio/gradateur à poussoir), absolument sans scintillement à 100 % de la puissance lumineuse | https://www.isoled.shop/pub/media/catalog/product/L/a/Label_824401_big_color.jpeg | https://www.isoled.shop/pub/media/catalog/product/1/1/112963_skizze.jpg |  |  | 74.91 |  | 0 | C | 4000K | 10500 | 75 |  | 78.1 | 248 | 9405119090 | CN | 49044 | 112 | Commutable sur 3 phases, y compris cinq lentilles optiques prémontées et interchangeables ainsi que des panneaux de LED avec 33 puces haute puissance chacun, mécanisme de verrouillage rapide pour le montage dans le réceptacle du faisceau N° d'art. 113934/113935 | 88.3 | Y | Overview / Übersicht | [5 empty] | https://www.isoled.shop/pub/media/catalog/product/L/a/Label_824401_big_color.jpeg | 824401 | https://eprel.ec.europa.eu/qr/824401 | blanc |  | FastFix LED système linéaire IP54 module 1, dimmable en continu, 140 lumens/watt, classe de protection IP54, 5 ans de garantie, adapté pour les supermarchés et les entrepôts. | 2
115156 | Panneau LED HCL Line 625, 24V DC, UGR<19 4H/8H, 34-58W, dynamique blanche, sans ballast électronique | 9009377096785 | 115156_1.jpg | https://www.isoled.shop/pub/media/catalog/product/1/1/115156_1.jpg | [6 empty] | 11 | 620 | 620 | 4.23 | 3120 | Y | N | N | Y | N | N | N | N | N | N | Y | N |  |  | Aluminium | 24V DC | 120° |  |  |  | 53000 | -20°C - 40°C | IP42 | Y | Affectation des bornes: noir = 24V DC + / jaune = blanc chaud 24V DC - / rouge = blanc froid 24V DC 2 700K ... 3,000lm ... 34W 6 500K ... 3,200lm ... 34W 2,700K + 6,500K = 4,000K ... 5,100lm ... 58 W | 90 | Commande par gradateur PWM 24V DC CCT : WATT TOTAL ¦ LUMENS TOTAL blanc froid 50% W ¦ 50% lm blanc chaud 50% W ¦ 50% lm blanc froid 25% W ¦ 25% lm + blanc chaud 25% W ¦ 25% lm = blanc neutre 50% W ¦ 50% lm | https://www.isoled.shop/pub/media/catalog/product/L/a/Label_820525_big_color.jpeg | https://www.isoled.shop/pub/media/catalog/product/1/1/113256_skizze.jpg |  |  | 34 | 30000 |  | C | 2700K - 6500K | 5100 | 58 |  |  | 333 | 9405119090 | CN | 1623 | 67 | Affectation des bornes: noir = 24V DC + / jaune = blanc chaud 24V DC - / rouge = blanc froid 24V DC 2 700K ... 3,000lm ... 34W 6 500K ... 3,200lm ... 34W 2,700K + 6,500K = 4,000K ... 5,100lm ... 58 W | 175 | N | [6 empty] | https://www.isoled.shop/pub/media/catalog/product/L/a/Label_820525_big_color.jpeg | 820525 | https://eprel.ec.europa.eu/qr/820525 | blanc |  | Panneau LED HCL Line 625, dimmable en continu, garantie de 5 ans, température de couleur 2700K à 5700K, adapté aux écoles et aux immeubles de bureaux. | 2
115157 | Panneau LED HCL Line 1200, 24V DC, UGR<19 4H/8H, 34-58W, blanc dynamique, sans ballast | 9009377096792 | 115157_1.jpg | https://www.isoled.shop/pub/media/catalog/product/1/1/115157_1.jpg | 115157_2.jpg | https://www.isoled.shop/pub/media/catalog/product/1/1/115157_2.jpg |  |  |  |  | 11 | 295 | 1195 | 3.88 | 2960 | Y | N | N | Y | N | N | N | N | N | N | Y | N |  |  | Aluminium | 24V DC | 120° |  |  |  | 53000 | -20°C - 40°C | IP42 | Y | Câble de connexion à 3 pôles 2 700K ... 3,000lm ... 34W, 6 500K ... 3,200lm ... 34W, 2,700K + 6,500K = 4,000K... 5,100lm ... 58 W | 90 | contrôlable par gradateur PWM 24V DC CCT : <U>WATT TOTAL ¦ LUMEN TOTAL</U> <b>blanc froid</b> 50% W ¦ 50% lm <b>blanc chaud</b> 50% W ¦ 50% lm blanc froid 25% W ¦ 25% lm + blanc chaud 25% W ¦ 25% lm = <b>blanc neutre</b> 50% W ¦ 50% lm | https://www.isoled.shop/pub/media/catalog/product/L/a/Label_820526_big_color.jpeg | https://www.isoled.shop/pub/media/catalog/product/1/1/115157_Skizze.jpg |  |  | 34 | 30000 |  | D | 2700K - 6500K | 4350 | 58 |  |  | 337 | 9405119090 | CN | 1385 | 67 | Câble de connexion à 3 pôles 2 700K ... 3,000lm ... 34W, 6 500K ... 3,200lm ... 34W, 2,700K + 6,500K = 4,000K... 5,100lm ... 58 W | 175 | N | [6 empty] | https://www.isoled.shop/pub/media/catalog/product/L/a/Label_820526_big_color.jpeg | 820526 | https://eprel.ec.europa.eu/qr/820526 | blanc |  | Panneau LED HCL Line 1200 dimmable en continu, 5 ans de garantie, température de couleur 2700K à 5700K, adapté aux écoles et aux immeubles de bureaux. | 2
115158 | Panneau LED HCL Line 625, 24V DC, RGB+W, 57W, sans bal. | 9009377096808 | 115158_1.jpg | https://www.isoled.shop/pub/media/catalog/product/1/1/115158_1.jpg | [6 empty] | 11 | 620 | 620 | 4.23 | 3120 | Y | N | N | Y | N | N | N | N | N | N | Y | N |  |  | Aluminium | 24V DC | 120° |  |  |  | 53000 | -20°C - 40°C | IP42 | Y | Câble de connexion à 5 pôles ROUGE ... 8.5W VERT ... 9.5W BLEU ... 8.5W 4,000K ... 32W ... 1620lm RVB + 4.000K ... 57W ... 3200lm | 90 | contrôlable par un contrôleur RVB+W 24V DC | https://www.isoled.shop/pub/media/catalog/product/L/a/Label_820527_big_color.jpeg | https://www.isoled.shop/pub/media/catalog/product/1/1/113256_skizze.jpg |  |  | 57 | 30000 |  | G | 4000K | 3200 | 57 |  |  | 333 | 9405119090 | CN | 1019 | 67 | Câble de connexion à 5 pôles ROUGE ... 8.5W VERT ... 9.5W BLEU ... 8.5W 4,000K ... 32W ... 1620lm RVB + 4.000K ... 57W ... 3200lm | 189 | N | [6 empty] | https://www.isoled.shop/pub/media/catalog/product/L/a/Label_820527_big_color.jpeg | 820527 | https://eprel.ec.europa.eu/qr/820527 | blanc |  | Panneau LED HCL Line 625, dimmable en continu, garantie de 5 ans, température de couleur de 4000K à 5000K, adapté aux écoles et aux immeubles de bureaux. | 2
115159 | Panneau LED HCL Line 1200, 24V DC, RGB+W, 57W, sans bal. | 9009377096815 | 115159_1.jpg | https://www.isoled.shop/pub/media/catalog/product/1/1/115159_1.jpg | [6 empty] | 11 | 295 | 1195 | 3.88 | 2960 | Y | N | N | Y | N | N | N | N | N | N | Y | N |  |  | Aluminium | 24V DC | 120° |  |  |  | 53000 | -20°C - 40°C | IP42 | Y | Câble de connexion à 5 pôles ROUGE ... 8.5W VERT ... 9.5W BLEU ... 8,5W 4.000K ... 32W ... 1620lm RVB + 4.000K ... 57W ... 3200lm | 90 | contrôlable par un contrôleur RVB+W 24V DC | https://www.isoled.shop/pub/media/catalog/product/L/a/Label_820528_big_color.jpeg | https://www.isoled.shop/pub/media/catalog/product/1/1/115159_skizze.jpg |  |  | 57 | 30000 |  | G | 4000K | 3200 | 57 |  |  | 337 | 9405119090 | CN | 1019 | 67 | Câble de connexion à 5 pôles ROUGE ... 8.5W VERT ... 9.5W BLEU ... 8,5W 4.000K ... 32W ... 1620lm RVB + 4.000K ... 57W ... 3200lm | 189 | N | [6 empty] | https://www.isoled.shop/pub/media/catalog/product/L/a/Label_820528_big_color.jpeg | 820528 | https://eprel.ec.europa.eu/qr/820528 | blanc |  | Panneau LED HCL Line 1200 dimmable en continu, 5 ans de garantie, température de couleur 4000K à 5000K, adapté aux écoles et aux immeubles de bureaux. | 2
115162 | Panneau LED HCL Line 600, UGR<19 4H/8H, IRC90, 42W, dynamique blanc, DALI DT8 | 9009377096877 | 115162_1.jpg | https://www.isoled.shop/pub/media/catalog/product/1/1/115162_1.jpg | 115157_2.jpg | https://www.isoled.shop/pub/media/catalog/product/1/1/115157_2.jpg |  |  |  |  | 9 | 595 | 595 | 3.19 | 3200 | Y | N | N | Y | N | N | N | N | N | N | Y | N |  | 4014SMD | Aluminium | 220 - 240V AC | 120° |  |  |  | 53000 | -20°C - 40°C | IP42 | Y | incl. transformateur DALI DT8 avec sortie CCT 3 pôles (1 080mA) 2 700K ... 4,000lm ... 43W 6.000K ... 4.300lm ... 43W 2.700K + 6.000K = 4.000K ... 4,400lm ... 43W | 90 | gradable via le contrôleur DALI DT8 (maître) | https://www.isoled.shop/pub/media/catalog/product/L/a/Label_820529_big_color.jpeg | https://www.isoled.shop/pub/media/catalog/product/1/1/115162_Skizze.jpg |  |  | 42 | 30000 | 0 | E | 2700K - 5700K | 4400 | 43 |  | 44.5 | 293 | 9405119090 | CN | 1401 | 66 | incl. transformateur DALI DT8 avec sortie CCT 3 pôles (1 080mA) 2 700K ... 4,000lm ... 43W 6.000K ... 4.300lm ... 43W 2.700K + 6.000K = 4.000K ... 4,400lm ... 43W | 259 | N | [6 empty] | https://www.isoled.shop/pub/media/catalog/product/L/a/Label_820529_big_color.jpeg | 820529 | https://eprel.ec.europa.eu/qr/820529 | blanc |  | Panneau LED HCL Line 600, dimmable en continu, classe de protection IP40, 5 ans de garantie, température de couleur 2700K à 5700K, adapté aux écoles et aux immeubles de bureaux. | 2
115755 | Luminaire plafonnier/mural LED blanc, rond, 24W, DN380, IP54, blanc chaud | 9009377147500 | 115755_1.jpg | https://www.isoled.shop/pub/media/catalog/product/1/1/115755_1.jpg |  |  |  |  | 115755_3.jpg | https://www.isoled.shop/pub/media/catalog/product/1/1/115755_3.jpg | 112 | 0 | 0 | 0 | 686 | Y | N | N | Y | N | N | N | N | N | N | N | N |  |  | Plastique | 220 - 240V AC | 120° |  |  |  | 38000 | -20°C - 40°C | IP54 | N |  | 80 |  | https://www.isoled.shop/pub/media/catalog/product/L/a/Label_1304374_big_color.jpeg | https://www.isoled.shop/pub/media/catalog/product/1/1/115755_skizze.jpg | 380 |  | 24 | 15000 |  | F | 3000K | 2100 | 25 |  |  | 117 | 9405114090 | CN | 668 |  |  | 64.9 | N | [6 empty] | https://www.isoled.shop/pub/media/catalog/product/L/a/Label_1304374_big_color.jpeg | 1304374 | https://eprel.ec.europa.eu/qr/1304374 | blanc |  |  | 2
115756 | Luminaire plafonnier/mural LED blanc, rond, 24W, DN380, IP54, blanc neutre | 9009377147524 | 115756_1.jpg | https://www.isoled.shop/pub/media/catalog/product/1/1/115756_1.jpg |  |  |  |  | 115756_3.jpg | https://www.isoled.shop/pub/media/catalog/product/1/1/115756_3.jpg | 112 | 0 | 0 | 0 | 686 | Y | N | N | Y | N | N | N | N | N | N | N | N |  |  | Plastique | 220 - 240V AC | 120° |  |  |  | 38000 | -20°C - 40°C | IP54 | N |  | 80 |  | https://www.isoled.shop/pub/media/catalog/product/L/a/Label_1304375_big_color.jpeg | https://www.isoled.shop/pub/media/catalog/product/1/1/115755_skizze.jpg | 380 |  | 24 | 15000 |  | E | 4000K | 2250 | 25 |  |  | 117 | 9405114090 | CN | 716 |  |  | 64.9 | N | [6 empty] | https://www.isoled.shop/pub/media/catalog/product/L/a/Label_1304375_big_color.jpeg | 1304375 | https://eprel.ec.europa.eu/qr/1304375 | blanc |  |  | 2
115757 | Connecteur de contact universel (max. 5A) K2-25 pour ruban LED IP20 à 2 pôles avec largeur 5mm | 9009377147548 | 115757_1.jpg | https://www.isoled.shop/pub/media/catalog/product/1/1/115757_1.jpg | [6 empty] | 4.1 | 6.6 | 15.1 | 0.41 | 1 | Y | N | N | Y | N | N | N | N | N | N | N | N |  |  | Plastique | [6 empty] | -20°C - 45°C | IP20 | - |  |  |  |  | https://www.isoled.shop/pub/media/catalog/product/1/1/115757_skizze.jpg | [11 empty] | 67 | 8536901000 | CN |  |  |  | 1.6 | N | [9 empty] | blanc |  |  | 2
115758 | Connecteur de contact à câble universel (max. 5A) K2-25 pour ruban LED IP20 à 2 pôles, largeur 5mm | 9009377147562 | 115758_1.jpg | https://www.isoled.shop/pub/media/catalog/product/1/1/115758_1.jpg | [6 empty] | 4.3 | 6.6 | 15.1 | 0.43 | 2 | Y | N | N | Y | N | N | N | N | N | N | N | N |  |  | Plastique | [6 empty] | -20°C - 45°C | IP20 | - |  |  |  |  | https://www.isoled.shop/pub/media/catalog/product/1/1/115758_skizze.jpg | [11 empty] | 67 | 8536901000 | CN |  |  |  | 2.7 | N | [9 empty] | blanc |  |  | 2
115759 | Connecteur de contact avec câble universel (max. 5A) K2-25 pour 2 pôles IP20 ruban LED, largeur 5mm | 9009377147586 | 115759_1.jpg | https://www.isoled.shop/pub/media/catalog/product/1/1/115759_1.jpg | [6 empty] | 4.3 | 6.6 | 15.1 | 0.43 | 1 | Y | N | N | Y | N | N | N | N | N | N | N | N |  |  | Plastique | [6 empty] | -20°C - 45°C | IP20 | - |  |  |  |  | https://www.isoled.shop/pub/media/catalog/product/1/1/115759_skizze.jpg | [11 empty] | 67 | 8536901000 | CN |  |  |  | 3.5 | N | [9 empty] | blanc |  |  | 2
115760 | MiniAMP mâle vers fiche de câble de contact (max. 3A) K2-25 pour ruban IP20 2 pôles avec largeur 5mm | 9009377147609 | 115760_1.jpg | https://www.isoled.shop/pub/media/catalog/product/1/1/115760_1.jpg | [6 empty] | 3.6 | 6.8 | 15.5 | 0.38 | 0 | Y | N | N | Y | N | N | N | N | N | N | N | N |  |  | Plastique | [6 empty] | -20°C - 45°C | IP20 | - |  |  |  |  | https://www.isoled.shop/pub/media/catalog/product/1/1/115760_skizze.jpg | [11 empty] | 67 | 8536901000 | CN |  |  |  | 3.7 | N | [9 empty] | blanc |  |  | 2
115761 | Connecteur de contact universel (max. 5A) K2-310-V2 pour ruban LED IP20 à 3 pôles avec largeur 10mm | 9009377147616 | 115761_1.jpg | https://www.isoled.shop/pub/media/catalog/product/1/1/115761_1.jpg | [6 empty] | 4.3 | 11.6 | 17.2 | 0.86 | 1 | Y | N | N | Y | N | N | N | N | N | N | N | N |  |  | Plastique | [6 empty] | -20°C - 45°C | IP20 | - |  |  |  |  | https://www.isoled.shop/pub/media/catalog/product/1/1/115761_skizze.jpg | [11 empty] | 67 | 8536901000 | CN |  |  |  | 1.7 | N | [9 empty] | blanc |  |  | 2
115762 | Connecteur de contact à câble universel (max. 5A) K2-310-V2 pour ruban LED IP20, 3 pôl, largeur 10mm | 9009377147623 | 115762_1.jpg | https://www.isoled.shop/pub/media/catalog/product/1/1/115762_1.jpg | [6 empty] | 4.3 | 11.6 | 16.3 | 0.81 | 4 | Y | N | N | Y | N | N | N | N | N | N | N | N |  |  | Plastique | [6 empty] | -20°C - 45°C | IP20 | - |  |  |  |  | https://www.isoled.shop/pub/media/catalog/product/1/1/115762_skizze.jpg | [11 empty] | 67 | 8536901000 | CN |  |  |  | 2.9 | N | [9 empty] | blanc |  |  | 2
115763 | Connecteur de contact avec câble universel (max 5A) K2-310-V2 pour ruban LED IP20, 3 pôl, larg. 10mm | 9009377147647 | 115763_1.jpg | https://www.isoled.shop/pub/media/catalog/product/1/1/115763_1.jpg | [6 empty] | 4.3 | 11.6 | 16.3 | 0.81 | 2 | Y | N | N | Y | N | N | N | N | N | N | N | N |  |  | Plastique | [6 empty] | -20°C - 45°C | IP20 | - |  |  |  |  | https://www.isoled.shop/pub/media/catalog/product/1/1/115762_skizze.jpg | [11 empty] | 67 | 8536901000 | CN |  |  |  | 3.9 | N | [9 empty] | blanc |  |  | 2
115764 | Luminaire LED à vasque ATEX II 150cm, 54W, IP66, blanc neutre | 9009377147661 | 115764_1.jpg | https://www.isoled.shop/pub/media/catalog/product/1/1/115764_1.jpg | 115764_2.jpg | https://www.isoled.shop/pub/media/catalog/product/1/1/115764_2.jpg |  |  |  |  | 111 | 145 | 1572 | 25301340 | 4300 | Y | N | N | Y | N | N | N | N | N | N | N | N |  |  | Plastique | 220 - 240V AC | 120° |  |  |  | 53000 | -25°C - 55°C | IP66 | N | 5 pôles câblés, EN 2014/34/UE ATEX II 3G Ex nR IIC T6 Gc, EN 2014/34/UE ATEX II 3D Ex tc IIIC T85°C Dc | 80 |  | https://www.isoled.shop/pub/media/catalog/product/L/a/Label_1304376_big_color.jpeg | https://www.isoled.shop/pub/media/catalog/product/1/1/115764_skizze.jpg |  |  | 54 |  |  | C | 4000K | 8310 | 54 |  |  | 205 | 9405104090 | CZ | 2645 |  | 5 pôles câblés, EN 2014/34/UE ATEX II 3G Ex nR IIC T6 Gc, EN 2014/34/UE ATEX II 3D Ex tc IIIC T85°C Dc | 349 | N | [6 empty] | https://www.isoled.shop/pub/media/catalog/product/L/a/Label_1304376_big_color.jpeg | 1304376 | https://eprel.ec.europa.eu/qr/1304376 | blanc |  |  | 2
115765 | Luminaire LED à vasque ATEX II 150cm, 54W, IP66, blanc froid | 9009377147685 | 115765_1.jpg | https://www.isoled.shop/pub/media/catalog/product/1/1/115765_1.jpg | [6 empty] | 111 | 145 | 1572 | 25301340 | 4300 | Y | N | N | Y | N | N | N | N | N | N | N | N |  |  | Plastique | 220 - 240V AC | 120° |  |  |  | 53000 | -25°C - 55°C | IP66 | N | 5 pôles câblés, EN 2014/34/UE ATEX II 3G Ex nR IIC T6 Gc, EN 2014/34/UE ATEX II 3D Ex tc IIIC T85°C Dc | 80 |  | https://www.isoled.shop/pub/media/catalog/product/L/a/Label_1304377_big_color.jpeg |  |  |  | 54 |  |  | C | 6000K | 8310 | 54 |  |  | 205 | 9405104090 | CZ | 2645 |  | 5 pôles câblés, EN 2014/34/UE ATEX II 3G Ex nR IIC T6 Gc, EN 2014/34/UE ATEX II 3D Ex tc IIIC T85°C Dc | 349 | N | [6 empty] | https://www.isoled.shop/pub/media/catalog/product/L/a/Label_1304377_big_color.jpeg | 1304377 | https://eprel.ec.europa.eu/qr/1304377 | blanc |  |  | 2
115766 | Set de clips de montage pour NeonPro 1615 IP67 acier inoxydable (Set de 3) | 9009377147708 | 115766_1.jpg | https://www.isoled.shop/pub/media/catalog/product/1/1/115766_1.jpg | [6 empty] | 0 | 0 | 0 | 0 | 0 | Y | N | Y | Y | N | N | N | N | N | N | N | N |  |  | Acier inoxydable | [6 empty] | -20°C - 45°C |  | - |  |  |  |  | https://www.isoled.shop/pub/media/catalog/product/1/1/115766_skizze.jpg | [11 empty] | 301 | 7326909890 | CN |  |  |  | 3.5 | Y | [9 empty] | argent |  |  | 2
115767 | Set de clips de montage pour NeonPro 1615 IP67 aluminium (set de 3) | 9009377147715 | 115767_1.jpg | https://www.isoled.shop/pub/media/catalog/product/1/1/115767_1.jpg | [6 empty] | 0 | 0 | 0 | 0 | 5 | Y | N | Y | Y | N | N | N | N | N | N | N | N |  |  | Aluminium | [6 empty] | -20°C - 45°C | IP67 | - |  |  |  |  | https://www.isoled.shop/pub/media/catalog/product/1/1/115767_skizze.jpg | [11 empty] | 301 | 7326909890 | CN |  |  |  | 1.5 | Y | [9 empty] | argent/gris |  |  | 2
115173 | Panneau LED Backlight Line 625 UGR<19 8H/8H, IRC90, 36W, blanc neutre, dimmable Push/DALI | 9009377097065 | 113253_1.jpg | https://www.isoled.shop/pub/media/catalog/product/1/1/113253_1.jpg | 113259_2.jpg | https://www.isoled.shop/pub/media/catalog/product/1/1/113259_2.jpg |  |  |  |  | 30 | 620 | 620 | 11.53 | 2010 | Y | N | N | Y | Y | N | N | N | N | N | Y | N |  | SMD 2835 | Aluminium | 220 - 240V AC | 120° |  |  |  | 53000 | -20°C - 40°C | IP42 | Y |  | 90 |  | https://www.isoled.shop/pub/media/catalog/product/L/a/Label_820540_big_color.jpeg | https://www.isoled.shop/pub/media/catalog/product/1/1/113253_skizze.jpg |  |  | 36 | 30000 | 0 | E | 4000K | 3800 | 36 |  |  | 334 | 9405119090 | CN | 1210 | 71 |  | 161.2 | N | [6 empty] | https://www.isoled.shop/pub/media/catalog/product/L/a/Label_820540_big_color.jpeg | 820540 | https://eprel.ec.europa.eu/qr/820540 | blanc |  | Panneau LED Backlight Line 625 UGR<19 8H, dimmable en continu, 5 ans de garantie, adapté aux écoles et aux immeubles de bureaux. | 2
115174 | Panneau LED Backlight Line 625 UGR<19 8H/8H, IRC90, 36W, blanc neutre, dimmable KNX | 9009377097089 | 113253_1.jpg | https://www.isoled.shop/pub/media/catalog/product/1/1/113253_1.jpg | 113259_2.jpg | https://www.isoled.shop/pub/media/catalog/product/1/1/113259_2.jpg |  |  |  |  | 30 | 620 | 620 | 11.53 | 2010 | Y | N | N | Y | Y | N | N | N | N | N | Y | N |  | SMD 2835 | Aluminium | 220 - 240V AC | 120° |  |  |  | 53000 | -20°C - 40°C | IP42 | Y |  | 90 |  | https://www.isoled.shop/pub/media/catalog/product/L/a/Label_820541_big_color.jpeg | https://www.isoled.shop/pub/media/catalog/product/1/1/113253_skizze.jpg |  |  | 36 | 30000 | 0 | E | 4000K | 3800 | 36 |  |  | 334 | 9405119090 | CN | 1210 | 71 |  | 259 | N | [6 empty] | https://www.isoled.shop/pub/media/catalog/product/L/a/Label_820541_big_color.jpeg | 820541 | https://eprel.ec.europa.eu/qr/820541 | blanc |  | Panneau LED Backlight Line 625 UGR<19 8H, dimmable en continu, 5 ans de garantie, adapté aux écoles et aux immeubles de bureaux. | 2
115175 | Panneau LED Frame 600, 40W, blanc chaud | 9009377097102 | 113788_1.jpg | https://www.isoled.shop/pub/media/catalog/product/1/1/113788_1.jpg | 113786_28.jpg | https://www.isoled.shop/pub/media/catalog/product/1/1/113786_28.jpg |  |  |  |  | 11 | 595 | 595 | 3.89 | 518 | Y | N | N | Y | Y | N | N | N | N | N | Y | N |  |  | Aluminium | 220 - 240V AC | 120° |  |  |  | 54000 | -20°C - 40°C | IP42 | N |  | 83 |  | https://www.isoled.shop/pub/media/catalog/product/L/a/Label_820542_big_color.jpeg | https://www.isoled.shop/pub/media/catalog/product/1/1/115184_Skizze.jpg |  |  | 38 | 30000 | 0 | E | 3000K | 3600 | 40 |  | 39 | 230 | 9405119090 | CN | 1146 | 88 |  | 88.4 | N | [6 empty] | https://www.isoled.shop/pub/media/catalog/product/L/a/Label_820542_big_color.jpeg | 820542 | https://eprel.ec.europa.eu/qr/820542 | blanc |  | LED Deco Panneau Frame 600, classe de protection IP40, adapté aux écoles et aux immeubles de bureaux. | 2
115176 | Panneau LED Frame 600, 40W, blanc chaud, dimmable | 9009377097126 | 113788_1.jpg | https://www.isoled.shop/pub/media/catalog/product/1/1/113788_1.jpg | 113786_28.jpg | https://www.isoled.shop/pub/media/catalog/product/1/1/113786_28.jpg |  |  |  |  | 11 | 595 | 595 | 3.89 | 572 | Y | N | N | Y | Y | N | N | N | N | N | Y | N |  |  | Aluminium | 220 - 240V AC | 120° |  |  |  | 54000 | -20°C - 40°C | IP42 | Y |  | 83 |  | https://www.isoled.shop/pub/media/catalog/product/L/a/Label_820543_big_color.jpeg | https://www.isoled.shop/pub/media/catalog/product/1/1/115184_Skizze.jpg |  |  | 38 | 30000 | 0 | E | 3000K | 3600 | 40 |  | 39 | 230 | 9405119090 | CN | 1146 | 88 |  | 113.4 | N | [6 empty] | https://www.isoled.shop/pub/media/catalog/product/L/a/Label_820543_big_color.jpeg | 820543 | https://eprel.ec.europa.eu/qr/820543 | blanc |  | LED Deco Panneau Frame 600, dimmable en continu, classe de protection IP40, adapté aux écoles et aux immeubles de bureaux. | 2
115177 | Panneau LED Frame 600, 40W, blanc chaud, dimmable 1-10V | 9009377097140 | 113788_1.jpg | https://www.isoled.shop/pub/media/catalog/product/1/1/113788_1.jpg | 113786_28.jpg | https://www.isoled.shop/pub/media/catalog/product/1/1/113786_28.jpg |  |  |  |  | 11 | 595 | 595 | 3.89 | 608 | Y | N | N | Y | Y | N | N | N | N | N | Y | N |  |  | Aluminium | 220 - 240V AC | 120° |  |  |  | 54000 | -20°C - 40°C | IP42 | Y |  | 83 |  | https://www.isoled.shop/pub/media/catalog/product/L/a/Label_820544_big_color.jpeg | https://www.isoled.shop/pub/media/catalog/product/1/1/115184_Skizze.jpg |  |  | 38 | 30000 | 0 | E | 3000K | 3600 | 40 |  | 39 | 230 | 9405119090 | CN | 1146 | 88 |  | 123.8 | N | [6 empty] | https://www.isoled.shop/pub/media/catalog/product/L/a/Label_820544_big_color.jpeg | 820544 | https://eprel.ec.europa.eu/qr/820544 | blanc |  | LED Deco Panneau Frame 600, dimmable en continu, classe de protection IP40, adapté aux écoles et aux immeubles de bureaux. | 2
115178 | Panneau LED Frame 600, 40W, blanc chaud, gradation Push/DALI | 9009377097164 | 113788_1.jpg | https://www.isoled.shop/pub/media/catalog/product/1/1/113788_1.jpg | 113786_28.jpg | https://www.isoled.shop/pub/media/catalog/product/1/1/113786_28.jpg |  |  |  |  | 11 | 595 | 595 | 3.89 | 608 | Y | N | N | Y | Y | N | N | N | N | N | Y | N |  |  | Aluminium | 220 - 240V AC | 120° |  |  |  | 54000 | -20°C - 40°C | IP42 | Y |  | 83 |  | https://www.isoled.shop/pub/media/catalog/product/L/a/Label_820545_big_color.jpeg | https://www.isoled.shop/pub/media/catalog/product/1/1/115184_Skizze.jpg |  |  | 38 | 30000 | 0 | E | 3000K | 3600 | 40 |  | 39 | 230 | 9405119090 | CN | 1146 | 88 |  | 134.2 | N | [6 empty] | https://www.isoled.shop/pub/media/catalog/product/L/a/Label_820545_big_color.jpeg | 820545 | https://eprel.ec.europa.eu/qr/820545 | blanc |  | LED Deco Panneau Frame 600, dimmable en continu, classe de protection IP40, adapté aux écoles et aux immeubles de bureaux. | 2
115179 | Panneau LED Frame 600, 40W, blanc chaud, dimmable KNX | 9009377097188 | 113788_1.jpg | https://www.isoled.shop/pub/media/catalog/product/1/1/113788_1.jpg | 113786_28.jpg | https://www.isoled.shop/pub/media/catalog/product/1/1/113786_28.jpg |  |  |  |  | 11 | 595 | 595 | 3.89 | 608 | Y | N | N | Y | Y | N | N | N | N | N | Y | N |  |  | Aluminium | 220 - 240V AC | 120° |  |  |  | 54000 | -20°C - 40°C | IP42 | Y |  | 83 |  | https://www.isoled.shop/pub/media/catalog/product/L/a/Label_820546_big_color.jpeg | https://www.isoled.shop/pub/media/catalog/product/1/1/115184_Skizze.jpg |  |  | 38 | 30000 | 0 | E | 3000K | 3600 | 40 |  | 39 | 230 | 9405119090 | CN | 1146 | 88 |  | 207 | N | [6 empty] | https://www.isoled.shop/pub/media/catalog/product/L/a/Label_820546_big_color.jpeg | 820546 | https://eprel.ec.europa.eu/qr/820546 | blanc |  | LED Deco Panneau Frame 600, dimmable en continu, classe de protection IP40, adapté aux écoles et aux immeubles de bureaux. | 2
115180 | Panneau LED Frame 600, 40W, blanc neutre | 9009377097201 | 113788_1.jpg | https://www.isoled.shop/pub/media/catalog/product/1/1/113788_1.jpg | [6 empty] | 11 | 595 | 595 | 3.89 | 518 | Y | N | N | Y | Y | N | N | N | N | N | Y | N |  |  | Aluminium | 220 - 240V AC | 120° |  |  |  | 54000 | -20°C - 40°C | IP42 | N |  | 83 |  | https://www.isoled.shop/pub/media/catalog/product/L/a/Label_820547_big_color.jpeg | https://www.isoled.shop/pub/media/catalog/product/1/1/115184_Skizze.jpg |  |  | 38 | 30000 | 0 | E | 4000K | 3600 | 40 |  | 39 | 230 | 9405119090 | CN | 1146 | 88 |  | 88.4 | N | [6 empty] | https://www.isoled.shop/pub/media/catalog/product/L/a/Label_820547_big_color.jpeg | 820547 | https://eprel.ec.europa.eu/qr/820547 | blanc |  | LED Deco Panneau Frame 600, classe de protection IP40, adapté aux écoles et aux immeubles de bureaux. | 2
115181 | Panneau LED Frame 600, 40W, blanc neutre, dimmable | 9009377097225 | 113788_1.jpg | https://www.isoled.shop/pub/media/catalog/product/1/1/113788_1.jpg | [6 empty] | 11 | 595 | 595 | 3.89 | 572 | Y | N | N | Y | Y | N | N | N | N | N | Y | N |  |  | Aluminium | 220 - 240V AC | 120° |  |  |  | 54000 | -20°C - 40°C | IP42 | Y |  | 83 |  | https://www.isoled.shop/pub/media/catalog/product/L/a/Label_820548_big_color.jpeg | https://www.isoled.shop/pub/media/catalog/product/1/1/115184_Skizze.jpg |  |  | 38 | 30000 | 0 | E | 4000K | 3600 | 40 |  | 39 | 230 | 9405119090 | CN | 1146 | 88 |  | 113.4 | N | [6 empty] | https://www.isoled.shop/pub/media/catalog/product/L/a/Label_820548_big_color.jpeg | 820548 | https://eprel.ec.europa.eu/qr/820548 | blanc |  | LED Deco Panneau Frame 600, dimmable en continu, classe de protection IP40, adapté aux écoles et aux immeubles de bureaux. | 2
115182 | Panneau LED Frame 600, 40W, blanc neutre, dimmable 1-10V | 9009377097249 | 113788_1.jpg | https://www.isoled.shop/pub/media/catalog/product/1/1/113788_1.jpg | [6 empty] | 11 | 595 | 595 | 3.89 | 608 | Y | N | N | Y | Y | N | N | N | N | N | Y | N |  |  | Aluminium | 220 - 240V AC | 120° |  |  |  | 54000 | -20°C - 40°C | IP42 | Y |  | 83 |  | https://www.isoled.shop/pub/media/catalog/product/L/a/Label_820549_big_color.jpeg | https://www.isoled.shop/pub/media/catalog/product/1/1/115184_Skizze.jpg |  |  | 38 | 30000 | 0 | E | 4000K | 3600 | 40 |  | 39 | 230 | 9405119090 | CN | 1146 | 88 |  | 123.8 | N | [6 empty] | https://www.isoled.shop/pub/media/catalog/product/L/a/Label_820549_big_color.jpeg | 820549 | https://eprel.ec.europa.eu/qr/820549 | blanc |  | LED Deco Panneau Frame 600, dimmable en continu, classe de protection IP40, adapté aux écoles et aux immeubles de bureaux. | 2
115183 | Panneau LED Frame 600, 40W, blanc neutre, dimmable Push/DALI | 9009377097263 | 113788_1.jpg | https://www.isoled.shop/pub/media/catalog/product/1/1/113788_1.jpg | [6 empty] | 11 | 595 | 595 | 3.89 | 608 | Y | N | N | Y | Y | N | N | N | N | N | Y | N |  |  | Aluminium | 220 - 240V AC | 120° |  |  |  | 54000 | -20°C - 40°C | IP42 | Y |  | 83 |  | https://www.isoled.shop/pub/media/catalog/product/L/a/Label_820550_big_color.jpeg | https://www.isoled.shop/pub/media/catalog/product/1/1/115184_Skizze.jpg |  |  | 38 | 30000 | 0 | E | 4000K | 3600 | 40 |  | 39 | 230 | 9405119090 | CN | 1146 | 88 |  | 134.2 | N | [6 empty] | https://www.isoled.shop/pub/media/catalog/product/L/a/Label_820550_big_color.jpeg | 820550 | https://eprel.ec.europa.eu/qr/820550 | blanc |  | LED Deco Panneau Frame 600, dimmable en continu, classe de protection IP40, adapté aux écoles et aux immeubles de bureaux. | 2
115184 | Panneau LED Frame 600, 40W, blanc neutre, dimmable KNX | 9009377097287 | 113788_1.jpg | https://www.isoled.shop/pub/media/catalog/product/1/1/113788_1.jpg | [6 empty] | 11 | 595 | 595 | 3.89 | 608 | Y | N | N | Y | Y | N | N | N | N | N | Y | N |  |  | Aluminium | 220 - 240V AC | 120° |  |  |  | 54000 | -20°C - 40°C | IP42 | Y |  | 83 |  | https://www.isoled.shop/pub/media/catalog/product/L/a/Label_820551_big_color.jpeg | https://www.isoled.shop/pub/media/catalog/product/1/1/115184_Skizze.jpg |  |  | 38 | 30000 | 0 | E | 4000K | 3600 | 40 |  | 39 | 230 | 9405119090 | CN | 1146 | 88 |  | 207 | N | [6 empty] | https://www.isoled.shop/pub/media/catalog/product/L/a/Label_820551_big_color.jpeg | 820551 | https://eprel.ec.europa.eu/qr/820551 | blanc |  | LED Deco Panneau Frame 600, dimmable en continu, classe de protection IP40, adapté aux écoles et aux immeubles de bureaux. | 2
115185 | Connecteur d'angle lumineux 1,5W pour CRI919/940 MiniAMP CCT Ruban, 24V DC, 7W+7W, IP20 | 9009377097300 | 115185_1.jpg | https://www.isoled.shop/pub/media/catalog/product/1/1/115185_1.jpg | [6 empty] | 2 | 60 | 60 | 7.2 | 20 | Y | N | N | Y | N | N | N | N | N | N | Y | N |  | SMD 2835 |  | 24V DC | 120° |  |  |  | 52000 | 0°C - 40°C | IP20 | Y | 1 unité = 0,06m ¦ Tolérance de longueur + dilatation thermique : 1% ¦ masse réfrigérante nécessaire min. 45 gr/m ¦ ruban adhésif 3M 9080A inclus ¦ Nettoyer et dégraisser le support avant de coller ! Ne pas décoller à nouveau ! ¦ Les connecteurs du groupe : C1-310 / C2-310 / K2-310-V1 conviennent. | 90 | gradable par PWM (alimentation en tension continue à modulation de largeur d'impulsion) via un contrôleur en amont ou un transformateur gradable | https://www.isoled.shop/pub/media/catalog/product/L/a/Label_824567_big_color.jpeg | https://www.isoled.shop/pub/media/catalog/product/1/1/115185_skizze.jpg |  |  | 1.5 |  |  | F | 1900K - 4000K | 150 | 1.5 |  |  | 273 | 8539510000 | CN | 48 |  | 1 unité = 0,06m ¦ Tolérance de longueur + dilatation thermique : 1% ¦ masse réfrigérante nécessaire min. 45 gr/m ¦ ruban adhésif 3M 9080A inclus ¦ Nettoyer et dégraisser le support avant de coller ! Ne pas décoller à nouveau ! ¦ Les connecteurs du groupe : C1-310 / C2-310 / K2-310-V1 conviennent. | 4.1 | N | [6 empty] | https://www.isoled.shop/pub/media/catalog/product/L/a/Label_824567_big_color.jpeg | 824567 | https://eprel.ec.europa.eu/qr/824567 | blanc |  | Connecteur d'angle lumineux 1, dimmable en continu Température de couleur 1900K à 4000K, adapté aux bars, hôtels, maisons individuelles, commerces, pour créer des accents lumineux. | 2
115186 | Connecteur d'angle lumineux 1,5W pour CRI919/940 MiniAMP CCT Ruban, 12V DC, 7W+7W, IP20 | 9009377097317 | 115186_1.jpg | https://www.isoled.shop/pub/media/catalog/product/1/1/115186_1.jpg | [6 empty] | 2 | 32 | 32 | 2048 | 20 | Y | N | N | Y | N | N | N | N | N | N | Y | N |  | SMD 2835 |  | 12V DC | 120° |  |  |  | 52000 | 0°C - 40°C | IP20 | Y | 1 unité = 0,032m ¦ Tolérance de longueur + dilatation thermique : 1% ¦ Ruban adhésif 3M 9080A inclus ¦ Nettoyer et dégraisser le support avant de coller ! Ne pas décoller à nouveau ! ¦ Les connecteurs du groupe : C1-310 / C2-310 / K2-310-V1 conviennent. | 90 | gradable par PWM (alimentation en tension continue à modulation de largeur d'impulsion) via un contrôleur en amont ou un transformateur gradable | https://www.isoled.shop/pub/media/catalog/product/L/a/Label_821907_big_color.jpeg | https://www.isoled.shop/pub/media/catalog/product/1/1/115185_skizze.jpg |  |  | 1.5 |  |  | F | 1900K - 4000K | 150 | 1.5 |  |  | 267 | 8539510000 | CN | 48 |  | 1 unité = 0,032m ¦ Tolérance de longueur + dilatation thermique : 1% ¦ Ruban adhésif 3M 9080A inclus ¦ Nettoyer et dégraisser le support avant de coller ! Ne pas décoller à nouveau ! ¦ Les connecteurs du groupe : C1-310 / C2-310 / K2-310-V1 conviennent. | 4.1 | N | [6 empty] | https://www.isoled.shop/pub/media/catalog/product/L/a/Label_821907_big_color.jpeg | 821907 | https://eprel.ec.europa.eu/qr/821907 | blanc |  | Connecteur d'angle lumineux 1, dimmable en continu de la température de couleur 1900K à 4000K, adapté aux bars, hôtels, maisons individuelles, commerces, pour créer des accents lumineux. | 2
115187 | Connecteur d'angle lumineux 0,5W pour CRI927 Linear10 Ruban LED, 24V DC, 10W, IP20 | 9009377097324 | 115187_1.jpg | https://www.isoled.shop/pub/media/catalog/product/1/1/115187_1.jpg | [6 empty] | 2 | 34 | 34 | 2312 | 15 | Y | N | N | Y | N | N | N | N | N | N | Y | N |  | SMD2115 |  | 24V DC | 120° |  |  |  | 53000 | 0°C - 40°C | IP20 | Y | 1 unité = 0,034m ¦ Tolérance de longueur + dilatation thermique : 1% ¦ Ruban adhésif 3M 300LSE inclus ¦ Nettoyer et dégraisser le support avant de le coller ! Ne pas décoller à nouveau ! ¦ Les connecteurs du groupe : C1-210 / C2-210 / K1-210 / K2-210 conviennent. | 90 | gradable par PWM (alimentation en tension continue à modulation de largeur d'impulsion) via un contrôleur en amont ou un transformateur gradable | https://www.isoled.shop/pub/media/catalog/product/L/a/Label_0_big_color.jpeg | https://www.isoled.shop/pub/media/catalog/product/1/1/115187_skizze.jpg |  |  | 0.5 |  |  | F | 2700K | 40 | 0.5 |  |  | 214 | 8539510000 | CN | 13 | 94 | 1 unité = 0,034m ¦ Tolérance de longueur + dilatation thermique : 1% ¦ Ruban adhésif 3M 300LSE inclus ¦ Nettoyer et dégraisser le support avant de le coller ! Ne pas décoller à nouveau ! ¦ Les connecteurs du groupe : C1-210 / C2-210 / K1-210 / K2-210 conviennent. | 4.7 | N | [6 empty] | https://www.isoled.shop/pub/media/catalog/product/L/a/Label_0_big_color.jpeg | 0 | https://eprel.ec.europa.eu/qr/0 | blanc |  | Connecteur d'angle lumineux 0, dimmable en continu, adapté pour les hôtels ou les couloirs dans lesquels aucun point lumineux visible ne doit être visible. | 2
115188 | Connecteur d'angle lumineux 0,5W pour CRI930 Linear10 Ruban LED, 24V DC, 10W, IP20 | 9009377097331 | 115188_1.jpg | https://www.isoled.shop/pub/media/catalog/product/1/1/115188_1.jpg | [6 empty] | 2 | 34 | 34 | 2312 | 15 | Y | N | N | Y | N | N | N | N | N | N | Y | N |  | SMD2115 |  | 24V DC | 120° |  |  |  | 53000 | 0°C - 40°C | IP20 | Y | 1 unité (rouleau) = 0,034m ¦ Tolérance de longueur + dilatation thermique : 1% ¦ Ruban adhésif 3M 300LSE inclus ¦ Nettoyer et dégraisser le support avant de coller ! Ne pas décoller à nouveau ! ¦ Les connecteurs du groupe : C1-210 / C2-210 / K1-210 / K2-210 conviennent. | 90 | gradable par PWM (alimentation en tension continue à modulation de largeur d'impulsion) via un contrôleur en amont ou un transformateur gradable | https://www.isoled.shop/pub/media/catalog/product/L/a/Label_0_big_color.jpeg | https://www.isoled.shop/pub/media/catalog/product/1/1/115187_skizze.jpg |  |  | 0.5 |  |  | F | 3000K | 40 | 0.5 |  |  | 214 | 8539510000 | CN | 13 | 94 | 1 unité (rouleau) = 0,034m ¦ Tolérance de longueur + dilatation thermique : 1% ¦ Ruban adhésif 3M 300LSE inclus ¦ Nettoyer et dégraisser le support avant de coller ! Ne pas décoller à nouveau ! ¦ Les connecteurs du groupe : C1-210 / C2-210 / K1-210 / K2-210 conviennent. | 4.7 | N | [6 empty] | https://www.isoled.shop/pub/media/catalog/product/L/a/Label_0_big_color.jpeg | 0 | https://eprel.ec.europa.eu/qr/0 | blanc |  | Connecteur d'angle lumineux 0, dimmable en continu, adapté pour les hôtels ou les couloirs dans lesquels aucun point lumineux visible ne doit être visible. | 2
115189 | Connecteur d'angle lumineux 0,5W pour CRI940 Linear10 Ruban LED, 24V DC, 10W, IP20 | 9009377097348 | 115189_1.jpg | https://www.isoled.shop/pub/media/catalog/product/1/1/115189_1.jpg | [6 empty] | 2 | 34 | 34 | 2312 | 15 | Y | N | N | Y | N | N | N | N | N | N | Y | N |  | SMD2115 |  | 24V DC | 120° |  |  |  | 53000 | 0°C - 40°C | IP20 | Y | 1 unité (rouleau) = 0,034m ¦ Tolérance de longueur + dilatation thermique : 1% ¦ Ruban adhésif 3M 300LSE inclus ¦ Nettoyer et dégraisser le support avant de coller ! Ne pas décoller à nouveau ! ¦ Les connecteurs du groupe : C1-210 / C2-210 / K1-210 / K2-210 conviennent. | 90 | gradable par PWM (alimentation en tension continue à modulation de largeur d'impulsion) via un contrôleur en amont ou un transformateur gradable | https://www.isoled.shop/pub/media/catalog/product/L/a/Label_0_big_color.jpeg | https://www.isoled.shop/pub/media/catalog/product/1/1/115187_skizze.jpg |  |  | 0.5 |  |  | F | 4000K | 40 | 0.5 |  |  | 214 | 8539510000 | CN | 13 | 94 | 1 unité (rouleau) = 0,034m ¦ Tolérance de longueur + dilatation thermique : 1% ¦ Ruban adhésif 3M 300LSE inclus ¦ Nettoyer et dégraisser le support avant de coller ! Ne pas décoller à nouveau ! ¦ Les connecteurs du groupe : C1-210 / C2-210 / K1-210 / K2-210 conviennent. | 4.7 | N | [6 empty] | https://www.isoled.shop/pub/media/catalog/product/L/a/Label_0_big_color.jpeg | 0 | https://eprel.ec.europa.eu/qr/0 | blanc |  | Connecteur d'angle lumineux 0, dimmable en continu, adapté pour les hôtels ou les couloirs dans lesquels aucun point lumineux visible ne doit être visible. | 2
115190 | Connecteur d'angle lumineux 0,5W pour CRI965 Linear10 Ruban LED, 24V DC, 10W, IP20 | 9009377097355 | 115190_1.jpg | https://www.isoled.shop/pub/media/catalog/product/1/1/115190_1.jpg | [6 empty] | 2 | 34 | 34 | 2312 | 15 | Y | N | N | Y | N | N | N | N | N | N | Y | N |  | SMD2115 |  | 24V DC | 120° |  |  |  | 53000 | 0°C - 40°C | IP20 | Y | 1 unité (rouleau) = 0,034m ¦ Tolérance de longueur + dilatation thermique : 1% ¦ Ruban adhésif 3M 300LSE inclus ¦ Nettoyer et dégraisser le support avant de coller ! Ne pas décoller à nouveau ! ¦ Les connecteurs du groupe : C1-210 / C2-210 / K1-210 / K2-210 conviennent. | 90 | gradable par PWM (alimentation en tension continue à modulation de largeur d'impulsion) via un contrôleur en amont ou un transformateur gradable | https://www.isoled.shop/pub/media/catalog/product/L/a/Label_0_big_color.jpeg | https://www.isoled.shop/pub/media/catalog/product/1/1/115187_skizze.jpg |  |  | 0.5 |  |  | F | 6500K | 40 | 0.5 |  |  | 214 | 8539510000 | CN | 13 | 94 | 1 unité (rouleau) = 0,034m ¦ Tolérance de longueur + dilatation thermique : 1% ¦ Ruban adhésif 3M 300LSE inclus ¦ Nettoyer et dégraisser le support avant de coller ! Ne pas décoller à nouveau ! ¦ Les connecteurs du groupe : C1-210 / C2-210 / K1-210 / K2-210 conviennent. | 4.7 | N | [6 empty] | https://www.isoled.shop/pub/media/catalog/product/L/a/Label_0_big_color.jpeg | 0 | https://eprel.ec.europa.eu/qr/0 | blanc |  | Connecteur d'angle lumineux 0, dimmable en continu, adapté pour les hôtels ou les couloirs dans lesquels aucun point lumineux visible ne doit être visible. | 2
115191 | Connecteur d'angle lumineux 0,8W pour CRI927 Linear10 Ruban LED, 24V DC, 15W, IP20 | 9009377097362 | 115191_1.jpg | https://www.isoled.shop/pub/media/catalog/product/1/1/115191_1.jpg | [6 empty] | 2 | 34 | 34 | 2312 | 15 | Y | N | N | Y | N | N | N | N | N | N | Y | N |  | SMD2115 |  | 24V DC | 120° |  |  |  | 53000 | 0°C - 40°C | IP20 | Y | 1 unité (rouleau) = 0,034m ¦ Tolérance de longueur + dilatation thermique : 1% ¦ Ruban adhésif 3M 300LSE inclus ¦ Nettoyer et dégraisser le support avant de coller ! Ne pas décoller à nouveau ! ¦ Les connecteurs du groupe : C1-210 / C2-210 / K1-210 / K2-210 conviennent. | 90 | gradable par PWM (alimentation en tension continue à modulation de largeur d'impulsion) via un contrôleur en amont ou un transformateur gradable | https://www.isoled.shop/pub/media/catalog/product/L/a/Label_821912_big_color.jpeg | https://www.isoled.shop/pub/media/catalog/product/1/1/115187_skizze.jpg |  |  | 0.8 |  |  | G | 2700K | 60 | 0.8 |  |  | 214 | 8539510000 | CN | 19 | 96 | 1 unité (rouleau) = 0,034m ¦ Tolérance de longueur + dilatation thermique : 1% ¦ Ruban adhésif 3M 300LSE inclus ¦ Nettoyer et dégraisser le support avant de coller ! Ne pas décoller à nouveau ! ¦ Les connecteurs du groupe : C1-210 / C2-210 / K1-210 / K2-210 conviennent. | 4.7 | N | [6 empty] | https://www.isoled.shop/pub/media/catalog/product/L/a/Label_821912_big_color.jpeg | 821912 | https://eprel.ec.europa.eu/qr/821912 | blanc |  | Connecteur d'angle lumineux 0, dimmable en continu, adapté pour les hôtels ou les couloirs dans lesquels aucun point lumineux visible ne doit être visible. | 2
115192 | Connecteur d'angle lumineux 0,8W pour CRI930 Linear10 Ruban LED, 24V DC, 15W, IP20 | 9009377097379 | 115192_1.jpg | https://www.isoled.shop/pub/media/catalog/product/1/1/115192_1.jpg | [6 empty] | 2 | 34 | 34 | 2312 | 15 | Y | N | N | Y | N | N | N | N | N | N | Y | N |  | SMD2115 |  | 24V DC | 120° |  |  |  | 53000 | 0°C - 40°C | IP20 | Y | 1 unité (rouleau) = 0,034m ¦ Tolérance de longueur + dilatation thermique : 1% ¦ Ruban adhésif 3M 300LSE inclus ¦ Nettoyer et dégraisser le support avant de coller ! Ne pas décoller à nouveau ! ¦ Les connecteurs du groupe : C1-210 / C2-210 / K1-210 / K2-210 conviennent. | 90 | gradable par PWM (alimentation en tension continue à modulation de largeur d'impulsion) via un contrôleur en amont ou un transformateur gradable | https://www.isoled.shop/pub/media/catalog/product/L/a/Label_821913_big_color.jpeg | https://www.isoled.shop/pub/media/catalog/product/1/1/115187_skizze.jpg |  |  | 0.8 |  |  | G | 3000K | 60 | 0.8 |  |  | 214 | 8539510000 | CN | 19 | 96 | 1 unité (rouleau) = 0,034m ¦ Tolérance de longueur + dilatation thermique : 1% ¦ Ruban adhésif 3M 300LSE inclus ¦ Nettoyer et dégraisser le support avant de coller ! Ne pas décoller à nouveau ! ¦ Les connecteurs du groupe : C1-210 / C2-210 / K1-210 / K2-210 conviennent. | 4.7 | N | [6 empty] | https://www.isoled.shop/pub/media/catalog/product/L/a/Label_821913_big_color.jpeg | 821913 | https://eprel.ec.europa.eu/qr/821913 | blanc |  | Connecteur d'angle lumineux 0, dimmable en continu, adapté pour les hôtels ou les couloirs dans lesquels aucun point lumineux visible ne doit être visible. | 2
115521 | Câble CCT 3x0,75mm² H03VH-H AWG18, marchandise au mètre | 9009377143113 | 115521_1.jpg | https://www.isoled.shop/pub/media/catalog/product/1/1/115521_1.jpg | [6 empty] | 0 | 0 | 1000 | 0 | 35.34 | Y | N | N | Y | N | N | N | N | N | N | Y | N |  |  | Plastique | [6 empty] | 0°C - 40°C | IP20 | - | [16 empty] | 243 | 8544429090 | CN |  |  |  | 2.95 | N | [9 empty] | noir |  |  | 2
115522 | Câble RGB 4x0,5mm² H03VH-H AWG20, marchandise au mètre | 9009377143120 | 115522_1.jpg | https://www.isoled.shop/pub/media/catalog/product/1/1/115522_1.jpg | [6 empty] | 0 | 0 | 1000 | 0 | 34.92 | Y | N | N | Y | N | N | N | N | N | N | Y | N |  |  | Plastique | [6 empty] | 0°C - 40°C | IP20 | - | Identification du noyau: rouge, vert, bleu, noir | [15 empty] | 243 | 8544429090 | CN |  |  | Identification du noyau: rouge, vert, bleu, noir | 2.45 | N | [9 empty] | noir |  |  | 2
115523 | Câble RGB+W 5x0,5mm² H03VH-H AWG20, marchandise au mètre | 9009377143137 | 115523_1.jpg | https://www.isoled.shop/pub/media/catalog/product/1/1/115523_1.jpg | [6 empty] | 0 | 0 | 1000 | 0 | 40.72 | Y | N | N | Y | N | N | N | N | N | N | Y | N |  |  | Plastique | [6 empty] | 0°C - 40°C | IP20 | - | Identification du noyau: noir, vert, rouge, bleu, blanc | [15 empty] | 243 | 8544429090 | CN |  |  | Identification du noyau: noir, vert, rouge, bleu, blanc | 3.3 | N | [9 empty] | multicolore |  |  | 2
115524 | Spot encastré de sol pour spots GU10, carré, IP67, ampoules excl. | 9009377143144 | 115524_1.jpg | https://www.isoled.shop/pub/media/catalog/product/1/1/115524_1.jpg | 115524_2.jpg | https://www.isoled.shop/pub/media/catalog/product/1/1/115524_2.jpg |  |  |  |  | 120 | 100 | 100 | 1200000 | 524 | Y | N | N | Y | N | Y | N | N | N | N | N | Y | GU10 |  | Acier inoxydable | 220 - 240V AC | [5 empty] | -20°C - 50°C | IP67 |  | Praticable et passable! Convient à la classe de charge 0.3 (A 15). Testé avec une charge de surface de 1,5 t. | 80 |  |  | https://www.isoled.shop/pub/media/catalog/product/1/1/115524_skizze.jpg | 95 | 115 | [9 empty] | 69 | 9405499090 | CN |  |  | Praticable et passable! Convient à la classe de charge 0.3 (A 15). Testé avec une charge de surface de 1,5 t. | 41.9 | N | [9 empty] | argent |  |  | 2
115525 | Transformateur LED PWM 24V/DC, 0-75W, IP20, Push/DALI dimmable, SELV | 9009377143151 | 115525_1.jpg | https://www.isoled.shop/pub/media/catalog/product/1/1/115525_1.jpg | [6 empty] | 33.2 | 54 | 213 | 381.87 | 434 | Y | N | N | Y | N | N | N | N | N | N | Y | N |  |  | Aluminium | 220 - 240V AC | [5 empty] | -20°C - 50°C | IP20 | Y |  |  | dimmable par signal de commande DALI ou par bouton-poussoir (L fermant sur DA1, N sur DA2, sortie PWM (400Hz)) |  | https://www.isoled.shop/pub/media/catalog/product/1/1/115525_skizze.jpg | [8 empty] | 75 |  |  | 29 | 8504408390 | CN |  |  |  | 129 | N | [9 empty] | noir |  |  | 2
115526 | Set de clips de montage pour NeonPro 0612 aluminium (set de 3) | 9009377143199 | 115526_1.jpg | https://www.isoled.shop/pub/media/catalog/product/1/1/115526_1.jpg | [6 empty] | 0 | 0 | 0 | 0 | 15 | Y | N | Y | Y | N | N | N | N | N | N | N | N |  |  | Aluminium | [6 empty] | -20°C - 45°C |  | - |  |  |  |  | https://www.isoled.shop/pub/media/catalog/product/1/1/115526_skizze.jpg | [11 empty] | 301 | 7326909890 | DE |  |  |  | 1.05 | Y | [9 empty] | argent/gris |  |  | 2
115527 | Profilé d'angle LED CORNER11n aluminium anodisé, 300cm | 9009377143229 | 115269_1.jpg | https://www.isoled.shop/pub/media/catalog/product/1/1/115269_1.jpg | [6 empty] | 11.3 | 25.5 | 3000 | 864450 | 375 | Y | N | N | Y | N | N | N | N | N | N | N | N |  |  | Aluminium | [6 empty] | 0°C - 40°C | IP20 | - |  |  |  |  | https://www.isoled.shop/pub/media/catalog/product/1/1/115269_skizze.jpg | [11 empty] | 191 | 7604299090 | CN |  |  |  | 21.3 | N | [9 empty] | argent anodisé |  |  | 2
115528 | Couvercle COVER54 opale 300cm pour profil CORNER11n | 9009377153020 | 115272_1.jpg | https://www.isoled.shop/pub/media/catalog/product/1/1/115272_1.jpg | [6 empty] | 7.95 | 15.76 | 3000 | 375876 | 72 | Y | N | N | Y | N | N | N | N | N | N | N | N |  |  | Polycarbonate | [6 empty] | -20°C - 45°C |  | - | [16 empty] | 191 | 3916909000 | CN |  |  |  | 7.05 | N | [9 empty] | opale |  |  | 2
115529 | Profilé en applique LED SURF8 aluminium anodisé, 300cm | 9009377143236 | 113630_1.jpg | https://www.isoled.shop/pub/media/catalog/product/1/1/113630_1.jpg | [6 empty] | 9 | 10 | 3000 | 270000 | 180 | Y | N | N | Y | N | N | N | N | N | N | N | N |  |  | Aluminium | [6 empty] | 0°C - 40°C | IP20 | - | Masse de refroidissement = 60g/m, IMPORTANT : la surface de collage doit être dégraissée avant l'application ! Ne pas utiliser d'alcool, d'alcool à brûler ou de produits de nettoyage, mais par exemple l'art. 113663 ! |  |  |  | https://www.isoled.shop/pub/media/catalog/product/1/1/113630_skizze_11.jpg | [11 empty] | 235 | 7604299090 | CN |  |  | Masse de refroidissement = 60g/m, IMPORTANT : la surface de collage doit être dégraissée avant l'application ! Ne pas utiliser d'alcool, d'alcool à brûler ou de produits de nettoyage, mais par exemple l'art. 113663 ! | 13.05 | N | [9 empty] | argent anodisé |  |  | 2
115530 | Profilé en T pour carrelage LED, 300cm | 9009377143243 | 113819_12.jpg | https://www.isoled.shop/pub/media/catalog/product/1/1/113819_12.jpg | [6 empty] | 11 | 57 | 3000 | 1881000 | 450 | Y | N | N | Y | N | N | N | N | N | N | N | Y |  |  | Aluminium | [6 empty] | -20°C - 45°C |  | - | Masse de refroidissement = 150g/m, IMPORTANT : la surface adhésive doit être dégraissée avant l'application ! Pour cela, ne pas utiliser d'alcool, d'alcool à brûler ou de produits de nettoyage, mais par ex. l'art. 113663 ! |  |  |  | https://www.isoled.shop/pub/media/catalog/product/1/1/113819_skizze_11.jpg | [11 empty] | 216 | 7604299090 | DE |  |  | Masse de refroidissement = 150g/m, IMPORTANT : la surface adhésive doit être dégraissée avant l'application ! Pour cela, ne pas utiliser d'alcool, d'alcool à brûler ou de produits de nettoyage, mais par ex. l'art. 113663 ! | 42.75 | N | [9 empty] | argent anodisé |  |  | 2
115531 | Profilé de finition pour carrelage LED, 300cm | 9009377143250 | 113821_11.jpg | https://www.isoled.shop/pub/media/catalog/product/1/1/113821_11.jpg | [6 empty] | 10.9 | 37 | 3000 | 1209900 | 420 | Y | N | N | Y | N | N | N | N | N | N | N | Y |  |  | Aluminium | [6 empty] | -20°C - 45°C |  | - | Masse de refroidissement = 140g/m, IMPORTANT : la surface adhésive doit être dégraissée avant l'application ! Pour cela, ne pas utiliser d'alcool, d'alcool à brûler ou de produits de nettoyage, mais par exemple l'art. 113663 ! |  |  |  | https://www.isoled.shop/pub/media/catalog/product/1/1/113821_skizze_11.jpg | [11 empty] | 216 | 7604299090 | DE |  |  | Masse de refroidissement = 140g/m, IMPORTANT : la surface adhésive doit être dégraissée avant l'application ! Pour cela, ne pas utiliser d'alcool, d'alcool à brûler ou de produits de nettoyage, mais par exemple l'art. 113663 ! | 31.2 | N | [9 empty] | argent anodisé |  |  | 2
115532 | Profilé de carrelage LED angle extérieur, 300cm | 9009377143267 | 113823_12.jpg | https://www.isoled.shop/pub/media/catalog/product/1/1/113823_12.jpg | [6 empty] | 27.8 | 27.8 | 3000 | 2318520 | 670.5 | Y | N | N | Y | N | N | N | N | N | N | N | Y |  |  | Aluminium | [6 empty] | -20°C - 45°C |  | - | Masse de refroidissement = 224g/m, IMPORTANT : la surface adhésive doit être dégraissée avant l'application ! Pour cela, ne pas utiliser d'alcool, d'alcool à brûler ou de produits de nettoyage, mais par ex. l'art. 113663 ! |  |  |  | https://www.isoled.shop/pub/media/catalog/product/1/1/113823_skizze_11.jpg | [11 empty] | 216 | 7604299090 | DE |  |  | Masse de refroidissement = 224g/m, IMPORTANT : la surface adhésive doit être dégraissée avant l'application ! Pour cela, ne pas utiliser d'alcool, d'alcool à brûler ou de produits de nettoyage, mais par ex. l'art. 113663 ! | 52.65 | N | [9 empty] | argent anodisé |  |  | 2
115533 | Profilé pour construction sèche LED joint creux 40, 300cm | 9009377143274 | 113825_1.jpg | https://www.isoled.shop/pub/media/catalog/product/1/1/113825_1.jpg | 113825_2.jpg | https://www.isoled.shop/pub/media/catalog/product/1/1/113825_2.jpg |  |  |  |  | 93.1 | 12.5 | 3000 | 3491250 | 1299 | Y | N | N | Y | N | N | N | N | N | N | N | Y |  |  | Aluminium | [6 empty] | -20°C - 45°C |  | - | Masse de refroidissement = 433g/m, IMPORTANT : la surface adhésive doit être dégraissée avant l'application ! Pour cela, ne pas utiliser d'alcool, d'alcool à brûler ou de produits de nettoyage, mais par ex. l'art. 113663 ! |  |  |  | https://www.isoled.shop/pub/media/catalog/product/1/1/113825_skizze_11.jpg | [11 empty] | 237 | 7604299090 | DE |  |  | Masse de refroidissement = 433g/m, IMPORTANT : la surface adhésive doit être dégraissée avant l'application ! Pour cela, ne pas utiliser d'alcool, d'alcool à brûler ou de produits de nettoyage, mais par ex. l'art. 113663 ! | 72.45 | N | [9 empty] | argent anodisé |  |  | 2
115534 | Profilé pour construction sèche LED finition, 300cm | 9009377143281 | 113827_1.jpg | https://www.isoled.shop/pub/media/catalog/product/1/1/113827_1.jpg | [6 empty] | 14.5 | 47 | 3000 | 2044500 | 627 | Y | N | N | Y | N | N | N | N | N | N | N | Y |  |  | Aluminium | [6 empty] | -20°C - 45°C |  | - | Masse de refroidissement = 209g/m, IMPORTANT : la surface adhésive doit être dégraissée avant l'application ! Pour cela, ne pas utiliser d'alcool, d'alcool à brûler ou de produits de nettoyage, mais par ex. l'art. 113663 ! |  |  |  | https://www.isoled.shop/pub/media/catalog/product/1/1/113827_skizze_11.jpg | [11 empty] | 237 | 7604299090 | DE |  |  | Masse de refroidissement = 209g/m, IMPORTANT : la surface adhésive doit être dégraissée avant l'application ! Pour cela, ne pas utiliser d'alcool, d'alcool à brûler ou de produits de nettoyage, mais par ex. l'art. 113663 ! | 42.75 | N | [9 empty] | argent anodisé |  |  | 2
115205 | Plafonnier LED noir, 105W, rond, DN800, ColorSwitch 3000¦3500¦4000K, dimmable | 9009377097621 | 115205_1.jpg | https://www.isoled.shop/pub/media/catalog/product/1/1/115205_1.jpg | [6 empty] | 100 | 0 | 0 | 0 | 7780 | Y | N | Y | Y | N | N | N | N | N | N | Y | N |  |  | Aluminium | 220 - 240V AC | 120° |  |  |  | 52000 | -20°C - 40°C | IP20 | Y | 3000K : 6400lm 3500K : 7550lm 4000K : 6600lm | 80 | Plage de variation : 20 à 100 % du flux lumineux avec un gradateur TRIAC ¦ Recommandation : utiliser un actionneur de gradation à angle de phase ¦ La composante de scintillement dépend de l'actionneur de gradation utilisé et du type de gradation ¦ Sans scintillement à l'état non gradé | https://www.isoled.shop/pub/media/catalog/product/L/a/Label_820558_big_color.jpeg | https://www.isoled.shop/pub/media/catalog/product/1/1/113773_skizze.jpg | 800 |  | 105 | 30000 | 0 | G | 3000K - 4000K | 7550 | 105 |  | 106 | 117 | 9405119090 | CN | 2403 | 303 | 3000K : 6400lm 3500K : 7550lm 4000K : 6600lm | 889 | N | [6 empty] | https://www.isoled.shop/pub/media/catalog/product/L/a/Label_820558_big_color.jpeg | 820558 | https://eprel.ec.europa.eu/qr/820558 | noir |  | Plafonnier LED, dimmable en continu, 5 ans de garantie, température de couleur 3000K à 4000K, adapté aux commerces spécialisés, aux artisans, aux industriels, aux architectes et aux planificateurs. | 2
115206 | Plafonnier LED noir, 160W, rond, DN1000, ColorSwitch 3000¦3500¦4000K, dimmable | 9009377097645 | 115206_1.jpg | https://www.isoled.shop/pub/media/catalog/product/1/1/115206_1.jpg | [6 empty] | 100 | 0 | 0 | 0 | 9670 | Y | N | Y | Y | N | N | N | N | N | N | Y | N |  |  | Aluminium | 220 - 240V AC | 120° |  |  |  | 52000 | -20°C - 40°C | IP20 | Y | 3000K : 10700lm 3500K : 12350lm 4000K : 11080lm | 80 | Plage de variation : 20 à 100 % du flux lumineux avec un gradateur TRIAC ¦ Recommandation : utiliser un actionneur de gradation à angle de phase ¦ La composante de scintillement dépend de l'actionneur de gradation utilisé et du type de gradation ¦ Sans scintillement à l'état non gradé | https://www.isoled.shop/pub/media/catalog/product/L/a/Label_820559_big_color.jpeg | https://www.isoled.shop/pub/media/catalog/product/1/1/113774_skizze.jpg | 1000 |  | 160 | 30000 | 0 | F | 3000K - 4000K | 12350 | 160 |  | 161 | 117 | 9405119090 | CN | 3931 | 303 | 3000K : 10700lm 3500K : 12350lm 4000K : 11080lm | 1399 | N | [6 empty] | https://www.isoled.shop/pub/media/catalog/product/L/a/Label_820559_big_color.jpeg | 820559 | https://eprel.ec.europa.eu/qr/820559 | noir |  | Plafonnier LED, dimmable en continu, 5 ans de garantie, température de couleur 3000K à 4000K, adapté aux commerces spécialisés, aux artisans, aux industriels, aux architectes et aux planificateurs. | 2
115208 | Luminaire suspendue LED, DN400, noir, 25W, ColorSwitch 3000¦3500¦4000K, dimmable | 9009377097683 | 115208_1.jpg | https://www.isoled.shop/pub/media/catalog/product/1/1/115208_1.jpg | [6 empty] | 100 | 0 | 1100 | 0 | 2718 | Y | N | Y | Y | N | N | N | N | N | N | Y | N |  |  | Aluminium | 220 - 240V AC | 120° |  |  |  | 52000 | -20°C - 40°C | IP20 | Y | 3000K : 1440lm 3500K : 1670lm 4000K : 1430lm | 80 | Plage de variation : 20-100% du flux lumineux avec un gradateur TRIAC ¦ Recommandation : utiliser un actionneur de gradation à coupure de phase ¦ La proportion de scintillement dépend de l'actionneur de gradation utilisé et du type de gradation ¦ Sans scintillement à l'état non gradé | https://www.isoled.shop/pub/media/catalog/product/L/a/Label_820560_big_color.jpeg | https://www.isoled.shop/pub/media/catalog/product/1/1/115208_Skizze.jpg | 400 |  | 25 | 30000 | 0 | G | 3000K - 4000K | 1670 | 25 |  | 26 | 256 | 9405119090 | CN | 532 | 196 | 3000K : 1440lm 3500K : 1670lm 4000K : 1430lm | 342.2 | N | Overview / Übersicht | [5 empty] | https://www.isoled.shop/pub/media/catalog/product/L/a/Label_820560_big_color.jpeg | 820560 | https://eprel.ec.europa.eu/qr/820560 | noir |  | Luminaire suspendu LED dimmable en continu, garantie de 5 ans, température de couleur de 3000K à 4000K, adaptée aux bureaux ou à l'éclairage hôtelier. | 2
115209 | Luminaire suspendue LED, DN600, noir, 52W, ColorSwitch 3000¦3500¦4000K, dimmable | 9009377097706 | 115209_1.jpg | https://www.isoled.shop/pub/media/catalog/product/1/1/115209_1.jpg | [6 empty] | 100 | 0 | 1100 | 0 | 3718 | Y | N | Y | Y | N | N | N | N | N | N | Y | N |  |  | Aluminium | 220 - 240V AC | 120° |  |  |  | 52000 | -20°C - 40°C | IP20 | Y | 3000K : 3600lm 3500K : 3700lm 4000K : 3500lm | 80 | Plage de variation : 20 à 100 % du flux lumineux avec un gradateur TRIAC ¦ Recommandation : utiliser un actionneur de gradation à angle de phase ¦ La composante de scintillement dépend de l'actionneur de gradation utilisé et du type de gradation ¦ Sans scintillement à l'état non gradé | https://www.isoled.shop/pub/media/catalog/product/L/a/Label_820561_big_color.jpeg | https://www.isoled.shop/pub/media/catalog/product/1/1/115209_Skizze.jpg | 600 |  | 52 | 30000 | 0 | G | 3000K - 4000K | 3700 | 52 |  | 53 | 256 | 9405119090 | CN | 1178 | 196 | 3000K : 3600lm 3500K : 3700lm 4000K : 3500lm | 539.8 | N | Overview / Übersicht | [5 empty] | https://www.isoled.shop/pub/media/catalog/product/L/a/Label_820561_big_color.jpeg | 820561 | https://eprel.ec.europa.eu/qr/820561 | noir |  | Luminaire suspendu LED dimmable en continu, garantie de 5 ans, température de couleur de 3000K à 4000K, adaptée aux bureaux ou à l'éclairage hôtelier. | 2
115210 | Luminaire suspendue LED, DN800, noir, 105W, ColorSwitch 3000¦3500¦4000K, dimmable | 9009377097720 | 115210_1.jpg | https://www.isoled.shop/pub/media/catalog/product/1/1/115210_1.jpg | [6 empty] | 100 | 0 | 1100 | 0 | 8098 | Y | N | Y | Y | N | N | N | N | N | N | Y | N |  |  | Aluminium | 220 - 240V AC | 120° |  |  |  | 52000 | -20°C - 40°C | IP20 | Y | 3000K : 6400lm 3500K : 7550lm 4000K : 6600lm | 80 | Plage de variation : 20 à 100 % du flux lumineux avec un gradateur TRIAC ¦ Recommandation : utiliser un actionneur de gradation à angle de phase ¦ La composante de scintillement dépend de l'actionneur de gradation utilisé et du type de gradation ¦ Sans scintillement à l'état non gradé | https://www.isoled.shop/pub/media/catalog/product/L/a/Label_820562_big_color.jpeg | https://www.isoled.shop/pub/media/catalog/product/1/1/115210_Skizze.jpg | 800 |  | 105 | 30000 | 0 | G | 3000K - 4000K | 7550 | 105 |  | 106 | 256 | 9405119090 | CN | 2403 | 196 | 3000K : 6400lm 3500K : 7550lm 4000K : 6600lm | 899 | N | Overview / Übersicht | [5 empty] | https://www.isoled.shop/pub/media/catalog/product/L/a/Label_820562_big_color.jpeg | 820562 | https://eprel.ec.europa.eu/qr/820562 | noir |  | Luminaire suspendu LED dimmable en continu, garantie de 5 ans, température de couleur de 3000K à 4000K, adaptée aux bureaux ou à l'éclairage hôtelier. | 2
115211 | Luminaire suspendue LED, DN1000, noir, 160W, ColorSwitch 3000¦3500¦4000K, dimmable | 9009377097744 | 115211_1.jpg | https://www.isoled.shop/pub/media/catalog/product/1/1/115211_1.jpg | [6 empty] | 100 | 0 | 1100 | 0 | 9988 | Y | N | Y | Y | N | N | N | N | N | N | Y | N |  |  | Aluminium | 220 - 240V AC | 120° |  |  |  | 52000 | -20°C - 40°C | IP20 | Y | 3000K : 10700lm 3500K : 12350lm 4000K : 11080lm | 80 | Plage de variation : 20 à 100 % du flux lumineux avec un gradateur TRIAC ¦ Recommandation : utiliser un actionneur de gradation à angle de phase ¦ La composante de scintillement dépend de l'actionneur de gradation utilisé et du type de gradation ¦ Sans scintillement à l'état non gradé | https://www.isoled.shop/pub/media/catalog/product/L/a/Label_820563_big_color.jpeg | https://www.isoled.shop/pub/media/catalog/product/1/1/115211_Skizze.jpg | 1000 |  | 160 | 30000 | 0 | F | 3000K - 4000K | 12350 | 160 |  | 161 | 256 | 9405119090 | CN | 3931 | 196 | 3000K : 10700lm 3500K : 12350lm 4000K : 11080lm | 1289 | N | Overview / Übersicht | [5 empty] | https://www.isoled.shop/pub/media/catalog/product/L/a/Label_820563_big_color.jpeg | 820563 | https://eprel.ec.europa.eu/qr/820563 | noir |  | Luminaire suspendu LED , dimmable en continu, garantie de 5 ans, température de couleur de 3000K à 4000K, adapté pour les bureaux ou l'éclairage hôtelier. | 2
115212 | Luminaire pendentif, blanc verre, étroit, E27, 50-300cm, ampoule excl., baldaquin excl. | 9009377097768 | 115212_1.jpg | https://www.isoled.shop/pub/media/catalog/product/1/1/115212_1.jpg | [6 empty] | 265 | 0 | 0 | 0 | 760 | Y | N | N | Y | N | N | N | N | N | Y | Y | N | E27 |  | Aluminium | 220 - 240V AC | [5 empty] | 0°C - 40°C | IP20 | - |  |  |  |  | https://www.isoled.shop/pub/media/catalog/product/1/1/115212_Skizze.jpg | 150 |  |  |  | 0 | [6 empty] | 257 | 9405195000 | CN |  | 203 |  | 89.9 | N | Overview / Übersicht | [8 empty] | blanc |  | Luminaire pendentif, adaptée pour des accents particuliers dans chaque espace. | 2
115213 | Luminaire pendentif, blanc verre, rond, E27, 50-300cm, ampoule excl., baldaquin excl. | 9009377097782 | 115213_1.jpg | https://www.isoled.shop/pub/media/catalog/product/1/1/115213_1.jpg | [6 empty] | 175 | 0 | 3000 | 0 | 1030 | Y | N | N | Y | N | N | N | N | N | Y | Y | N | E27 |  | Aluminium | 220 - 240V AC | [5 empty] | 0°C - 40°C | IP20 | - |  |  |  |  | https://www.isoled.shop/pub/media/catalog/product/1/1/115213_Skizze.jpg | 200 |  |  |  | 0 | [6 empty] | 257 | 9405195000 | CN |  | 203 |  | 99.9 | N | Overview / Übersicht | [8 empty] | blanc |  | Luminaire pendentif, adaptée à des accents particuliers dans chaque pièce. | 2
115214 | Luminaire pendentif, fumé verre, E27, 50-300cm, ampoule excl., baldaquin excl. | 9009377097805 | 115214_1.jpg | https://www.isoled.shop/pub/media/catalog/product/1/1/115214_1.jpg | [6 empty] | 315 | 0 | 0 | 0 | 978 | Y | N | N | Y | N | N | N | N | N | Y | Y | N | E27 |  | Aluminium | 220 - 240V AC | [5 empty] | 0°C - 40°C | IP20 | - |  |  |  |  | https://www.isoled.shop/pub/media/catalog/product/1/1/115214_Skizze.jpg | 185 |  |  |  | 0 | [6 empty] | 257 | 9405195000 | CN |  | 202 |  | 109 | N | Overview / Übersicht | [8 empty] | noir |  | Luminaire pendentif, adapté à des accents particuliers dans chaque pièce. | 2
115215 | Luminaire pendentif, fumé frisé verre, E27, 50-300cm, ampoule excl., baldaquin excl. | 9009377097829 | 115215_1.jpg | https://www.isoled.shop/pub/media/catalog/product/1/1/115215_1.jpg | [6 empty] | 270 | 0 | 3000 | 0 | 770 | Y | N | N | Y | N | N | N | N | N | Y | Y | N | E27 |  | Aluminium | 220 - 240V AC | [5 empty] | 0°C - 40°C | IP20 | - |  |  |  |  | https://www.isoled.shop/pub/media/catalog/product/1/1/115215_Skizze.jpg | 120 |  |  |  | 0 | [6 empty] | 257 | 9405195000 | CN |  | 202 |  | 85 | N | Overview / Übersicht | [8 empty] | blanc |  | Luminaire pendentif, adapté à des accents particuliers dans chaque pièce. | 2
115216 | Luminaire pendentif, ambre verre, E14, 50-300cm, ampoule excl., baldaquin excl. | 9009377097843 | 115216_1.jpg | https://www.isoled.shop/pub/media/catalog/product/1/1/115216_1.jpg | [6 empty] | 300 | 0 | 0 | 0 | 476 | Y | N | N | Y | N | N | N | N | N | Y | Y | N | E14 |  | Aluminium | 220 - 240V AC | [5 empty] | 0°C - 40°C | IP20 | - |  |  |  |  | https://www.isoled.shop/pub/media/catalog/product/1/1/115216_Skizze.jpg | 150 |  |  |  | 0 | [6 empty] | 257 | 9405195000 | CN |  | 202 |  | 105 | N | Overview / Übersicht | [8 empty] | blanc |  | Luminaire pendentif, adapté à des accents particuliers dans chaque pièce. | 2
115217 | Luminaire pendentif, noir verre, E14, 50-300cm, ampoule excl., baldaquin excl. | 9009377097867 | 115217_1.jpg | https://www.isoled.shop/pub/media/catalog/product/1/1/115217_1.jpg | [6 empty] | 300 | 0 | 0 | 0 | 476 | Y | N | N | Y | N | N | N | N | N | Y | Y | N | E14 |  | Aluminium | 220 - 240V AC | [5 empty] | 0°C - 40°C | IP20 | - |  |  |  |  | https://www.isoled.shop/pub/media/catalog/product/1/1/115217_Skizze.jpg | 150 |  |  |  | 0 | [6 empty] | 257 | 9405195000 | CN |  | 202 |  | 105 | N | Overview / Übersicht | [8 empty] | noir |  | Luminaire pendentif, adapté à des accents particuliers dans chaque pièce. | 2
115218 | Luminaire pendentif, clair/noir verre, E14, 50-300cm, ampoule excl., baldaquin excl. | 9009377097881 | 115218_1.jpg | https://www.isoled.shop/pub/media/catalog/product/1/1/115218_1.jpg | [6 empty] | 305 | 0 | 0 | 0 | 536 | Y | N | N | Y | N | N | N | N | N | Y | Y | N | E14 |  | Aluminium | 220 - 240V AC | [5 empty] | 0°C - 40°C | IP20 | - |  |  |  |  | https://www.isoled.shop/pub/media/catalog/product/1/1/115218_Skizze.jpg | 165 |  |  |  | 0 | [6 empty] | 257 | 9405195000 | CN |  | 202 |  | 95 | N | Overview / Übersicht | [8 empty] | noir |  | Luminaire pendentif, adapté à des accents particuliers dans chaque pièce. | 2
115219 | Luminaire pendentif, clair/blanc verre, E14, 50-300cm, ampoules exclues, baldaquin excl. | 9009377097904 | 115219_1.jpg | https://www.isoled.shop/pub/media/catalog/product/1/1/115219_1.jpg | [6 empty] | 305 | 0 | 0 | 0 | 536 | Y | N | N | Y | N | N | N | N | N | Y | Y | N | E14 |  | Aluminium | 220 - 240V AC | [5 empty] | 0°C - 40°C | IP20 | - |  |  |  |  | https://www.isoled.shop/pub/media/catalog/product/1/1/115219_Skizze.jpg | 165 |  |  |  | 0 | [6 empty] | 257 | 9405195000 | CN |  | 202 |  | 95 | N | Overview / Übersicht | [8 empty] | blanc |  | Luminaire pendentif, adapté à des accents particuliers dans chaque pièce. | 2
115220 | Auvent de plafond rond, noire, pour suspension simple | 9009377097928 | 115220_1.jpg | https://www.isoled.shop/pub/media/catalog/product/1/1/115220_1.jpg | [6 empty] | 26 | 0 | 0 | 0 | 208 | Y | N | N | Y | N | N | N | N | N | N | N | N |  |  | Acier | [6 empty] | -20°C - 45°C |  | - |  |  |  |  | https://www.isoled.shop/pub/media/catalog/product/1/1/115220_Skizze.jpg | 111 | [10 empty] | 257 | 9405990090 | CN |  | 202 |  | 12.4 | N | Overview / Übersicht | [8 empty] | noir |  | Auvent de plafond rond, adapté à des accents particuliers dans chaque pièce. | 2
115221 | Auvent de plafond rond, noir, pour une suspension triple | 9009377097942 | 115221_1.jpg | https://www.isoled.shop/pub/media/catalog/product/1/1/115221_1.jpg | [6 empty] | 25 | 0 | 0 | 0 | 940 | Y | N | N | Y | N | N | N | N | N | N | N | N |  |  | Acier | [6 empty] | -20°C - 45°C |  | - |  |  |  |  | https://www.isoled.shop/pub/media/catalog/product/1/1/115221_Skizze.jpg | 300 | [10 empty] | 257 | 9405990090 | CN |  | 202 |  | 49.9 | N | Overview / Übersicht | [8 empty] | noir |  | Auvent de plafond rond, adapté à des accents particuliers dans chaque pièce. | 2
115222 | Auvent de plafond rond, noir, pour une suspension quintuple | 9009377097966 | 115222_1.jpg | https://www.isoled.shop/pub/media/catalog/product/1/1/115222_1.jpg | [6 empty] | 25 | 70 | 400 | 700000 | 1460 | Y | N | N | Y | N | N | N | N | N | N | N | N |  |  | Acier | [6 empty] | -20°C - 45°C |  | - |  |  |  |  | https://www.isoled.shop/pub/media/catalog/product/1/1/115222_Skizze.jpg | [11 empty] | 257 | 9405990090 | CN |  | 202 |  | 77.9 | N | Overview / Übersicht | [8 empty] | noir |  | Auvent de plafond rond, adapté à des accents particuliers dans chaque pièce. | 2
115223 | Auvent de plafond angulaire, noir, pour suspension simple | 9009377097980 | 115223_1.jpg | https://www.isoled.shop/pub/media/catalog/product/1/1/115223_1.jpg | [6 empty] | 25 | 110 | 110 | 302500 | 246 | Y | N | N | Y | N | N | N | N | N | N | N | N |  |  | Acier | [6 empty] | -20°C - 45°C |  | - |  |  |  |  | https://www.isoled.shop/pub/media/catalog/product/1/1/115223_Skizze.jpg | [11 empty] | 257 | 9405990090 | CN |  | 202 |  | 12.4 | N | Overview / Übersicht | [8 empty] | noir |  | Auvent de plafond carré, adapté pour des accents particuliers dans chaque pièce. | 2
115224 | Auvent de plafond, allongée, noire, pour une suspension double | 9009377098000 | 115224_1.jpg | https://www.isoled.shop/pub/media/catalog/product/1/1/115224_1.jpg | [6 empty] | 26 | 70 | 700 | 1274000 | 850 | Y | N | N | Y | N | N | N | N | N | N | N | N |  |  | Acier | [6 empty] | -20°C - 45°C |  | - |  |  |  |  | https://www.isoled.shop/pub/media/catalog/product/1/1/115224_Skizze.jpg | [11 empty] | 257 | 9405990090 | CN |  | 202 |  | 37.3 | N | Overview / Übersicht | [8 empty] | noir |  | Auvent de plafond allongé, adapté pour des accents particuliers dans chaque pièce. | 2
115225 | Auvent de plafond, allongée, noire, pour une suspension triple | 9009377098024 | 115225_1.jpg | https://www.isoled.shop/pub/media/catalog/product/1/1/115225_1.jpg | [6 empty] | 25 | 70 | 800 | 1400000 | 930 | Y | N | N | Y | N | N | N | N | N | N | N | N |  |  | Acier | [6 empty] | -20°C - 45°C |  | - |  |  |  |  | https://www.isoled.shop/pub/media/catalog/product/1/1/115225_Skizze.jpg | [11 empty] | 257 | 9405990090 | CN |  | 202 |  | 44.9 | N | Overview / Übersicht | [8 empty] | noir |  | Auvent de plafond allongé, adapté à des accents particuliers dans chaque pièce. | 2
115226 | Auvent de plafond, allongée, noire, pour une suspension quadruple | 9009377098048 | 115226_1.jpg | https://www.isoled.shop/pub/media/catalog/product/1/1/115226_1.jpg | [6 empty] | 25 | 70 | 1000 | 1750000 | 1176 | Y | N | N | Y | N | N | N | N | N | N | N | N |  |  | Acier | [6 empty] | -20°C - 45°C |  | - |  |  |  |  | https://www.isoled.shop/pub/media/catalog/product/1/1/115226_Skizze.jpg | [11 empty] | 257 | 9405990090 | CN |  | 202 |  | 54.9 | N | Overview / Übersicht | [8 empty] | noir |  | Auvent de plafond allongé, adapté à des accents particuliers dans chaque pièce. | 2
115227 | FastFix LED système linéaire IP54 module 1,5m 25-75W, 4000K, 60°, dimmable DALI | 9009377098086 | 113024_1.jpg | https://www.isoled.shop/pub/media/catalog/product/1/1/113024_1.jpg |  |  |  |  | 112963_3.jpg | https://www.isoled.shop/pub/media/catalog/product/1/1/112963_3.jpg | 42 | 68 | 1437 | 4104072 | 1950 | Y | N | N | Y | N | N | N | N | N | N | Y | N |  | 3050SMD | Aluminium | 220 - 240V AC | 60° |  | 90° |  | 52000 | -20°C - 45°C | IP54 | Y | Commutable sur 3 phases, y compris cinq lentilles optiques prémontées et interchangeables ainsi que des panneaux de LED avec 33 puces haute puissance chacun, mécanisme de verrouillage rapide pour le montage dans le réceptacle du faisceau N° d'art. 113934/113935 | 83 | régulation permanente de la puissance par le biais d'un réglage par cavalier sur le bloc d'alimentation inclus à l'arrière ou variable par le biais d'un signal de commande 1-10V (par exemple à partir du numéro d'article 112711 SysOne radio/gradateur à poussoir), absolument sans scintillement à 100 % de la puissance lumineuse | https://www.isoled.shop/pub/media/catalog/product/L/a/Label_824402_big_color.jpeg | https://www.isoled.shop/pub/media/catalog/product/1/1/112963_skizze.jpg |  |  | 74.91 |  | 0 | C | 4000K | 10500 | 75 |  | 78.1 | 248 | 9405119090 | CN | 12473 | 112 | Commutable sur 3 phases, y compris cinq lentilles optiques prémontées et interchangeables ainsi que des panneaux de LED avec 33 puces haute puissance chacun, mécanisme de verrouillage rapide pour le montage dans le réceptacle du faisceau N° d'art. 113934/113935 | 88.3 | Y | Overview / Übersicht | [5 empty] | https://www.isoled.shop/pub/media/catalog/product/L/a/Label_824402_big_color.jpeg | 824402 | https://eprel.ec.europa.eu/qr/824402 | blanc |  | FastFix LED système linéaire IP54 module 1, dimmable en continu, 140 lumens/watt, classe de protection IP54, 5 ans de garantie, adapté pour les supermarchés et les entrepôts. | 2
115535 | Profilé en T pour construction sèche LED 20, 300cm | 9009377143298 | 113828_1.jpg | https://www.isoled.shop/pub/media/catalog/product/1/1/113828_1.jpg | [6 empty] | 14.4 | 87.3 | 3000 | 3771360 | 1147.5 | Y | N | N | Y | N | N | N | N | N | N | N | Y |  |  | Aluminium | [6 empty] | -20°C - 45°C |  | - | Masse de refroidissement = 383g/m, IMPORTANT : la surface adhésive doit être dégraissée avant l'application ! Pour cela, ne pas utiliser d'alcool, d'alcool à brûler ou de produits de nettoyage, mais par ex. l'art. 113663 ! |  |  |  | https://www.isoled.shop/pub/media/catalog/product/1/1/113828_skizze.jpg | [11 empty] | 237 | 7604299090 | CN |  |  | Masse de refroidissement = 383g/m, IMPORTANT : la surface adhésive doit être dégraissée avant l'application ! Pour cela, ne pas utiliser d'alcool, d'alcool à brûler ou de produits de nettoyage, mais par ex. l'art. 113663 ! | 74.1 | N | [9 empty] | argent anodisé |  |  | 2
115536 | Profilé pour construction sèche LED angle intérieur, 300cm | 9009377143304 | 113829_1.jpg | https://www.isoled.shop/pub/media/catalog/product/1/1/113829_1.jpg | [6 empty] | 56.3 | 56.3 | 3000 | 9509070 | 1413 | Y | N | N | Y | N | N | N | N | N | N | N | Y |  |  | Aluminium | [6 empty] | -20°C - 45°C |  | - | Masse de refroidissement = 471g/m, IMPORTANT : la surface adhésive doit être dégraissée avant l'application ! Pour cela, ne pas utiliser d'alcool, d'alcool à brûler ou de produits de nettoyage, mais par ex. l'art. 113663 ! |  |  |  | https://www.isoled.shop/pub/media/catalog/product/1/1/113829_skizze_11.jpg | [11 empty] | 237 | 7604299090 | CN |  |  | Masse de refroidissement = 471g/m, IMPORTANT : la surface adhésive doit être dégraissée avant l'application ! Pour cela, ne pas utiliser d'alcool, d'alcool à brûler ou de produits de nettoyage, mais par ex. l'art. 113663 ! | 118.65 | N | [9 empty] | argent anodisé |  |  | 2
115537 | Profilé pour construction sèche LED angle extérieur, 300cm | 9009377143311 | 113830_1.jpg | https://www.isoled.shop/pub/media/catalog/product/1/1/113830_1.jpg | [6 empty] | 37.9 | 37.9 | 3000 | 4309230 | 1030.5 | Y | N | N | Y | N | N | N | N | N | N | N | Y |  |  | Aluminium | [6 empty] | -20°C - 45°C |  | - | Masse de refroidissement = 344g/m, IMPORTANT : la surface adhésive doit être dégraissée avant l'application ! Pour cela, ne pas utiliser d'alcool, d'alcool à brûler ou de produits de nettoyage, mais par exemple l'art. 113663 ! |  |  |  | https://www.isoled.shop/pub/media/catalog/product/1/1/113830_skizze_11.jpg | [11 empty] | 237 | 7604299090 | CN |  |  | Masse de refroidissement = 344g/m, IMPORTANT : la surface adhésive doit être dégraissée avant l'application ! Pour cela, ne pas utiliser d'alcool, d'alcool à brûler ou de produits de nettoyage, mais par exemple l'art. 113663 ! | 74.1 | N | [9 empty] | argent anodisé |  |  | 2
115538 | Profilé en T pour construction sèche LED 14, 300cm | 9009377143328 | 113838_1.jpg | https://www.isoled.shop/pub/media/catalog/product/1/1/113838_1.jpg | [6 empty] | 13.5 | 77 | 3000 | 3118500 | 849 | Y | N | N | Y | N | N | N | N | N | N | N | Y |  |  | Aluminium | [6 empty] | -20°C - 45°C |  | - | Masse de refroidissement = 283g/m, IMPORTANT : la surface adhésive doit être dégraissée avant l'application ! Pour cela, ne pas utiliser d'alcool, d'alcool à brûler ou de produits de nettoyage, mais par ex. l'art. 113663 ! |  |  |  | https://www.isoled.shop/pub/media/catalog/product/1/1/113838_skizze_11.jpg | [11 empty] | 237 | 7604299090 | DE |  |  | Masse de refroidissement = 283g/m, IMPORTANT : la surface adhésive doit être dégraissée avant l'application ! Pour cela, ne pas utiliser d'alcool, d'alcool à brûler ou de produits de nettoyage, mais par ex. l'art. 113663 ! | 69.15 | N | [9 empty] | argent anodisé |  |  | 2
115539 | Profilé en applique LED SURF12 BORDERLESS FLAT aluminium anodisé, 300cm | 9009377143397 | 112785_1.jpg | https://www.isoled.shop/pub/media/catalog/product/1/1/112785_1.jpg | [6 empty] | 5.2 | 16.8 | 3000 | 262080 | 195 | Y | N | N | Y | N | N | N | N | N | N | N | N |  |  | Aluminium | [6 empty] | 0°C - 40°C | IP20 | - | Masse de refroidissement = 65g/m, IMPORTANT : la surface adhésive doit être dégraissée avant l'application ! Pour cela, ne pas utiliser d'alcool, d'alcool à brûler ou de produits de nettoyage, mais par exemple l'art. 113663 ! Ce profilé de montage LED a un design particulièrement étroit et ultraplat, il est conçu pour les rubans flexibles LED d'une largeur maximale de 12 mm et est utilisé de manière universelle à l'intérieur. Ce profilé en aluminium peut également être utilisé pour l'encastrement en fonction de l'application. Ce profilé LED à monter peut être équipé de trois caches en plastique différents - un cache plat, un cache haut ou un cache rond. Les trois caches entourent le côté ouvert du profilé de montage. Ainsi, seule la barre lumineuse à LED est encore visible. |  |  |  | https://www.isoled.shop/pub/media/catalog/product/1/1/112785_skizze_11.jpg | [11 empty] | 187 | 7604299090 | CN |  |  | Masse de refroidissement = 65g/m, IMPORTANT : la surface adhésive doit être dégraissée avant l'application ! Pour cela, ne pas utiliser d'alcool, d'alcool à brûler ou de produits de nettoyage, mais par exemple l'art. 113663 ! Ce profilé de montage LED a un design particulièrement étroit et ultraplat, il est conçu pour les rubans flexibles LED d'une largeur maximale de 12 mm et est utilisé de manière universelle à l'intérieur. Ce profilé en aluminium peut également être utilisé pour l'encastrement en fonctio | 13.05 | N | [9 empty] | argent anodisé |  |  | 2
115540 | Profilé de carrelage LED angle intérieur, 300cm | 9009377143342 | 113817_1a.jpg | https://www.isoled.shop/pub/media/catalog/product/1/1/113817_1a.jpg | [6 empty] | 32.2 | 32.2 | 3000 | 3110520 | 1209 | Y | N | N | Y | N | N | N | N | N | N | N | Y |  |  | Aluminium | [6 empty] | -20°C - 45°C |  | - | Masse de refroidissement = 403g/m, IMPORTANT : la surface adhésive doit être dégraissée avant l'application ! Pour cela, ne pas utiliser d'alcool, de white spirit ou de produit de nettoyage, mais l'art. 113663 par exemple ! |  |  |  | https://www.isoled.shop/pub/media/catalog/product/1/1/113817_skizze_a.jpg | [11 empty] | 216 | 7604299090 | DE |  |  | Masse de refroidissement = 403g/m, IMPORTANT : la surface adhésive doit être dégraissée avant l'application ! Pour cela, ne pas utiliser d'alcool, de white spirit ou de produit de nettoyage, mais l'art. 113663 par exemple ! | 74.1 | N | [9 empty] | argent anodisé |  |  | 2
115541 | Profilé en applique LED SURF10 aluminium blanc RAL 9010, 300cm | 9009377143359 | 115260_1.jpg | https://www.isoled.shop/pub/media/catalog/product/1/1/115260_1.jpg | [6 empty] | 11.5 | 13.4 | 3000 | 462300 | 282 | Y | N | N | Y | N | N | N | N | N | N | N | N |  |  | Aluminium | [6 empty] | 0°C - 40°C | IP20 | - |  |  |  |  | https://www.isoled.shop/pub/media/catalog/product/1/1/114782_skizze.jpg | [11 empty] | 186 | 7604299090 | CN |  |  |  | 13.65 | N | [9 empty] | blanc |  |  | 2
115542 | Profilé pour construction sèche LED joint creux 40, blanc RAL 9003 300cm | 9009377143366 | 113825_1.jpg | https://www.isoled.shop/pub/media/catalog/product/1/1/113825_1.jpg | 113825_2.jpg | https://www.isoled.shop/pub/media/catalog/product/1/1/113825_2.jpg |  |  |  |  | 93.1 | 12.5 | 3000 | 3491250 | 1299 | Y | N | N | Y | N | N | N | N | N | N | N | Y |  |  | Aluminium | [6 empty] | -20°C - 45°C |  | - | Masse de refroidissement = 433g/m, IMPORTANT : la surface adhésive doit être dégraissée avant l'application ! Pour cela, ne pas utiliser d'alcool, d'alcool à brûler ou de produits de nettoyage, mais par ex. l'art. 113663 ! |  |  |  | https://www.isoled.shop/pub/media/catalog/product/1/1/113825_skizze_11.jpg | [11 empty] | 237 | 7604299090 | DE |  |  | Masse de refroidissement = 433g/m, IMPORTANT : la surface adhésive doit être dégraissée avant l'application ! Pour cela, ne pas utiliser d'alcool, d'alcool à brûler ou de produits de nettoyage, mais par ex. l'art. 113663 ! | 72.45 | N | [9 empty] | blanc |  |  | 2
115543 | Profilé en applique LED SURF11 aluminium anodisé, 300cm | 9009377143373 | 112795_1.jpg | https://www.isoled.shop/pub/media/catalog/product/1/1/112795_1.jpg | [6 empty] | 6 | 25.9 | 3000 | 466200 | 351 | Y | N | N | Y | N | N | N | N | N | N | N | N |  |  | Aluminium | [6 empty] | 0°C - 40°C | IP20 | - | Masse de refroidissement = 117g/m, IMPORTANT : la surface adhésive doit être dégraissée avant l'application ! Pour cela, ne pas utiliser d'alcool, d'alcool à brûler ou de produits de nettoyage, mais par exemple l'art. 113663 ! Ce profilé de montage LED a un design particulièrement étroit et ultraplat, il est conçu pour les rubans flexibles LED d'une largeur maximale de 11 mm et est utilisé de manière universelle à l'intérieur. Ce profilé LED à monter est ultraplat et s'intègre donc très bien dans les conditions ambiantes. En raison de ses petites dimensions et de son faible poids, il convient entre autres comme source lumineuse LED idéale dans les habitations et les bureaux, dans le commerce de détail ainsi que dans l'hôtellerie/la restauration. |  |  |  | https://www.isoled.shop/pub/media/catalog/product/1/1/112795_skizze_11.jpg | [11 empty] | 186 | 7604299090 | CN |  |  | Masse de refroidissement = 117g/m, IMPORTANT : la surface adhésive doit être dégraissée avant l'application ! Pour cela, ne pas utiliser d'alcool, d'alcool à brûler ou de produits de nettoyage, mais par exemple l'art. 113663 ! Ce profilé de montage LED a un design particulièrement étroit et ultraplat, il est conçu pour les rubans flexibles LED d'une largeur maximale de 11 mm et est utilisé de manière universelle à l'intérieur. Ce profilé LED à monter est ultraplat et s'intègre donc très bien dans les condit | 20.7 | N | [9 empty] | argent anodisé |  |  | 2
115544 | Profilé pour construction sèche LED 21 CEILING, 300cm | 9009377143380 | 114386_1.jpg | https://www.isoled.shop/pub/media/catalog/product/1/1/114386_1.jpg | [6 empty] | 22 | 89 | 3000 | 5874000 | 1632 | Y | N | N | Y | N | N | N | N | N | N | N | Y |  |  | Aluminium | [6 empty] | -20°C - 45°C |  | - | Masse de refroidissement = 544g/m, IMPORTANT : la surface adhésive doit être dégraissée avant l'utilisation ! Pour cela, ne pas utiliser d'alcool, d'alcool à brûler ou de produits de nettoyage, mais par exemple l'art. 113663 ! |  |  |  | https://www.isoled.shop/pub/media/catalog/product/1/1/114386_skizze.jpg | [11 empty] | 237 | 7604299090 | DE |  |  | Masse de refroidissement = 544g/m, IMPORTANT : la surface adhésive doit être dégraissée avant l'utilisation ! Pour cela, ne pas utiliser d'alcool, d'alcool à brûler ou de produits de nettoyage, mais par exemple l'art. 113663 ! | 74.1 | N | [9 empty] | argent anodisé |  |  | 2
115545 | Profilé d'encastrement LED DIVE12 FLAT aluminium anodisé, 300cm | 9009377143403 | 112826_1.jpg | https://www.isoled.shop/pub/media/catalog/product/1/1/112826_1.jpg | [6 empty] | 5.9 | 23 | 3000 | 407100 | 246 | Y | N | N | Y | N | N | N | N | N | N | N | N |  |  | Aluminium | [6 empty] | 0°C - 40°C | IP20 | - | Masse de refroidissement = 82g/m, IMPORTANT : la surface adhésive doit être dégraissée avant l'application ! Pour cela, ne pas utiliser d'alcool, d'alcool à brûler ou de produits de nettoyage, mais par ex. l'art. 113663 ! Ce profilé LED encastrable a un design particulièrement étroit, il est conçu pour des rubans flexibles LED d'une largeur maximale de 12 mm et est utilisé de manière universelle à l'intérieur. En raison de leurs petites dimensions et de leur faible poids, ces profilés LED encastrables sont à peine visibles dans les murs et les plafonds avec des plaques de plâtre, de pierre ou de béton ainsi que dans les revêtements en bois (en option avec le sas pour câbles TUNNEL - art. n° 112844). Ils peuvent également être installés dans des meubles pré-fraisés. |  |  |  | https://www.isoled.shop/pub/media/catalog/product/1/1/112826_skizze_11.jpg | [11 empty] | 187 | 7604299090 | CN |  |  | Masse de refroidissement = 82g/m, IMPORTANT : la surface adhésive doit être dégraissée avant l'application ! Pour cela, ne pas utiliser d'alcool, d'alcool à brûler ou de produits de nettoyage, mais par ex. l'art. 113663 ! Ce profilé LED encastrable a un design particulièrement étroit, il est conçu pour des rubans flexibles LED d'une largeur maximale de 12 mm et est utilisé de manière universelle à l'intérieur. En raison de leurs petites dimensions et de leur faible poids, ces profilés LED encastrables sont | 14.55 | N | [9 empty] | argent anodisé |  |  | 2
115546 | Profilé d'encastrement LED DIVE12 FLAT aluminium époxy blanc RAL 9010, 300cm | 9009377143410 | 113178_1.jpg | https://www.isoled.shop/pub/media/catalog/product/1/1/113178_1.jpg | [6 empty] | 5.9 | 23 | 3000 | 407100 | 246 | Y | N | N | Y | N | N | N | N | N | N | N | N |  |  | Aluminium | [6 empty] | 0°C - 40°C | IP20 | - | Masse de refroidissement = 82g/m, IMPORTANT : la surface adhésive doit être dégraissée avant l'application ! Pour cela, ne pas utiliser d'alcool, d'alcool à brûler ou de produits de nettoyage, mais par ex. l'art. 113663 ! Ce profilé LED encastrable a un design particulièrement étroit, il est conçu pour des rubans flexibles LED d'une largeur maximale de 12 mm et est utilisé de manière universelle à l'intérieur. En raison de leurs petites dimensions et de leur faible poids, ces profilés LED encastrables sont à peine visibles dans les murs et les plafonds avec des plaques de plâtre, de pierre ou de béton, ainsi que dans les revêtements en bois (en option avec le passe-câble TUNNEL - art. n° 112844). Ils peuvent également être installés dans des meubles pré-fraisés. |  |  |  | https://www.isoled.shop/pub/media/catalog/product/1/1/112826_skizze_11.jpg | [11 empty] | 187 | 7604299090 | CN |  |  | Masse de refroidissement = 82g/m, IMPORTANT : la surface adhésive doit être dégraissée avant l'application ! Pour cela, ne pas utiliser d'alcool, d'alcool à brûler ou de produits de nettoyage, mais par ex. l'art. 113663 ! Ce profilé LED encastrable a un design particulièrement étroit, il est conçu pour des rubans flexibles LED d'une largeur maximale de 12 mm et est utilisé de manière universelle à l'intérieur. En raison de leurs petites dimensions et de leur faible poids, ces profilés LED encastrables sont | 14.55 | N | [9 empty] | blanc |  |  | 2
115547 | Profilé d'encastrement LED DIVE12 FLAT aluminium anodisé noir RAL 9005, 300cm | 9009377143427 | 113179_1.jpg | https://www.isoled.shop/pub/media/catalog/product/1/1/113179_1.jpg | [6 empty] | 5.9 | 23 | 3000 | 407100 | 246 | Y | N | N | Y | N | N | N | N | N | N | N | N |  |  | Aluminium | [6 empty] | 0°C - 40°C | IP20 | - | Masse de refroidissement = 82g/m, IMPORTANT : la surface adhésive doit être dégraissée avant l'application ! Pour cela, ne pas utiliser d'alcool, d'alcool à brûler ou de produits de nettoyage, mais par ex. l'art. 113663 ! Ce profilé LED encastrable a un design particulièrement étroit, il est conçu pour des rubans flexibles LED d'une largeur maximale de 12 mm et est utilisé de manière universelle à l'intérieur. En raison de leurs petites dimensions et de leur faible poids, ces profilés LED encastrables sont à peine visibles dans les murs et les plafonds avec des plaques de plâtre, de pierre ou de béton, ainsi que dans les revêtements en bois (en option avec le passe-câble TUNNEL - art. n° 112844). Ils peuvent également être installés dans des meubles pré-fraisés. |  |  |  | https://www.isoled.shop/pub/media/catalog/product/1/1/112826_skizze_11.jpg | [11 empty] | 187 | 7604299090 | CN |  |  | Masse de refroidissement = 82g/m, IMPORTANT : la surface adhésive doit être dégraissée avant l'application ! Pour cela, ne pas utiliser d'alcool, d'alcool à brûler ou de produits de nettoyage, mais par ex. l'art. 113663 ! Ce profilé LED encastrable a un design particulièrement étroit, il est conçu pour des rubans flexibles LED d'une largeur maximale de 12 mm et est utilisé de manière universelle à l'intérieur. En raison de leurs petites dimensions et de leur faible poids, ces profilés LED encastrables sont | 14.55 | N | [9 empty] | noir |  |  | 2
115548 | Profilé en applique LED PURE14 S aluminium blanc, 300cm | 9009377143434 | 114793_1.jpg | https://www.isoled.shop/pub/media/catalog/product/1/1/114793_1.jpg | [6 empty] | 7.4 | 17.2 | 3000 | 381840 | 216 | Y | N | N | Y | N | N | N | N | N | N | N | N |  |  | Aluminium | [6 empty] | 0°C - 40°C | IP20 | - |  |  |  |  | https://www.isoled.shop/pub/media/catalog/product/1/1/114791_skizze.jpg | [11 empty] | 236 | 7604299090 | CN |  |  |  | 12.45 | N | [9 empty] | blanc |  |  | 2
115237 | FastFix LED système linéaire S Module 1.5m 25-75W, 4000K, 60°, dimmable DALI | 9009377098185 | 113024_1.jpg | https://www.isoled.shop/pub/media/catalog/product/1/1/113024_1.jpg | [6 empty] | 29 | 65 | 1440 | 2714400 | 1950 | Y | N | N | Y | N | N | N | N | N | N | Y | N |  |  | Acier | 220 - 240V AC | 60° |  | 90° |  | 52000 | 0°C - 40°C | IP40 | Y | 8 pôles de 2,5 mm2 (L1, L2, L3, N, PE, Dimm+, -, CHR), y compris cinq lentilles optiques prémontées et interchangeables ainsi que des cartes de LED avec 33 puces haute puissance chacune, mécanisme de verrouillage rapide pour la fixation dans le réceptacle du faisceau N° d'art. 113934/113940 | 83 | régulation permanente de la puissance par le biais d'un réglage par cavalier sur le bloc d'alimentation inclus à l'arrière ou variable par le biais d'un signal de commande 1-10V (par exemple à partir du numéro d'article 112711 SysOne radio/gradateur à poussoir), absolument sans scintillement à 100 % de la puissance lumineuse | https://www.isoled.shop/pub/media/catalog/product/L/a/Label_824410_big_color.jpeg | https://www.isoled.shop/pub/media/catalog/product/1/1/112963_skizze.jpg |  |  | 74.91 |  | 0 | C | 4000K | 10500 | 75 |  | 78.1 | 245 | 9405119090 | CN | 12473 | 107 | 8 pôles de 2,5 mm2 (L1, L2, L3, N, PE, Dimm+, -, CHR), y compris cinq lentilles optiques prémontées et interchangeables ainsi que des cartes de LED avec 33 puces haute puissance chacune, mécanisme de verrouillage rapide pour la fixation dans le réceptacle du faisceau N° d'art. 113934/113940 | 64.3 | Y | Overview / Übersicht | [5 empty] | https://www.isoled.shop/pub/media/catalog/product/L/a/Label_824410_big_color.jpeg | 824410 | https://eprel.ec.europa.eu/qr/824410 | blanc |  | FastFix LED système linéaire S module 1, dimmable en continu, 140 lumens/watt, classe de protection IP40, 5 ans de garantie, adapté pour les supermarchés et les entrepôts. | 2
115238 | FastFix LED système linéaire S Module 1.5m 25-75W, 4000K, 90°, dimmable DALI | 9009377098192 | 113024_1.jpg | https://www.isoled.shop/pub/media/catalog/product/1/1/113024_1.jpg |  |  |  |  | 112963_3.jpg | https://www.isoled.shop/pub/media/catalog/product/1/1/112963_3.jpg | 29 | 65 | 1437 | 2708745 | 1950 | Y | N | N | Y | N | N | N | N | N | N | Y | N |  | 3050SMD | Acier | 220 - 240V AC | 90° |  | 90° |  | 52000 | 0°C - 40°C | IP40 | Y | 8 pôles de 2,5 mm2 (L1, L2, L3, N, PE, Dimm+, -, CHR), y compris cinq lentilles optiques prémontées et interchangeables ainsi que des cartes de LED avec 33 puces haute puissance chacune, mécanisme de verrouillage rapide pour la fixation dans le réceptacle du faisceau N° d'art. 113934/113935 | 83 | régulation permanente de la puissance par le biais d'un réglage par cavalier sur le bloc d'alimentation inclus à l'arrière ou variable par le biais d'un signal de commande 1-10V (par exemple à partir du numéro d'article 112711 SysOne radio/gradateur à poussoir), absolument sans scintillement à 100 % de la puissance lumineuse | https://www.isoled.shop/pub/media/catalog/product/L/a/Label_824411_big_color.jpeg | https://www.isoled.shop/pub/media/catalog/product/1/1/112963_skizze.jpg |  |  | 74.91 |  | 0 | C | 4000K | 10500 | 75 |  | 78.1 | 245 | 9405119090 | CN | 5706 | 107 | 8 pôles de 2,5 mm2 (L1, L2, L3, N, PE, Dimm+, -, CHR), y compris cinq lentilles optiques prémontées et interchangeables ainsi que des cartes de LED avec 33 puces haute puissance chacune, mécanisme de verrouillage rapide pour la fixation dans le réceptacle du faisceau N° d'art. 113934/113935 | 64.3 | Y | Overview / Übersicht | [5 empty] | https://www.isoled.shop/pub/media/catalog/product/L/a/Label_824411_big_color.jpeg | 824411 | https://eprel.ec.europa.eu/qr/824411 | blanc |  | FastFix LED système linéaire S module 1, dimmable en continu, 140 lumens/watt, classe de protection IP40, 5 ans de garantie, adapté pour les supermarchés et les entrepôts. | 2
115239 | FastFix LED système linéaire S Module 1.5m 25-75W, 5000K, 25° gauche, dimmable DALI | 9009377098208 | 113025_1.jpg | https://www.isoled.shop/pub/media/catalog/product/1/1/113025_1.jpg | [6 empty] | 29 | 65 | 1440 | 2714400 | 1950 | Y | N | N | Y | N | N | N | N | N | N | Y | N |  |  | Acier | 220 - 240V AC | 25° |  | 90° |  | 52000 | 0°C - 40°C | IP40 | Y | 8 pôles de 2,5 mm2 (L1, L2, L3, N, PE, Dimm+, -, CHR), y compris cinq lentilles optiques prémontées et interchangeables ainsi que des cartes de LED avec 33 puces haute puissance chacune, mécanisme de verrouillage rapide pour la fixation dans le réceptacle du faisceau N° d'art. 113934/113945 | 83 | régulation permanente de la puissance par le biais d'un réglage par cavalier sur le bloc d'alimentation inclus à l'arrière ou variable par le biais d'un signal de commande 1-10V (par exemple à partir du numéro d'article 112711 SysOne radio/gradateur à poussoir), absolument sans scintillement à 100 % de la puissance lumineuse | https://www.isoled.shop/pub/media/catalog/product/L/a/Label_824412_big_color.jpeg | https://www.isoled.shop/pub/media/catalog/product/1/1/112963_skizze.jpg |  |  | 74.91 |  | 0 | C | 5000K | 10600 | 75 |  | 78.1 | 245 | 9405119090 | CN | 71171 | 108 | 8 pôles de 2,5 mm2 (L1, L2, L3, N, PE, Dimm+, -, CHR), y compris cinq lentilles optiques prémontées et interchangeables ainsi que des cartes de LED avec 33 puces haute puissance chacune, mécanisme de verrouillage rapide pour la fixation dans le réceptacle du faisceau N° d'art. 113934/113945 | 64.3 | Y | Overview / Übersicht | [5 empty] | https://www.isoled.shop/pub/media/catalog/product/L/a/Label_824412_big_color.jpeg | 824412 | https://eprel.ec.europa.eu/qr/824412 | blanc |  | FastFix LED système linéaire S module 1, dimmable en continu, 142 lumens/watt, classe de protection IP40, 5 ans de garantie, adapté aux supermarchés et aux entrepôts. | 2
115240 | FastFix LED système linéaire S Module 1.5m 25-75W, 5000K, 25° gauche/25° droite, dimmable DALI | 9009377098215 | 113048_1.jpg | https://www.isoled.shop/pub/media/catalog/product/1/1/113048_1.jpg | [6 empty] | 29 | 65 | 1440 | 2714400 | 1950 | Y | N | N | Y | N | N | N | N | N | N | Y | N |  |  | Acier | 220 - 240V AC | 25° - 25° |  | 90° |  | 52000 | 0°C - 40°C | IP40 | Y | 8 pôles de 2,5 mm2 (L1, L2, L3, N, PE, Dimm+, -, CHR), y compris cinq lentilles optiques prémontées et interchangeables ainsi que des cartes de LED avec 33 puces haute puissance chacune, mécanisme de verrouillage rapide pour la fixation dans le réceptacle du faisceau N° d'art. 113934/113947 | 83 | régulation permanente de la puissance par le biais d'un réglage par cavalier sur le bloc d'alimentation inclus à l'arrière ou variable par le biais d'un signal de commande 1-10V (par exemple à partir du numéro d'article 112711 SysOne radio/gradateur à poussoir), absolument sans scintillement à 100 % de la puissance lumineuse | https://www.isoled.shop/pub/media/catalog/product/L/a/Label_824413_big_color.jpeg | https://www.isoled.shop/pub/media/catalog/product/1/1/112963_skizze.jpg |  |  | 74.91 |  | 0 | C | 5000K | 10600 | 75 |  | 78.1 | 245 | 9405119090 | CN | 71171 | 108 | 8 pôles de 2,5 mm2 (L1, L2, L3, N, PE, Dimm+, -, CHR), y compris cinq lentilles optiques prémontées et interchangeables ainsi que des cartes de LED avec 33 puces haute puissance chacune, mécanisme de verrouillage rapide pour la fixation dans le réceptacle du faisceau N° d'art. 113934/113947 | 64.3 | Y | Overview / Übersicht | [5 empty] | https://www.isoled.shop/pub/media/catalog/product/L/a/Label_824413_big_color.jpeg | 824413 | https://eprel.ec.europa.eu/qr/824413 | blanc |  | FastFix LED système linéaire S module 1, dimmable en continu, 142 lumens/watt, classe de protection IP40, 5 ans de garantie distribution Up&Down, adapté pour les commerces. | 2
115241 | FastFix LED système linéaire S Module 1.5m 25-75W, 5000K, 25° droite, dimmable DALI | 9009377098222 | 113025_1.jpg | https://www.isoled.shop/pub/media/catalog/product/1/1/113025_1.jpg | [6 empty] | 29 | 65 | 1440 | 2714400 | 1950 | Y | N | N | Y | N | N | N | N | N | N | Y | N |  |  | Acier | 220 - 240V AC | 25° |  | 90° |  | 52000 | 0°C - 40°C | IP40 | Y | 8 pôles de 2,5 mm2 (L1, L2, L3, N, PE, Dimm+, -, CHR), y compris cinq lentilles optiques prémontées et interchangeables ainsi que des cartes de LED avec 33 puces haute puissance chacune, mécanisme de verrouillage rapide pour la fixation dans le réceptacle du faisceau N° d'art. 113934/113937 | 83 | régulation permanente de la puissance par le biais d'un réglage par cavalier sur le bloc d'alimentation inclus à l'arrière ou variable par le biais d'un signal de commande 1-10V (par exemple à partir du numéro d'article 112711 SysOne radio/gradateur à poussoir), absolument sans scintillement à 100 % de la puissance lumineuse | https://www.isoled.shop/pub/media/catalog/product/L/a/Label_824414_big_color.jpeg | https://www.isoled.shop/pub/media/catalog/product/1/1/112963_skizze.jpg |  |  | 74.91 |  | 0 | C | 5000K | 10600 | 75 |  | 78.1 | 245 | 9405119090 | CN | 71171 | 108 | 8 pôles de 2,5 mm2 (L1, L2, L3, N, PE, Dimm+, -, CHR), y compris cinq lentilles optiques prémontées et interchangeables ainsi que des cartes de LED avec 33 puces haute puissance chacune, mécanisme de verrouillage rapide pour la fixation dans le réceptacle du faisceau N° d'art. 113934/113937 | 64.3 | Y | Overview / Übersicht | [5 empty] | https://www.isoled.shop/pub/media/catalog/product/L/a/Label_824414_big_color.jpeg | 824414 | https://eprel.ec.europa.eu/qr/824414 | blanc |  | FastFix LED système linéaire S module 1, dimmable en continu, 142 lumens/watt, classe de protection IP40, 5 ans de garantie, adapté pour les supermarchés et les entrepôts. | 2
115242 | FastFix LED système linéaire S module 1.5m 25-75W, 5000K, 30°, DALI dimmable | 9009377098239 | 113025_1.jpg | https://www.isoled.shop/pub/media/catalog/product/1/1/113025_1.jpg | [6 empty] | 29 | 65 | 1440 | 2714400 | 1950 | Y | N | N | Y | N | N | N | N | N | N | Y | N |  |  | Acier | 220 - 240V AC | 30° |  | 90° |  | 52000 | 0°C - 40°C | IP40 | Y | 8 pôles de 2,5 mm2 (L1, L2, L3, N, PE, Dimm+, -, CHR), y compris cinq lentilles optiques prémontées et interchangeables ainsi que des cartes de LED avec 33 puces haute puissance chacune, mécanisme de verrouillage rapide pour la fixation dans le réceptacle du faisceau N° d'art. 113934/113939 | 83 | régulation permanente de la puissance par le biais d'un réglage par cavalier sur le bloc d'alimentation inclus à l'arrière ou variable par le biais d'un signal de commande 1-10V (par exemple à partir du numéro d'article 112711 SysOne radio/gradateur à poussoir), absolument sans scintillement à 100 % de la puissance lumineuse | https://www.isoled.shop/pub/media/catalog/product/L/a/Label_824415_big_color.jpeg | https://www.isoled.shop/pub/media/catalog/product/1/1/112963_skizze.jpg |  |  | 74.91 |  | 0 | C | 5000K | 10600 | 75 |  | 78.1 | 245 | 9405119090 | CN | 49511 | 107 | 8 pôles de 2,5 mm2 (L1, L2, L3, N, PE, Dimm+, -, CHR), y compris cinq lentilles optiques prémontées et interchangeables ainsi que des cartes de LED avec 33 puces haute puissance chacune, mécanisme de verrouillage rapide pour la fixation dans le réceptacle du faisceau N° d'art. 113934/113939 | 64.3 | Y | Overview / Übersicht | [5 empty] | https://www.isoled.shop/pub/media/catalog/product/L/a/Label_824415_big_color.jpeg | 824415 | https://eprel.ec.europa.eu/qr/824415 | blanc |  | FastFix LED système linéaire S module 1, dimmable en continu, 142 lumens/watt, classe de protection IP40, 5 ans de garantie, adapté pour les supermarchés et les entrepôts. | 2
115243 | FastFix LED système linéaire S Module 1.5m 25-75W, 5000K, 60°, dimmable DALI | 9009377098246 | 113025_1.jpg | https://www.isoled.shop/pub/media/catalog/product/1/1/113025_1.jpg | [6 empty] | 29 | 65 | 1440 | 2714400 | 1950 | Y | N | N | Y | N | N | N | N | N | N | Y | N |  |  | Acier | 220 - 240V AC | 60° |  | 90° |  | 52000 | 0°C - 40°C | IP40 | Y | 8 pôles de 2,5 mm2 (L1, L2, L3, N, PE, Dimm+, -, CHR), y compris cinq lentilles optiques prémontées et interchangeables ainsi que des cartes de LED avec 33 puces haute puissance chacune, mécanisme de verrouillage rapide pour la fixation dans le réceptacle du faisceau N° d'art. 113934/113941 | 83 | régulation permanente de la puissance par le biais d'un réglage par cavalier sur le bloc d'alimentation inclus à l'arrière ou variable par le biais d'un signal de commande 1-10V (par exemple à partir du numéro d'article 112711 SysOne radio/gradateur à poussoir), absolument sans scintillement à 100 % de la puissance lumineuse | https://www.isoled.shop/pub/media/catalog/product/L/a/Label_824416_big_color.jpeg | https://www.isoled.shop/pub/media/catalog/product/1/1/112963_skizze.jpg |  |  | 74.91 |  | 0 | C | 5000K | 10600 | 75 |  | 78.1 | 245 | 9405119090 | CN | 12592 | 107 | 8 pôles de 2,5 mm2 (L1, L2, L3, N, PE, Dimm+, -, CHR), y compris cinq lentilles optiques prémontées et interchangeables ainsi que des cartes de LED avec 33 puces haute puissance chacune, mécanisme de verrouillage rapide pour la fixation dans le réceptacle du faisceau N° d'art. 113934/113941 | 64.3 | Y | Overview / Übersicht | [5 empty] | https://www.isoled.shop/pub/media/catalog/product/L/a/Label_824416_big_color.jpeg | 824416 | https://eprel.ec.europa.eu/qr/824416 | blanc |  | FastFix LED système linéaire S module 1, dimmable en continu, 142 lumens/watt, classe de protection IP40, 5 ans de garantie, adapté pour les supermarchés et les entrepôts. | 2
115244 | FastFix LED système linéaire S Module 1.5m 25-75W, 5000K, 90°, dimmable DALI | 9009377098253 | 113029_1.jpg | https://www.isoled.shop/pub/media/catalog/product/1/1/113029_1.jpg |  |  |  |  | 112964_3.jpg | https://www.isoled.shop/pub/media/catalog/product/1/1/112964_3.jpg | 29 | 65 | 1440 | 2714400 | 1950 | Y | N | N | Y | N | N | N | N | N | N | Y | N |  |  | Acier | 220 - 240V AC | 90° |  | 90° |  | 52000 | 0°C - 40°C | IP40 | Y | 8 pôles de 2,5 mm2 (L1, L2, L3, N, PE, Dimm+, -, CHR), y compris cinq lentilles optiques prémontées et interchangeables ainsi que des cartes de LED avec 33 puces haute puissance chacune, mécanisme de verrouillage rapide pour la fixation dans le réceptacle du faisceau N° d'art. 113934/113949 | 83 | régulation permanente de la puissance par le biais d'un réglage par cavalier sur le bloc d'alimentation inclus à l'arrière ou variable par le biais d'un signal de commande 1-10V (par exemple à partir du numéro d'article 112711 SysOne radio/gradateur à poussoir), absolument sans scintillement à 100 % de la puissance lumineuse | https://www.isoled.shop/pub/media/catalog/product/L/a/Label_824417_big_color.jpeg | https://www.isoled.shop/pub/media/catalog/product/1/1/112963_skizze.jpg |  |  | 74.91 |  | 0 | C | 5000K | 10600 | 75 |  | 78.1 | 245 | 9405119090 | CN | 5760 | 107 | 8 pôles de 2,5 mm2 (L1, L2, L3, N, PE, Dimm+, -, CHR), y compris cinq lentilles optiques prémontées et interchangeables ainsi que des cartes de LED avec 33 puces haute puissance chacune, mécanisme de verrouillage rapide pour la fixation dans le réceptacle du faisceau N° d'art. 113934/113949 | 64.3 | Y | Overview / Übersicht | [5 empty] | https://www.isoled.shop/pub/media/catalog/product/L/a/Label_824417_big_color.jpeg | 824417 | https://eprel.ec.europa.eu/qr/824417 | blanc |  | FastFix LED système linéaire S module 1, dimmable en continu, 142 lumens/watt, classe de protection IP40, garantie de 5 ans, adapté pour les supermarchés et les entrepôts. | 2
115245 | FastFix LED système linéaire S Module 1.5m 28-73W, 4000K, 120°, dimmable DALI | 9009377098260 | 113026_1.jpg | https://www.isoled.shop/pub/media/catalog/product/1/1/113026_1.jpg | [6 empty] | 37 | 65 | 1437 | 3455985 | 1950 | Y | N | N | Y | N | N | N | N | N | N | Y | N |  |  | Acier | 220 - 240V AC | 120° |  | 90° |  | 52000 | 0°C - 40°C | IP40 | Y | 8 pôles 2,5 mm2 (L1, L2, L3, N, PE, Dimm+, -, CHR) couvercle opale continu, ouverture rapide pour montage dans le réceptacle du faisceau référence 113934/113942 | 83 | régulation permanente de la puissance par le biais d'un réglage par cavalier sur le bloc d'alimentation inclus à l'arrière ou variable par le biais d'un signal de commande 1-10V (par exemple à partir du numéro d'article 112711 SysOne radio/gradateur à poussoir), absolument sans scintillement à 100 % de la puissance lumineuse | https://www.isoled.shop/pub/media/catalog/product/L/a/Label_820566_big_color.jpeg | https://www.isoled.shop/pub/media/catalog/product/1/1/112963_skizze.jpg |  |  | 72.9 |  | 0 | C | 4000K | 10500 | 73 |  | 76.1 | 245 | 9405119090 | CN | 3342 | 107 | 8 pôles 2,5 mm2 (L1, L2, L3, N, PE, Dimm+, -, CHR) couvercle opale continu, ouverture rapide pour montage dans le réceptacle du faisceau référence 113934/113942 | 64.3 | Y | Overview / Übersicht | [5 empty] | https://www.isoled.shop/pub/media/catalog/product/L/a/Label_820566_big_color.jpeg | 820566 | https://eprel.ec.europa.eu/qr/820566 | blanc |  | FastFix LED système linéaire S module 1, dimmable en continu, 144 lumens/watt, classe de protection IP40, 5 ans de garantie, adapté pour les supermarchés et les entrepôts. | 2
115246 | FastFix LED système linéaire S Module 1.5m 28-73W, 5000K, 120°, dimmable DALI | 9009377098277 | 113027_1.jpg | https://www.isoled.shop/pub/media/catalog/product/1/1/113027_1.jpg | [6 empty] | 29 | 65 | 1440 | 2714400 | 1950 | Y | N | N | Y | N | N | N | N | N | N | Y | N |  |  | Acier | 220 - 240V AC | 120° |  | 90° |  | 52000 | 0°C - 40°C | IP40 | Y | 8 pôles 2,5qmm (L1, L2, L3, N, PE, Dimm+, -, CHR) couvercle opale continu, verrouillage rapide pour fixation dans un réceptacle de barre Art.No. 113934/113942 | 83 | régulation permanente de la puissance par le biais d'un réglage par cavalier sur le bloc d'alimentation inclus à l'arrière ou variable par le biais d'un signal de commande 1-10V (par exemple à partir du numéro d'article 112711 SysOne radio/gradateur à poussoir), absolument sans scintillement à 100 % de la puissance lumineuse | https://www.isoled.shop/pub/media/catalog/product/L/a/Label_824418_big_color.jpeg | https://www.isoled.shop/pub/media/catalog/product/1/1/112963_skizze.jpg |  |  | 72.9 |  | 0 | C | 5000K | 10600 | 73 |  | 76.1 | 245 | 9405119090 | CN | 3374 | 107 | 8 pôles 2,5qmm (L1, L2, L3, N, PE, Dimm+, -, CHR) couvercle opale continu, verrouillage rapide pour fixation dans un réceptacle de barre Art.No. 113934/113942 | 64.3 | Y | Overview / Übersicht | [5 empty] | https://www.isoled.shop/pub/media/catalog/product/L/a/Label_824418_big_color.jpeg | 824418 | https://eprel.ec.europa.eu/qr/824418 | blanc |  | FastFix LED système linéaire S module 1, dimmable en continu, 145 lumens/watt, classe de protection IP40, 5 ans de garantie, adapté pour les supermarchés et les entrepôts. | 2
115247 | Cadre de montage blanc RAL 9016, haut. 7cm, pour panneaux LED 600x600, montage rapide enfichable | 9009377098413 | 115247_1.jpg | https://www.isoled.shop/pub/media/catalog/product/1/1/115247_1.jpg | [6 empty] | 72 | 601 | 601 | 26.01 | 1150 | Y | N | N | Y | N | N | N | N | N | N | N | N |  |  | Aluminium | [6 empty] | -20°C - 45°C | [6 empty] | https://www.isoled.shop/pub/media/catalog/product/1/1/115247_skizze.jpg | [11 empty] | 200 | 9405990090 | CN |  | 99 |  | 45.9 | N | Overview / Übersicht | [8 empty] | blanc |  | Cadre pour montage en surface blanc RAL 9016 pour panneau LED Backlight/grille UGR<16 Line 600, adapté aux écoles et aux immeubles de bureaux. | 2
115248 | Cadre de montage blanc RAL 9016, haut. 7cm, pour panneaux LED 625x625, montage rapide enfichable | 9009377098420 | 115248_1.jpg | https://www.isoled.shop/pub/media/catalog/product/1/1/115248_1.jpg | [6 empty] | 72 | 631 | 631 | 28.67 | 1250 | Y | N | N | Y | N | N | N | N | N | N | N | N |  |  | Aluminium | [6 empty] | -20°C - 45°C | [6 empty] | https://www.isoled.shop/pub/media/catalog/product/1/1/115248_skizze.jpg | [11 empty] | 338 | 9405990090 | CN |  | 99 |  | 47.9 | N | Overview / Übersicht | [8 empty] | blanc |  | Cadre pour montage en surface haut pour les panneaux de la série 600, adapté pour les écoles et les immeubles de bureaux. | 2
115249 | Cadre de montage blanc RAL 9016, haut. 7cm, pour panneaux LED 300x1200, montage rapide enfichable | 9009377098437 | 115249_1.jpg | https://www.isoled.shop/pub/media/catalog/product/1/1/115249_1.jpg | 115249_2.jpg | https://www.isoled.shop/pub/media/catalog/product/1/1/115249_2.jpg |  |  | 115249_3.jpg | https://www.isoled.shop/pub/media/catalog/product/1/1/115249_3.jpg | 72 | 306 | 1206 | 26.57 | 1220 | Y | N | N | Y | N | N | N | N | N | N | N | N |  |  | Aluminium | [6 empty] | -20°C - 45°C | [6 empty] | https://www.isoled.shop/pub/media/catalog/product/1/1/115249_skizze.jpg | [11 empty] | 339 | 9405990090 | CN |  | 99 |  | 63.9 | N | Overview / Übersicht | [8 empty] | blanc |  | Cadre pour montage en surface haut pour panneaux de la série 600, adapté aux écoles et aux immeubles de bureaux. | 2
115250 | G9 LED 32SMD, 3,5W, blanc chaud | 9009377098444 | 115250_1a.jpg | https://www.isoled.shop/pub/media/catalog/product/1/1/115250_1a.jpg |  |  |  |  | 115250_3.jpg | https://www.isoled.shop/pub/media/catalog/product/1/1/115250_3.jpg | 0 | 0 | 55 | 0 | 8 | Y | N | N | Y | N | N | N | N | N | N | N | N | G9 | SMD2835 | Plastique | 220 - 240V AC | 270° |  | 43° |  | 38000 | -20°C - 35°C | IP20 | N | Comme pour toutes les lampes LED, la circulation de l'air doit être suffisante pour maintenir les températures ambiantes dans les valeurs admissibles ! | 80 |  | https://www.isoled.shop/pub/media/catalog/product/L/a/Label_824568_big_color.jpeg | https://www.isoled.shop/pub/media/catalog/product/1/1/115250_Skizze1.jpg | 16 |  | 2.7 | 30000 | 0 | D | 3000K | 410 | 3.5 |  | 6.4 | 16 | 8539520000 | CN | 38 | 402 | Comme pour toutes les lampes LED, la circulation de l'air doit être suffisante pour maintenir les températures ambiantes dans les valeurs admissibles ! | 5.1 | N | [6 empty] | https://www.isoled.shop/pub/media/catalog/product/L/a/Label_824568_big_color.jpeg | 824568 | https://eprel.ec.europa.eu/qr/824568 | transparent |  | G9 LED 32SMD, utilisable en extérieur, 152 lumens/watt, adapté pour les magasins, les salons, les chambres à coucher, les expositions, les restaurants, les galeries, les salles à manger, etc. | 2
115251 | G9 LED 32SMD, 3,5W, blanc neutre | 9009377098451 | 115251_1.jpg | https://www.isoled.shop/pub/media/catalog/product/1/1/115251_1.jpg |  |  |  |  | 115251_3.jpg | https://www.isoled.shop/pub/media/catalog/product/1/1/115251_3.jpg | 0 | 0 | 55 | 0 | 8 | Y | N | N | Y | N | N | N | N | N | N | Y | N | G9 | SMD2835 | Plastique | 220 - 240V AC | 270° |  | 43° |  | 38000 | -20°C - 35°C | IP20 | N | Comme pour toutes les lampes LED, la circulation de l'air doit être suffisante pour maintenir les températures ambiantes dans les valeurs admissibles ! | 80 |  | https://www.isoled.shop/pub/media/catalog/product/L/a/Label_824569_big_color.jpeg | https://www.isoled.shop/pub/media/catalog/product/1/1/115251_Skizze1.jpg | 16 |  | 2.7 | 30000 | 0 | D | 4000K | 410 | 3.5 |  | 6.4 | 16 | 8539520000 | CN | 38 | 402 | Comme pour toutes les lampes LED, la circulation de l'air doit être suffisante pour maintenir les températures ambiantes dans les valeurs admissibles ! | 5.1 | N | [6 empty] | https://www.isoled.shop/pub/media/catalog/product/L/a/Label_824569_big_color.jpeg | 824569 | https://eprel.ec.europa.eu/qr/824569 | transparent |  | G9 LED 32SMD, utilisable à l'extérieur, 152 lumens/watt, adapté pour les magasins, les salons, les chambres à coucher, les expositions, les restaurants, les galeries, les salles à manger, etc. | 2
115252 | G9 LED 32SMD, 5W, blanc chaud | 9009377098468 | 115252_1a.jpg | https://www.isoled.shop/pub/media/catalog/product/1/1/115252_1a.jpg |  |  |  |  | 115252_3.jpg | https://www.isoled.shop/pub/media/catalog/product/1/1/115252_3.jpg | 0 | 0 | 55 | 0 | 8 | Y | N | N | Y | N | N | N | N | N | N | Y | N | G9 | SMD2835 | Plastique | 220 - 240V AC | 270° |  | 43° |  | 38000 | -20°C - 35°C | IP20 | N | Comme pour toutes les lampes LED, la circulation de l'air doit être suffisante pour maintenir les températures ambiantes dans les valeurs admissibles ! | 80 |  | https://www.isoled.shop/pub/media/catalog/product/L/a/Label_824570_big_color.jpeg | https://www.isoled.shop/pub/media/catalog/product/1/1/115253_Skizze1.jpg | 16 |  | 4.8 | 30000 | 0 | E | 3000K | 550 | 5 |  | 5.2 | 16 | 8539520000 | CN | 51 | 402 | Comme pour toutes les lampes LED, la circulation de l'air doit être suffisante pour maintenir les températures ambiantes dans les valeurs admissibles ! | 6.1 | N | [6 empty] | https://www.isoled.shop/pub/media/catalog/product/L/a/Label_824570_big_color.jpeg | 824570 | https://eprel.ec.europa.eu/qr/824570 | transparent |  | G9 LED 32SSMD, utilisable à l'extérieur, adapté pour les magasins, les salons, les chambres à coucher, les expositions, les restaurants, les galeries, les salles à manger, etc. | 2
115253 | G9 LED 32SMD, 5W, blanc chaud, dimmable | 9009377098475 | 115253_1.jpg | https://www.isoled.shop/pub/media/catalog/product/1/1/115253_1.jpg |  |  |  |  | 115252_3.jpg | https://www.isoled.shop/pub/media/catalog/product/1/1/115252_3.jpg | 0 | 0 | 55 | 0 | 8 | Y | N | N | Y | N | N | N | N | N | N | Y | N | G9 | SMD2835 | Plastique | 220 - 240V AC | 270° |  | 43° |  | 38000 | -20°C - 35°C | IP20 | Y | Comme pour toutes les lampes LED, la circulation de l'air doit être suffisante pour maintenir les températures ambiantes dans les valeurs admissibles ! | 80 |  | https://www.isoled.shop/pub/media/catalog/product/L/a/Label_824571_big_color.jpeg | https://www.isoled.shop/pub/media/catalog/product/1/1/115253_Skizze1.jpg | 18.5 |  | 4.8 | 30000 | 0 | F | 3000K | 470 | 4.5 |  | 5.2 | 16 | 8539520000 | CN | 44 | 402 | Comme pour toutes les lampes LED, la circulation de l'air doit être suffisante pour maintenir les températures ambiantes dans les valeurs admissibles ! | 7.2 | N | [6 empty] | https://www.isoled.shop/pub/media/catalog/product/L/a/Label_824571_big_color.jpeg | 824571 | https://eprel.ec.europa.eu/qr/824571 | transparent |  | G9 LED 32SSMD, dimmable en continu, utilisable à l'extérieur, adapté pour les magasins, les salons, les chambres à coucher, les expositions, les restaurants, les galeries, les salles à manger, etc. | 2
115254 | E14 LED 32SMD, 3,5W, blanc chaud | 9009377098482 | 115254_1.jpg | https://www.isoled.shop/pub/media/catalog/product/1/1/115254_1.jpg |  |  |  |  | 115254_3.jpg | https://www.isoled.shop/pub/media/catalog/product/1/1/115254_3.jpg | 0 | 0 | 54 | 0 | 16 | Y | N | N | Y | N | N | N | N | N | N | N | N | E14 |  | Plastique | 220 - 240V AC | 270° |  | 43° |  | 38000 | -20°C - 35°C | IP20 | N | Comme pour toutes les lampes LED, la circulation de l'air doit être suffisante pour maintenir les températures ambiantes dans les valeurs admissibles ! | 80 |  | https://www.isoled.shop/pub/media/catalog/product/L/a/Label_821916_big_color.jpeg | https://www.isoled.shop/pub/media/catalog/product/1/1/115254_Skizze3.jpg | 17.5 |  | 3.5 | 30000 | 0 | F | 2700K | 364 | 4 |  | 8.6 | 13 | 8539520000 | CN | 34 | 390 | Comme pour toutes les lampes LED, la circulation de l'air doit être suffisante pour maintenir les températures ambiantes dans les valeurs admissibles ! | 7.2 | N | [6 empty] | https://www.isoled.shop/pub/media/catalog/product/L/a/Label_821916_big_color.jpeg | 821916 | https://eprel.ec.europa.eu/qr/821916 | transparent |  | E14 LED 32SMD, utilisable à l'extérieur, adapté pour les magasins, les salons, les chambres à coucher, les expositions, les restaurants, les galeries, les salles à manger, etc. | 2
115255 | LED HEQ830 Ruban 200 lm/W, 24V DC, 9W, IP20, 3000K, rouleau de 5m, 180 LED/m | 9009377098499 | 115255_1.jpg | https://www.isoled.shop/pub/media/catalog/product/1/1/115255_1.jpg | [6 empty] | 1 | 10 | 5000 | 50000 | 120 | Y | N | N | Y | N | N | N | N | N | N | Y | N |  | SMD 2835 |  | 24V DC | 120° |  |  |  | 53000 | 0°C - 45°C | IP20 | Y | Point de séparation: 50mm avec 9 CMS chacun ¦ Pitch (point lumineux centre-centre): 5,56mm ¦ 1 unité (rouleau) = 5m ¦ Longueur max. de ruban LED par alimentation : 10m ¦ Tolérance de longueur + dilatation thermique : 1% ¦ masse de refroidissement nécessaire min. 45 gr/m ¦ ruban adhésif 3M 300LSE inclus ¦ Nettoyer et dégraisser le support avant de coller ! Ne pas décoller à nouveau ! ¦ Les connecteurs du groupe : K1-210 / K2-210 conviennent ¦ PARTICULARITÉ : Câble de raccordement des deux côtés | 80 |  | https://www.isoled.shop/pub/media/catalog/product/L/a/Label_820567_big_color.jpeg | https://www.isoled.shop/pub/media/catalog/product/1/1/115255_Skizze.jpg |  |  | 9 | 30000 | 0 | A | 3000K | 1800 | 9 |  |  | 116 | 8539510000 | CN | 573 | 82 | Point de séparation: 50mm avec 9 CMS chacun ¦ Pitch (point lumineux centre-centre): 5,56mm ¦ 1 unité (rouleau) = 5m ¦ Longueur max. de ruban LED par alimentation : 10m ¦ Tolérance de longueur + dilatation thermique : 1% ¦ masse de refroidissement nécessaire min. 45 gr/m ¦ ruban adhésif 3M 300LSE inclus ¦ Nettoyer et dégraisser le support avant de coller ! Ne pas décoller à nouveau ! ¦ Les connecteurs du groupe : K1-210 / K2-210 conviennent ¦ PARTICULARITÉ : Câble de raccordement des deux côtés | 186.2 | N | [6 empty] | https://www.isoled.shop/pub/media/catalog/product/L/a/Label_820567_big_color.jpeg | 820567 | https://eprel.ec.europa.eu/qr/820567 | blanc |  | LED HEQ830 ruban 200 lumens/W, dimmable, garantie de 5 ans, particulièrement efficace sur le plan énergétique, parfaite pour obtenir le meilleur rendement lumineux possible. | 2
114940 | Auvent de plafond rond 60mm, noir avec câble bipolaire enduit de tissu de 1,5 m | 9009377093791 | 114173_1.jpg | https://www.isoled.shop/pub/media/catalog/product/1/1/114173_1.jpg | [6 empty] | 29 | 0 | 0 | 0 | 124 | Y | N | N | Y | N | N | N | N | N | N | N | N |  |  | Aluminium | [6 empty] | -20°C - 45°C |  | - |  |  |  |  | https://www.isoled.shop/pub/media/catalog/product/1/1/114940_skizze.jpg | 60 | [10 empty] | 243 | 9405990090 | CN |  | 506 |  | 14.5 | N | [9 empty] | noir |  | Auvent de plafond rond 60mm, adapté à l'assemblage facile de l'éclairage LED. | 2
114941 | Plafonnier rond 60mm, blanc, avec câble en tissu à 2 pôles de 1,5m | 9009377093814 | 114172_1.jpg | https://www.isoled.shop/pub/media/catalog/product/1/1/114172_1.jpg | [6 empty] | 25 | 0 | 0 | 0 | 150 | Y | N | N | Y | N | N | N | N | N | N | Y | N |  |  | Aluminium | [6 empty] | 0°C - 40°C | IP20 | - |  |  |  |  | https://www.isoled.shop/pub/media/catalog/product/1/1/114940_skizze.jpg | 60 | [10 empty] | 243 | 9405990090 | CN |  | 506 |  | 14.5 | N | [9 empty] | blanc |  | Auvent de plafond rond 60mm, adapté à l'assemblage facile de l'éclairage LED. | 2
114942 | Transformateur PWM LED 24V/DC, 0-60W, slim, dimmable Push/Dali-2, IP67, SELV | 9009377093876 | 114942_1.jpg | https://www.isoled.shop/pub/media/catalog/product/1/1/114942_1.jpg | [6 empty] | 21 | 30 | 290 | 182700 | 180 | Y | N | N | Y | N | N | N | N | N | N | N | Y |  |  | Aluminium | 220 - 240V AC | [5 empty] | -25°C - 50°C | IP67 | Y | y compris protection à réarmement automatique contre les courts-circuits, les surtensions et les surchauffes, courant d'appel <30A (220us) |  | gradable par bouton-poussoir ou par signal de commande DALI |  | https://www.isoled.shop/pub/media/catalog/product/1/1/114942_Skizze1.jpg |  |  |  | 15000 | 0 |  |  |  | 60 |  |  | 93 | 8504408390 | CN |  | 488 | y compris protection à réarmement automatique contre les courts-circuits, les surtensions et les surchauffes, courant d'appel <30A (220us) | 94.9 | N | [9 empty] | blanc |  | Transformateur LED PWM 24V/DC, dimmable, utilisable en extérieur, IP67, encastrable dans un meuble, adapté à votre éclairage LED fiable en extérieur. | 2
114943 | Transformateur PWM LED 24V/DC, 0-100W, slim, dimmable Push/Dali-2, IP67, SELV | 9009377093890 | 114943_1.jpg | https://www.isoled.shop/pub/media/catalog/product/1/1/114943_1.jpg | [6 empty] | 21 | 30 | 320 | 201600 | 314 | Y | N | N | Y | N | N | N | N | N | N | N | Y |  |  | Aluminium | 220 - 240V AC | [5 empty] | -25°C - 50°C | IP67 | Y | y compris fusible de court-circuit, de surtension et de surchauffe à réarmement automatique, courant d'appel <40A (230us) |  | gradable par bouton-poussoir ou par signal de commande DALI |  | https://www.isoled.shop/pub/media/catalog/product/1/1/114943_Skizze1.jpg |  |  |  | 15000 | 0 |  |  |  | 100 |  |  | 93 | 8504408390 | CN |  | 490 | y compris fusible de court-circuit, de surtension et de surchauffe à réarmement automatique, courant d'appel <40A (230us) | 109.9 | N | [9 empty] | blanc |  | Transformateur LED PWM 24V/DC, dimmable, utilisable en extérieur, IP67, encastrable dans un meuble, adapté à votre éclairage LED fiable en extérieur. | 2
114944 | Transformateur PWM LED 24V/DC, 0-240W, slim, dimmable Push/Dali-2, IP67, SELV | 9009377093913 | 114944_1.jpg | https://www.isoled.shop/pub/media/catalog/product/1/1/114944_1.jpg | [6 empty] | 21 | 30 | 400 | 252000 | 540 | Y | N | N | Y | N | N | N | N | N | N | N | Y |  |  | Aluminium | 220 - 240V AC | [5 empty] | -25°C - 50°C | IP67 | Y | y compris fusible de court-circuit, de surtension et de surchauffe à réarmement automatique, courant d'appel <80A (310us) |  | gradable par bouton-poussoir ou par signal de commande DALI |  | https://www.isoled.shop/pub/media/catalog/product/1/1/114944_Skizze1.jpg |  |  |  | 15000 | 0 |  |  |  | 240 |  |  | 93 | 8504408390 | CN |  | 492 | y compris fusible de court-circuit, de surtension et de surchauffe à réarmement automatique, courant d'appel <80A (310us) | 134.9 | N | [9 empty] | blanc |  | Transformateur LED PWM 24V/DC, dimmable, utilisable à l'extérieur, IP67, encastrable dans un meuble, adapté à votre éclairage LED fiable à l'extérieur. | 2
114945 | Transformateur PWM LED 48V/DC, 0-240W, slim, dimmable Push/Dali-2, IP67, SELV | 9009377093937 | 114945_1.jpg | https://www.isoled.shop/pub/media/catalog/product/1/1/114945_1.jpg | [6 empty] | 21 | 30 | 400 | 252000 | 552 | Y | N | N | Y | N | N | N | N | N | N | N | Y |  |  | Aluminium | 220 - 240V AC | [5 empty] | -25°C - 50°C | IP67 | Y | y compris protection à réarmement automatique contre les courts-circuits, les surtensions et les surchauffes, courant d'appel <80A (310us) |  | gradable par bouton-poussoir ou par signal de commande DALI |  | https://www.isoled.shop/pub/media/catalog/product/1/1/114944_Skizze.jpg |  |  |  | 15000 | 0 |  |  |  | 240 |  |  | 254 | 8504408390 | CN |  | 494 | y compris protection à réarmement automatique contre les courts-circuits, les surtensions et les surchauffes, courant d'appel <80A (310us) | 134.9 | N | [9 empty] | blanc |  | Transformateur LED PWM 48V/DC, dimmable, utilisable à l'extérieur, IP67, encastrable dans un meuble, adapté pour votre éclairage LED fiable à l'intérieur et à l'extérieur. | 2
114946 | Transformateur LED PWM 24V/DC, 0-150W, ultraslim, Push/DALI-2 dimmable, SELV | 9009377094002 | 114946_1.jpg | https://www.isoled.shop/pub/media/catalog/product/1/1/114946_1.jpg | [6 empty] | 18 | 30 | 360 | 194400 | 248 | Y | N | N | Y | N | N | N | N | N | N | N | N |  |  | Aluminium | 220 - 240V AC | [5 empty] | -25°C - 50°C | IP20 | Y | y compris protection à réarmement automatique contre les courts-circuits, les surtensions et les surtempératures, courant d'appel <60A (185us) |  | gradable par bouton-poussoir ou par signal de commande DALI/DALI-2 |  | https://www.isoled.shop/pub/media/catalog/product/1/1/114946_Skizze1.jpg |  |  |  | 15000 | 0 |  |  |  | 150 |  |  | 29 | 8504408390 | CN |  | 479 | y compris protection à réarmement automatique contre les courts-circuits, les surtensions et les surtempératures, courant d'appel <60A (185us) | 113.9 | N | [9 empty] | blanc |  | Transformateur LED PWM 24V/DC, dimmable en continu, utilisable en extérieur, adapté à votre éclairage LED durable et fiable en intérieur. | 2
114947 | Transformateur PWM LED 24V/DC, 0-250W, slim, dimmable Push/DALI-2, SELV | 9009377093999 | 114947_1.jpg | https://www.isoled.shop/pub/media/catalog/product/1/1/114947_1.jpg | [6 empty] | 22 | 40 | 400 | 352000 | 506 | Y | N | N | Y | N | N | N | N | N | N | N | N |  |  | Aluminium | 220 - 240V AC | [5 empty] | -25°C - 50°C | IP20 | Y | y compris protection à réarmement automatique contre les courts-circuits, les surtensions et les surchauffes, courant d'appel <80A (310us) |  | gradable par bouton-poussoir ou par signal de commande DALI/DALI-2 |  | https://www.isoled.shop/pub/media/catalog/product/1/1/114947_Skizze1.jpg |  |  |  | 15000 | 0 |  |  |  | 250 |  |  | 29 | 8504408390 | CN |  | 480 | y compris protection à réarmement automatique contre les courts-circuits, les surtensions et les surchauffes, courant d'appel <80A (310us) | 136.9 | N | [9 empty] | blanc |  | Transformateur LED PWM 24V/DC, dimmable en continu, utilisable en extérieur, adapté à votre éclairage LED durable et fiable en intérieur. | 2
114948 | Support de montage pour profilé d'angle CORNER10 | 9009377094019 | 114948_1.jpg | https://www.isoled.shop/pub/media/catalog/product/1/1/114948_1.jpg | [6 empty] | 2 | 19 | 19 | 722 | 1.5 | Y | N | N | Y | N | N | N | N | N | N | N | N |  |  | Aluminium | [6 empty] | -20°C - 45°C | [6 empty] | https://www.isoled.shop/pub/media/catalog/product/1/1/114948_Skizze.jpg |  |  |  |  | 0 | [6 empty] | 191 | 7326909890 | CN |  |  |  | 1.3 | N | [9 empty] | argent/gris |  | Support de montage pour profilé d'angle CORNER10, adapté pour les ruban LED de différents types de notre vaste assortiment. | 2
114949 | Embout E200 Pour profil FP1, 1pce | 9009377094071 | 114949_1.jpg | https://www.isoled.shop/pub/media/catalog/product/1/1/114949_1.jpg | [6 empty] | 11 | 17 | 6 | 1122 | 3 | Y | N | N | Y | N | N | N | N | N | N | Y | N |  |  | Plastique | [6 empty] | 0°C - 40°C | IP20 | [10 empty] | 0 | [6 empty] | 216 | 3925908000 | CN |  | 315 |  | 2.5 | N | [9 empty] | gris |  | Cache de finition E200 pour profilé en T pour carrelage LED, adapté aux ruban LED de différents types de notre vaste assortiment. | 2
114950 | Embout E201 pour profil FP1 avec presse-étoupe, 1pce | 9009377094095 | 114950_1.jpg | https://www.isoled.shop/pub/media/catalog/product/1/1/114950_1.jpg | [6 empty] | 11 | 17 | 6 | 1122 | 2 | Y | N | N | Y | N | N | N | N | N | N | Y | N |  |  | Plastique | [6 empty] | 0°C - 40°C | IP20 | [10 empty] | 0 | [6 empty] | 216 | 3925908000 | CN |  | 315 |  | 2.5 | N | [9 empty] | gris |  | Cache de finition E201 pour profilé en T pour carrelage LED, adapté aux ruban LED de différents types de notre vaste gamme. | 2
114951 | Embout E202 pour profil FP2, 1pce | 9009377094118 | 114951_1.jpg | https://www.isoled.shop/pub/media/catalog/product/1/1/114951_1.jpg | [6 empty] | 11 | 17 | 6 | 1122 | 4 | Y | N | N | Y | N | N | N | N | N | N | Y | N |  |  | Plastique | [6 empty] | 0°C - 40°C | IP20 | [10 empty] | 0 | [6 empty] | 216 | 3925908000 | CN |  | 314 |  | 2.5 | N | [9 empty] | gris |  | Cache de finition E202 pour profilé de carrelage LED, adapté aux ruban LED de différents types de notre vaste gamme. | 2
114952 | Embout E203 pour profil FP2 avec presse-étoupe, 1pce | 9009377094132 | 114952_1.jpg | https://www.isoled.shop/pub/media/catalog/product/1/1/114952_1.jpg | [6 empty] | 12 | 17 | 6 | 1224 | 4 | Y | N | N | Y | N | N | N | N | N | N | Y | N |  |  | Plastique | [6 empty] | 0°C - 40°C | IP20 | [10 empty] | 0 | [6 empty] | 216 | 3925908000 | CN |  | 314 |  | 2.5 | N | [9 empty] | gris |  | Cache de finition E203 pour finition de profilé de carrelage LED, adapté aux ruban LED de différents types de notre vaste gamme. | 2
114968 | Luminaire encastré à LED Sunset Slim68 Alu, rond, 9W, 1800-2800K, dim-to-warm | 9009377094590 | 114968_1.jpg | https://www.isoled.shop/pub/media/catalog/product/1/1/114968_1.jpg | 114968_2.jpg | https://www.isoled.shop/pub/media/catalog/product/1/1/114968_2.jpg |  |  | 114968_3.jpg | https://www.isoled.shop/pub/media/catalog/product/1/1/114968_3.jpg | 30.4 | 0 | 0 | 0 | 250 | Y | N | N | Y | Y | N | N | Y | N | N | Y | N |  |  | Aluminium | 220 - 240V AC | 45° |  |  |  | 53000 | -20°C - 40°C | IP42 | Y |  | 93 | gradable via un gradateur de phase de type leading-edge ou trailing-edge ¦ Recommandation : utiliser un actionneur de gradation de phase de type trailing-edge ! | https://www.isoled.shop/pub/media/catalog/product/L/a/Label_805769_big_color.jpeg | https://www.isoled.shop/pub/media/catalog/product/1/1/114883_skizze.jpg | 86 | 27 | 8.6 | 15000 | 0 | F | 1800K - 2800K | 700 | 9 | 68 mm | 9.4 | 118 | 9405119090 | CN | 1464 | 232 |  | 51.9 | N | [6 empty] | https://www.isoled.shop/pub/media/catalog/product/L/a/Label_805769_big_color.jpeg | 805769 | https://eprel.ec.europa.eu/qr/805769 | argent/gris |  | Luminaire LED encastré Sunset Slim68 aluminium, dimmable en continu, classe de protection IP40, température de couleur 1800K à 2800K, adapté à tous les souhaits d'éclairage individuels. | 2
114969 | Luminaire encastré à LED Sunset Slim68 Alu, angulaire, 9W, 1800-2800K, dim-to-warm | 9009377094613 | 114969_1.jpg | https://www.isoled.shop/pub/media/catalog/product/1/1/114969_1.jpg | 114969_2.jpg | https://www.isoled.shop/pub/media/catalog/product/1/1/114969_2.jpg |  |  | 114969_3.jpg | https://www.isoled.shop/pub/media/catalog/product/1/1/114969_3.jpg | 30.4 | 86 | 86 | 224838.4 | 250 | Y | N | N | Y | Y | N | N | Y | N | N | Y | N |  |  | Aluminium | 220 - 240V AC | 45° |  |  |  | 53000 | -20°C - 40°C | IP42 | Y |  | 93 | gradable via un gradateur de phase de type leading-edge ou trailing-edge ¦ Recommandation : utiliser un actionneur de gradation de phase de type trailing-edge ! | https://www.isoled.shop/pub/media/catalog/product/L/a/Label_805770_big_color.jpeg | https://www.isoled.shop/pub/media/catalog/product/1/1/114883_skizze.jpg |  | 27 | 8.6 | 15000 | 0 | F | 1800K - 2800K | 700 | 9 | 68 mm | 9.4 | 118 | 9405119090 | CN | 1464 | 233 |  | 51.9 | N | [6 empty] | https://www.isoled.shop/pub/media/catalog/product/L/a/Label_805770_big_color.jpeg | 805770 | https://eprel.ec.europa.eu/qr/805770 | argent/gris |  | Luminaire LED encastré Sunset Slim68 aluminium dimmable en continu, classe de protection IP40, température de couleur 1800K à 2800K, adapté à tous les souhaits d'éclairage individuels. | 2
114970 | Luminaire encastré à LED Sunset Slim68 blanc, rond, 9W, 1800-2800K, dim-to-warm | 9009377094637 | 114970_1.jpg | https://www.isoled.shop/pub/media/catalog/product/1/1/114970_1.jpg | 114970_2.jpg | https://www.isoled.shop/pub/media/catalog/product/1/1/114970_2.jpg |  |  | 114970_3.jpg | https://www.isoled.shop/pub/media/catalog/product/1/1/114970_3.jpg | 30.4 | 0 | 0 | 0 | 250 | Y | N | N | Y | Y | N | N | Y | N | N | Y | N |  |  | Aluminium | 220 - 240V AC | 45° |  |  |  | 53000 | -20°C - 40°C | IP42 | Y |  | 93 | Plage de variation : 20-100% de la puissance lumineuse avec un gradateur TRIAC ¦ Recommandation : utiliser un actionneur de gradation à coupure de phase ¦ Gradation SUNSET 20%=2000K 40%=2300K 100%=2800K, la composante de scintillement dépend de l'actionneur de gradation utilisé et du type de gradation ¦ Sans scintillement à l'état non gradé | https://www.isoled.shop/pub/media/catalog/product/L/a/Label_806628_big_color.jpeg | https://www.isoled.shop/pub/media/catalog/product/1/1/114883_skizze.jpg | 86 | 27 | 8.6 | 15000 | 0 | F | 1800K - 2800K | 700 | 9 | 68 mm | 9.4 | 118 | 9405119090 | CN | 1464 | 232 |  | 51.9 | N | [6 empty] | https://www.isoled.shop/pub/media/catalog/product/L/a/Label_806628_big_color.jpeg | 806628 | https://eprel.ec.europa.eu/qr/806628 | blanc |  | Luminaire LED encastré Sunset Slim68 blanc, dimmable en continu, classe de protection IP40, température de couleur 1800K à 2800K, adapté à tous les souhaits d'éclairage. | 2
114971 | Luminaire encastré à LED Sunset Slim68 blanc, angulaire, 9W, 1800-2800K, dim-to-warm | 9009377094651 | 114971_1.jpg | https://www.isoled.shop/pub/media/catalog/product/1/1/114971_1.jpg | 114971_2.jpg | https://www.isoled.shop/pub/media/catalog/product/1/1/114971_2.jpg |  |  | 114971_3.jpg | https://www.isoled.shop/pub/media/catalog/product/1/1/114971_3.jpg | 30.4 | 86 | 86 | 224838.4 | 250 | Y | N | N | Y | Y | N | N | Y | N | N | Y | N |  |  | Aluminium | 220 - 240V AC | 45° |  |  |  | 53000 | -20°C - 40°C | IP42 | Y |  | 93 | gradable via un gradateur de phase de type leading-edge ou trailing-edge ¦ Recommandation : utiliser un actionneur de gradation de phase de type trailing-edge ! | https://www.isoled.shop/pub/media/catalog/product/L/a/Label_806629_big_color.jpeg | https://www.isoled.shop/pub/media/catalog/product/1/1/114883_skizze.jpg |  | 27 | 8.6 | 15000 | 0 | F | 1800K - 2800K | 700 | 9 | 68 mm | 9.4 | 118 | 9405119090 | CN | 1464 | 232 |  | 51.9 | N | [6 empty] | https://www.isoled.shop/pub/media/catalog/product/L/a/Label_806629_big_color.jpeg | 806629 | https://eprel.ec.europa.eu/qr/806629 | blanc |  | Luminaire LED encastré Sunset Slim68 blanc, dimmable en continu, classe de protection IP40, température de couleur 1800K à 2800K, adapté à tous les souhaits d'éclairage individuels. | 2
114972 | Luminaire encastré à LED Sunset Slim68 noir, rond, 9W, 1800-2800K, dim-to-warm | 9009377094675 | 114972_1.jpg | https://www.isoled.shop/pub/media/catalog/product/1/1/114972_1.jpg | 114972_2.jpg | https://www.isoled.shop/pub/media/catalog/product/1/1/114972_2.jpg |  |  | 114972_3.jpg | https://www.isoled.shop/pub/media/catalog/product/1/1/114972_3.jpg | 30.4 | 0 | 0 | 0 | 250 | Y | N | N | Y | Y | N | N | Y | N | N | Y | N |  |  | Aluminium | 220 - 240V AC | 45° |  |  |  | 53000 | -20°C - 40°C | IP42 | Y |  | 93 | gradable via un gradateur de phase de type leading-edge ou trailing-edge ¦ Recommandation : utiliser un actionneur de gradation de phase de type trailing-edge ! | https://www.isoled.shop/pub/media/catalog/product/L/a/Label_806630_big_color.jpeg | https://www.isoled.shop/pub/media/catalog/product/1/1/114883_skizze.jpg | 86 | 27 | 8.6 | 15000 | 0 | F | 1800K - 2800K | 700 | 9 | 68 mm | 9.4 | 118 | 9405119090 | CN | 1464 | 232 |  | 51.9 | N | [6 empty] | https://www.isoled.shop/pub/media/catalog/product/L/a/Label_806630_big_color.jpeg | 806630 | https://eprel.ec.europa.eu/qr/806630 | noir |  | Luminaire LED encastré Sunset Slim68 noir, dimmable en continu, classe de protection IP40, température de couleur 1800K à 2800K, adapté à tous les souhaits d'éclairage. | 2
114973 | Luminaire encastré à LED Sunset Slim68 noir, angulaire, 9W, 1800-2800K, dim-to-warm | 9009377094699 | 114973_1.jpg | https://www.isoled.shop/pub/media/catalog/product/1/1/114973_1.jpg | 114973_2.jpg | https://www.isoled.shop/pub/media/catalog/product/1/1/114973_2.jpg |  |  | 114973_3.jpg | https://www.isoled.shop/pub/media/catalog/product/1/1/114973_3.jpg | 30.4 | 86 | 86 | 224838.4 | 250 | Y | N | N | Y | Y | N | N | Y | N | N | Y | N |  |  | Aluminium | 220 - 240V AC | 45° |  |  |  | 53000 | -20°C - 40°C | IP42 | Y |  | 93 | gradable via un gradateur de phase de type leading-edge ou trailing-edge ¦ Recommandation : utiliser un actionneur de gradation de phase de type trailing-edge ! | https://www.isoled.shop/pub/media/catalog/product/L/a/Label_806631_big_color.jpeg | https://www.isoled.shop/pub/media/catalog/product/1/1/114883_skizze.jpg |  | 27 | 8.6 | 15000 | 0 | F | 1800K - 2800K | 700 | 9 | 68 mm | 9.4 | 118 | 9405119090 | CN | 1464 | 233 |  | 51.9 | N | [6 empty] | https://www.isoled.shop/pub/media/catalog/product/L/a/Label_806631_big_color.jpeg | 806631 | https://eprel.ec.europa.eu/qr/806631 | noir |  | Luminaire LED encastré Sunset Slim68 noir, dimmable en continu, classe de protection IP40, température de couleur 1800K à 2800K, adapté à tous les souhaits d'éclairage individuels. | 2
114974 | Spot pour rail 3 allumages focalisable, 42W, 20°-70°, blanc mat, 3500K, IRC92 | 9009377094712 | 114897_1b.jpg | https://www.isoled.shop/pub/media/catalog/product/1/1/114897_1b.jpg | 114976_2.jpg | https://www.isoled.shop/pub/media/catalog/product/1/1/114976_2.jpg |  |  | 114896_3.jpg | https://www.isoled.shop/pub/media/catalog/product/1/1/114896_3.jpg | 0 | 0 | 196 | 0 | 820 | Y | N | N | Y | N | N | N | Y | N | N | Y | N |  |  | Fonte d'aluminium | 220 - 240V AC | 20° - 70° |  |  |  | 52000 | -20°C - 40°C | IP20 | N |  | 92 |  | https://www.isoled.shop/pub/media/catalog/product/L/a/Label_824544_big_color.jpeg | https://www.isoled.shop/pub/media/catalog/product/1/1/114896_skizze.jpg | 86 |  | 41.9 | 30000 |  | E | 3500K | 4200 | 42 |  |  | 120 | 9405119090 | CN | 43999 | 30 |  | 175 | N | Overview / Übersicht | [5 empty] | https://www.isoled.shop/pub/media/catalog/product/L/a/Label_824544_big_color.jpeg | 824544 | https://eprel.ec.europa.eu/qr/824544 | blanc mat |  | Projecteur pour rail 3 allumages focalisable avec un indice de rendu des couleurs élevé, 5 ans de garantie, angle de rayonnement variable, adapté aux commerces spécialisés et aux entreprises. | 2
114975 | Spot pour rail 3 allumages focalisable, 42W, 20°-70°, noir mat, 3500K, IRC92 | 9009377094736 | 114922_1b.jpg | https://www.isoled.shop/pub/media/catalog/product/1/1/114922_1b.jpg | 114921_2b.jpg | https://www.isoled.shop/pub/media/catalog/product/1/1/114921_2b.jpg |  |  | 114896_3.jpg | https://www.isoled.shop/pub/media/catalog/product/1/1/114896_3.jpg | 0 | 0 | 196 | 0 | 820 | Y | N | N | Y | N | N | N | Y | N | N | Y | N |  |  | Fonte d'aluminium | 220 - 240V AC | 20° - 70° |  |  |  | 52000 | -10°C - 40°C | IP20 | N |  | 92 |  | https://www.isoled.shop/pub/media/catalog/product/L/a/Label_824545_big_color.jpeg | https://www.isoled.shop/pub/media/catalog/product/1/1/114896_skizze.jpg | 86 |  | 41.9 | 30000 |  | E | 3500K | 4200 | 42 |  |  | 120 | 9405119090 | CN | 43999 | 31 |  | 175 | N | Overview / Übersicht | [5 empty] | https://www.isoled.shop/pub/media/catalog/product/L/a/Label_824545_big_color.jpeg | 824545 | https://eprel.ec.europa.eu/qr/824545 | noir mat |  | Projecteur pour rail 3 allumages focalisable avec un indice de rendu des couleurs élevé, 5 ans de garantie, angle de rayonnement variable, adapté aux commerces spécialisés et aux entreprises. | 2
114976 | Spot pour rail 3 allumages focalisable, 34W, 20°-70°, blanc mat, Viande fraîche 3200K | 9009377094750 | 114976_1.jpg | https://www.isoled.shop/pub/media/catalog/product/1/1/114976_1.jpg | 114976_2.jpg | https://www.isoled.shop/pub/media/catalog/product/1/1/114976_2.jpg |  |  | 114980_3.jpg | https://www.isoled.shop/pub/media/catalog/product/1/1/114980_3.jpg | 0 | 0 | 196 | 0 | 820 | Y | N | N | Y | N | N | N | Y | N | N | Y | N |  |  | Fonte d'aluminium | 220 - 240V AC | 20° - 70° |  |  |  | 52000 | -20°C - 40°C | IP20 | N |  | 65 |  | https://www.isoled.shop/pub/media/catalog/product/L/a/Label_824546_big_color.jpeg | https://www.isoled.shop/pub/media/catalog/product/1/1/114896_skizze.jpg | 86 |  | 33.7 | 30000 |  | E | 3200K |  | 34 |  |  | 120 | 9405119090 | CN | 25143 | 44 |  | 175.8 | N | Overview / Übersicht | [5 empty] | https://www.isoled.shop/pub/media/catalog/product/L/a/Label_824546_big_color.jpeg | 824546 | https://eprel.ec.europa.eu/qr/824546 | blanc mat |  | Projecteur pour rail 3 allumages focalisable, 5 ans de garantie, angle de rayonnement variable, adapté pour le commerce spécialisé, le commerce, l'industrie, les architectes et les planificateurs. | 2
114977 | Spot pour rail 3 allumages focalisable, 34W, 20°-70°, blanc mat, Meat 1900K | 9009377094774 | 114977_1.jpg | https://www.isoled.shop/pub/media/catalog/product/1/1/114977_1.jpg | 114976_2.jpg | https://www.isoled.shop/pub/media/catalog/product/1/1/114976_2.jpg |  |  | 114981_3.jpg | https://www.isoled.shop/pub/media/catalog/product/1/1/114981_3.jpg | 0 | 0 | 196 | 0 | 820 | Y | N | N | Y | N | N | N | Y | N | N | Y | N |  |  | Fonte d'aluminium | 220 - 240V AC | 20° - 70° |  |  |  | 52000 | -20°C - 40°C | IP20 | N |  | 70 |  | https://www.isoled.shop/pub/media/catalog/product/L/a/Label_824547_big_color.jpeg | https://www.isoled.shop/pub/media/catalog/product/1/1/114896_skizze.jpg | 86 |  | 33.7 | 30000 |  | E | 1900K |  | 34 |  |  | 120 | 9405119090 | CN | 25143 | 44 |  | 175.8 | N | Overview / Übersicht | [5 empty] | https://www.isoled.shop/pub/media/catalog/product/L/a/Label_824547_big_color.jpeg | 824547 | https://eprel.ec.europa.eu/qr/824547 | blanc mat |  | Projecteur pour rail 3 allumagesfocalisable, garantie de 5 ans, angle de rayonnement variable, adapté pour le commerce spécialisé, le commerce, l'industrie, les architectes et les planificateurs. | 2
114978 | Spot pour rail 3 allumages focalisable, 34W, 20°-70°, blanc mat, Pain 2700K | 9009377094798 | 114978_1.jpg | https://www.isoled.shop/pub/media/catalog/product/1/1/114978_1.jpg | 114976_2.jpg | https://www.isoled.shop/pub/media/catalog/product/1/1/114976_2.jpg |  |  | 114978_3.jpg | https://www.isoled.shop/pub/media/catalog/product/1/1/114978_3.jpg | 0 | 0 | 196 | 0 | 820 | Y | N | N | Y | N | N | N | Y | N | N | Y | N |  |  | Fonte d'aluminium | 220 - 240V AC | 20° - 70° |  |  |  | 52000 | -20°C - 40°C | IP20 | N |  | 92 |  | https://www.isoled.shop/pub/media/catalog/product/L/a/Label_824548_big_color.jpeg | https://www.isoled.shop/pub/media/catalog/product/1/1/114896_skizze.jpg | 86 |  | 33.7 | 30000 |  | E | 2700K |  | 34 |  |  | 120 | 9405119090 | CN | 30381 | 44 |  | 175.8 | N | Overview / Übersicht | [5 empty] | https://www.isoled.shop/pub/media/catalog/product/L/a/Label_824548_big_color.jpeg | 824548 | https://eprel.ec.europa.eu/qr/824548 | blanc mat |  | Projecteur pour rail 3 allumages focalisable avec un indice de rendu des couleurs élevé, 5 ans de garantie et un angle de rayonnement variable. | 2
114979 | Spot pour rail 3 allumages focalisable, 34W, 20°-70°, blanc mat, Fruit 3000K | 9009377094811 | 114979_1.jpg | https://www.isoled.shop/pub/media/catalog/product/1/1/114979_1.jpg | 114976_2.jpg | https://www.isoled.shop/pub/media/catalog/product/1/1/114976_2.jpg |  |  | 114979_3.jpg | https://www.isoled.shop/pub/media/catalog/product/1/1/114979_3.jpg | 0 | 0 | 196 | 0 | 820 | Y | N | N | Y | N | N | N | Y | N | N | Y | N |  |  | Fonte d'aluminium | 220 - 240V AC | 20° - 70° |  |  |  | 52000 | -20°C - 40°C | IP20 | N |  | 92 |  | https://www.isoled.shop/pub/media/catalog/product/L/a/Label_824549_big_color.jpeg | https://www.isoled.shop/pub/media/catalog/product/1/1/114896_skizze.jpg | 86 |  | 34 | 30000 |  | F | 3000K | 2750 | 35.8 |  |  | 120 | 9405119090 | CN | 28809 | 44 |  | 175.8 | N | Overview / Übersicht | [5 empty] | https://www.isoled.shop/pub/media/catalog/product/L/a/Label_824549_big_color.jpeg | 824549 | https://eprel.ec.europa.eu/qr/824549 | blanc mat |  | Projecteur pour rail 3 allumages focalisable avec un indice de rendu des couleurs élevé, 5 ans de garantie et un angle de rayonnement variable. | 2
114980 | Spot pour rail 3 allumages focalisable, 34W, 20°-70°, noir mat, Viande fraîche 3200K | 9009377094835 | 114980_1.jpg | https://www.isoled.shop/pub/media/catalog/product/1/1/114980_1.jpg | 114921_2b.jpg | https://www.isoled.shop/pub/media/catalog/product/1/1/114921_2b.jpg |  |  | 114980_3.jpg | https://www.isoled.shop/pub/media/catalog/product/1/1/114980_3.jpg | 0 | 0 | 196 | 0 | 820 | Y | N | N | Y | N | N | N | Y | N | N | Y | N |  |  | Fonte d'aluminium | 220 - 240V AC | 20° - 70° |  |  |  | 52000 | -20°C - 40°C | IP20 | N |  | 65 |  | https://www.isoled.shop/pub/media/catalog/product/L/a/Label_824550_big_color.jpeg | https://www.isoled.shop/pub/media/catalog/product/1/1/114896_skizze.jpg | 86 |  | 33.7 | 30000 |  | E | 3200K |  | 34 |  |  | 120 | 9405119090 | CN | 25143 | 45 |  | 175.8 | N | Overview / Übersicht | [5 empty] | https://www.isoled.shop/pub/media/catalog/product/L/a/Label_824550_big_color.jpeg | 824550 | https://eprel.ec.europa.eu/qr/824550 | noir mat |  | Projecteur pour rail 3 allumages focalisable, garantie de 5 ans, angle de rayonnement variable, adapté aux commerces spécialisés, aux entreprises, à l'industrie, aux architectes et aux planificateurs. | 2
114981 | Spot pour rail 3 allumages focalisable, 34W, 20°-70°, noir mat, Meat 1900K | 9009377094859 | 114981_1.jpg | https://www.isoled.shop/pub/media/catalog/product/1/1/114981_1.jpg | 114921_2b.jpg | https://www.isoled.shop/pub/media/catalog/product/1/1/114921_2b.jpg |  |  | 114981_3.jpg | https://www.isoled.shop/pub/media/catalog/product/1/1/114981_3.jpg | 0 | 0 | 196 | 0 | 820 | Y | N | N | Y | N | N | N | Y | N | N | Y | N |  |  | Fonte d'aluminium | 220 - 240V AC | 20° - 70° |  |  |  | 52000 | -20°C - 40°C | IP20 | N |  | 70 |  | https://www.isoled.shop/pub/media/catalog/product/L/a/Label_824551_big_color.jpeg | https://www.isoled.shop/pub/media/catalog/product/1/1/114896_skizze.jpg | 86 |  | 33.7 | 30000 |  | E | 1900K |  | 34 |  |  | 120 | 9405119090 | CN | 25143 | 45 |  | 175.8 | N | Overview / Übersicht | [5 empty] | https://www.isoled.shop/pub/media/catalog/product/L/a/Label_824551_big_color.jpeg | 824551 | https://eprel.ec.europa.eu/qr/824551 | noir mat |  | Projecteur pour rail 3 allumages focalisable, garantie de 5 ans, angle de rayonnement variable, adapté au commerce spécialisé, au commerce, à l'industrie, aux architectes et aux planificateurs. | 2
114982 | Spot pour rail 3 allumages focalisable, 34W, 20°-70°, noir mat, Pain 2700K | 9009377094873 | 114982_1.jpg | https://www.isoled.shop/pub/media/catalog/product/1/1/114982_1.jpg | 114921_2b.jpg | https://www.isoled.shop/pub/media/catalog/product/1/1/114921_2b.jpg |  |  | 114978_3.jpg | https://www.isoled.shop/pub/media/catalog/product/1/1/114978_3.jpg | 0 | 0 | 196 | 0 | 820 | Y | N | N | Y | N | N | N | Y | N | N | Y | N |  |  | Fonte d'aluminium | 220 - 240V AC | 20° - 70° |  |  |  | 52000 | -20°C - 40°C | IP20 | N |  | 92 |  | https://www.isoled.shop/pub/media/catalog/product/L/a/Label_824552_big_color.jpeg | https://www.isoled.shop/pub/media/catalog/product/1/1/114896_skizze.jpg | 86 |  | 33.7 | 30000 |  | E | 2700K |  | 34 |  |  | 120 | 9405119090 | CN | 30381 | 45 |  | 175.8 | N | Overview / Übersicht | [5 empty] | https://www.isoled.shop/pub/media/catalog/product/L/a/Label_824552_big_color.jpeg | 824552 | https://eprel.ec.europa.eu/qr/824552 | noir mat |  | Projecteur pour rail 3 allumages focalisable avec un indice de rendu des couleurs élevé, 5 ans de garantie, angle de rayonnement variable, adapté aux commerces spécialisés et aux entreprises. | 2
114983 | Spot pour rail 3 allumages focalisable, 34W, 20°-70°, noir mat, Fruit 3000K | 9009377094903 | 114983_1.jpg | https://www.isoled.shop/pub/media/catalog/product/1/1/114983_1.jpg | 114921_2b.jpg | https://www.isoled.shop/pub/media/catalog/product/1/1/114921_2b.jpg |  |  | 114979_3.jpg | https://www.isoled.shop/pub/media/catalog/product/1/1/114979_3.jpg | 0 | 0 | 196 | 0 | 820 | Y | N | N | Y | N | N | N | Y | N | N | Y | N |  |  | Fonte d'aluminium | 220 - 240V AC | 20° - 70° |  |  |  | 52000 | -20°C - 40°C | IP20 | N |  | 92 |  | https://www.isoled.shop/pub/media/catalog/product/L/a/Label_820454_big_color.jpeg | https://www.isoled.shop/pub/media/catalog/product/1/1/114896_skizze.jpg | 86 |  | 34 | 30000 | 0 | F | 3000K | 2750 | 35.8 |  |  | 120 | 9405119090 | CN | 28809 | 45 |  | 175.8 | N | Overview / Übersicht | [5 empty] | https://www.isoled.shop/pub/media/catalog/product/L/a/Label_820454_big_color.jpeg | 820454 | https://eprel.ec.europa.eu/qr/820454 | noir mat |  | Projecteur pour rail 3 allumages focalisable avec un indice de rendu des couleurs élevé, 5 ans de garantie, angle de rayonnement variable, adapté aux commerces spécialisés et aux entreprises. | 2
114984 | Cadre d'encastrement Ion rond, découpe 73mm, blanc, pour spots GU10/MR16 | 9009377094927 | 114984_1.jpg | https://www.isoled.shop/pub/media/catalog/product/1/1/114984_1.jpg | [6 empty] | 22 | 0 | 0 | 0 | 90 | Y | N | N | Y | N | N | N | Y | N | Y | Y | N |  |  | Aluminium | [6 empty] | 0°C - 40°C | IP20 | - | pivotant à 20°, ressort de maintien inclus le base MR16 est joint, le base GU10 doit être commandé séparément. |  |  |  | https://www.isoled.shop/pub/media/catalog/product/1/1/114984_Skizze.jpg | 87 | 22 | [7 empty] | 73 mm |  | 49 | 9405119090 | CN |  | 268 | pivotant à 20°, ressort de maintien inclus le base MR16 est joint, le base GU10 doit être commandé séparément. | 8.9 | N | [9 empty] | blanc |  | Cadre d'installation Ion, revêtement par poudre blanc de haute qualité, adapté à tous les souhaits individuels. | 2
114985 | Cadre d'encastrement Ion rond, découpe 73mm, nickel satiné, pour spots GU10/MR16 | 9009377094941 | 114985_1.jpg | https://www.isoled.shop/pub/media/catalog/product/1/1/114985_1.jpg | [6 empty] | 22 | 0 | 0 | 0 | 90 | Y | N | N | Y | N | N | N | Y | N | Y | Y | N | GU10 |  | Aluminium | [6 empty] | 0°C - 40°C | IP20 | - | pivotant à 20°, ressort de maintien inclus le base MR16 est joint, le base GU10 doit être commandé séparément. |  |  |  | https://www.isoled.shop/pub/media/catalog/product/1/1/114985_Skizze.jpg | 87 | 22 | [7 empty] | 73 mm |  | 49 | 9405119090 | CN |  | 268 | pivotant à 20°, ressort de maintien inclus le base MR16 est joint, le base GU10 doit être commandé séparément. | 8.9 | N | [9 empty] | nickel |  | Cadre d'installation Ion, adapté à tous les souhaits individuels. | 2
114986 | Cadre d'encastrement Ion rond, découpe 73mm, chrome, pour spots GU10/MR16 | 9009377094965 | 114986_1.jpg | https://www.isoled.shop/pub/media/catalog/product/1/1/114986_1.jpg | [6 empty] | 22 | 0 | 0 | 0 | 90 | Y | N | N | Y | N | N | N | Y | N | Y | Y | N | GU10 |  | Aluminium | [6 empty] | 0°C - 40°C | IP20 | - | pivotant à 20°, ressort de maintien inclus le base MR16 est joint, le base GU10 doit être commandé séparément. |  |  |  | https://www.isoled.shop/pub/media/catalog/product/1/1/114984_Skizze.jpg | 87 | 22 | [7 empty] | 73 mm |  | 49 | 9405119090 | CN |  | 268 | pivotant à 20°, ressort de maintien inclus le base MR16 est joint, le base GU10 doit être commandé séparément. | 8.9 | N | [9 empty] | chrome |  | Cadre d'installation Ion, adapté à chaque souhait d'éclairage individuel. | 2
115768 | Set de clips de montage pour NeonPro 3020 aluminium (1 Set) | 9009377147722 | 115768_1.jpg | https://www.isoled.shop/pub/media/catalog/product/1/1/115768_1.jpg | [6 empty] | 0 | 0 | 0 | 0 | 0 | Y | N | Y | Y | N | N | N | N | N | N | N | N |  |  | Aluminium | [6 empty] | -20°C - 45°C |  | - | [16 empty] | 301 | 7326909890 | CN |  |  |  | 0.55 | Y | [9 empty] | argent/gris |  |  | 2
115769 | Set de clips de montage pour NeonPro 1615 IP68 aluminium (set de 3) | 9009377147739 | 115769_1.jpg | https://www.isoled.shop/pub/media/catalog/product/1/1/115769_1.jpg | [6 empty] | 0 | 0 | 0 | 0 | 0 | Y | N | Y | Y | N | N | N | N | N | N | N | N |  |  | Aluminium | [6 empty] | -20°C - 45°C | IP68 | - | [16 empty] | 301 | 7326909890 | CN |  |  |  | 1.25 | Y | [9 empty] | argent/blanc |  |  | 2
115770 | Set de clips de montage pour NeonPro 1220 IP68 acier inoxydable (set de 3) | 9009377147746 | 115770_1.jpg | https://www.isoled.shop/pub/media/catalog/product/1/1/115770_1.jpg | [6 empty] | 0 | 0 | 0 | 0 | 0 | Y | N | Y | Y | N | N | N | N | N | N | N | N |  |  | Aluminium | [6 empty] | -20°C - 45°C | IP68 | - | [16 empty] | 301 | 7326909890 | CN |  |  |  | 1.25 | Y | [9 empty] | argent/blanc |  |  | 2
115771 | Set de clips de montage pour NeonPro Focus Lens clip d'angle aluminium (1 Set) | 9009377147753 | 115771_1.jpg | https://www.isoled.shop/pub/media/catalog/product/1/1/115771_1.jpg | [6 empty] | 0 | 0 | 0 | 0 | 0 | Y | N | Y | Y | N | N | N | N | N | N | N | N |  |  | Aluminium | [6 empty] | -20°C - 45°C |  | - |  |  |  |  | https://www.isoled.shop/pub/media/catalog/product/1/1/115771_skizze.jpg | [11 empty] | 301 | 7326909890 | CN |  |  |  | 0.9 | Y | [9 empty] | argent/gris |  |  | 2
115772 | Set de clips de montage pour NeonPro Focus Lens aluminium (1 Set) | 9009377147760 | 115772_1.jpg | https://www.isoled.shop/pub/media/catalog/product/1/1/115772_1.jpg | [6 empty] | 0 | 0 | 0 | 0 | 0 | Y | N | Y | Y | N | N | N | N | N | N | N | N |  |  | Aluminium | [6 empty] | -20°C - 45°C |  | - | [16 empty] | 301 | 7326909890 | CN |  |  |  | 0.35 | Y | [9 empty] | argent/gris |  |  | 2
115773 | Set de clips de montage pour NeonPro 1220 IP67 aluminium (set de 3) | 9009377147777 | 115773_1.jpg | https://www.isoled.shop/pub/media/catalog/product/1/1/115773_1.jpg | [6 empty] | 0 | 0 | 0 | 0 | 0 | Y | N | Y | Y | N | N | N | N | N | N | N | N |  |  | Aluminium | [6 empty] | -20°C - 45°C | IP67 | - | [16 empty] | 301 | 7326909890 | CN |  |  |  | 1.45 | Y | [9 empty] | argent/gris |  |  | 2
115774 | LED COB927 Ruban linéaire, 24V DC, 8W, IP20, 2700K, rouleau de 5m, 480 LED/m | 9009377147784 | 115774_1.jpg | https://www.isoled.shop/pub/media/catalog/product/1/1/115774_1.jpg | [6 empty] | 2 | 8 | 5000 | 80000 | 64 | Y | N | N | Y | N | N | N | N | N | N | N | N |  | SMD0402 |  | 24V DC | 120° |  |  |  | 38000 | 0°C - 40°C | IP20 | Y | Point de séparation: 50mm avec 24 SMD chacun ¦ Pitch (point lumineux centre-centre): 2,08mm ¦ 1 unité (rouleau) = 5m ¦ Longueur max. du ruban flexible par alimentation: 5m ¦ Tolérance de longueur + dilatation thermique : 1% ¦ masse de refroidissement nécessaire min. 45 gr/m ¦ ruban adhésif 3M 300LSE inclus ¦ Nettoyer et dégraisser le support avant de le coller ! Ne pas décoller à nouveau ! ¦ Les connecteurs du groupe : K2-28 conviennent ¦ PARTICULARITÉ : Câble de raccordement d'un seul côté | 90 |  | https://www.isoled.shop/pub/media/catalog/product/L/a/Label_1285896_big_color.jpeg | https://www.isoled.shop/pub/media/catalog/product/1/1/115774_skizze.jpg |  |  | 8 | 100000 |  | F | 2700K | 725 | 8 |  |  | 344 | 8539510000 | CN | 231 |  | Point de séparation: 50mm avec 24 SMD chacun ¦ Pitch (point lumineux centre-centre): 2,08mm ¦ 1 unité (rouleau) = 5m ¦ Longueur max. du ruban flexible par alimentation: 5m ¦ Tolérance de longueur + dilatation thermique : 1% ¦ masse de refroidissement nécessaire min. 45 gr/m ¦ ruban adhésif 3M 300LSE inclus ¦ Nettoyer et dégraisser le support avant de le coller ! Ne pas décoller à nouveau ! ¦ Les connecteurs du groupe : K2-28 conviennent ¦ PARTICULARITÉ : Câble de raccordement d'un seul côté | 94.9 | N | [6 empty] | https://www.isoled.shop/pub/media/catalog/product/L/a/Label_1285896_big_color.jpeg | 1285896 | https://eprel.ec.europa.eu/qr/1285896 | blanc |  |  | 2
115775 | LED COB930 Ruban Linéaire, 24V DC, 8W, IP20, 3000K, rouleau de 5m, 480 LED/m | 9009377147807 | 115775_1.jpg | https://www.isoled.shop/pub/media/catalog/product/1/1/115775_1.jpg | [6 empty] | 2 | 8 | 5000 | 80000 | 150 | Y | N | N | Y | N | N | N | N | N | N | N | N |  | SMD0402 |  | 24V DC | 120° |  |  |  | 38000 | 0°C - 40°C | IP20 | Y | Point de séparation: 50mm avec 24 SMD chacun ¦ Pitch (point lumineux centre-centre): 2,08mm ¦ 1 unité (rouleau) = 5m ¦ Longueur max. du ruban LED par alimentation : 5m ¦ Tolérance de longueur + dilatation thermique : 1% ¦ masse de refroidissement nécessaire min. 45 gr/m ¦ ruban adhésif 3M 300LSE inclus ¦ Nettoyer et dégraisser le support avant de le coller ! Ne pas décoller à nouveau ! ¦ Les connecteurs du groupe : K2-28 conviennent ¦ PARTICULARITÉ : Câble de raccordement d'un seul côté | 90 |  | https://www.isoled.shop/pub/media/catalog/product/L/a/Label_1285897_big_color.jpeg | https://www.isoled.shop/pub/media/catalog/product/1/1/115775_skizze.jpg |  |  | 8 | 100000 |  | F | 3000K | 750 | 8 |  |  | 344 | 8539510000 | CN | 239 |  | Point de séparation: 50mm avec 24 SMD chacun ¦ Pitch (point lumineux centre-centre): 2,08mm ¦ 1 unité (rouleau) = 5m ¦ Longueur max. du ruban LED par alimentation : 5m ¦ Tolérance de longueur + dilatation thermique : 1% ¦ masse de refroidissement nécessaire min. 45 gr/m ¦ ruban adhésif 3M 300LSE inclus ¦ Nettoyer et dégraisser le support avant de le coller ! Ne pas décoller à nouveau ! ¦ Les connecteurs du groupe : K2-28 conviennent ¦ PARTICULARITÉ : Câble de raccordement d'un seul côté | 94.9 | N | [6 empty] | https://www.isoled.shop/pub/media/catalog/product/L/a/Label_1285897_big_color.jpeg | 1285897 | https://eprel.ec.europa.eu/qr/1285897 | blanc |  |  | 2
115776 | LED COB940 Ruban Linéaire, 24V DC, 8W, IP20, 4000K, rouleau de 5m, 480 LED/m | 9009377147814 | 115776_1.jpg | https://www.isoled.shop/pub/media/catalog/product/1/1/115776_1.jpg | [6 empty] | 2 | 8 | 5000 | 80000 | 64 | Y | N | N | Y | N | N | N | N | N | N | N | N |  | SMD0402 |  | 24V DC | 120° |  |  |  | 38000 | 0°C - 40°C | IP20 | Y | Point de séparation: 50mm avec 24 SMD chacun ¦ Pitch (point lumineux centre-centre): 2,08mm ¦ 1 unité (rouleau) = 5m ¦ Longueur max. du ruban LED par alimentation : 5m ¦ Tolérance de longueur + dilatation thermique : 1% ¦ masse de refroidissement nécessaire min. 45 gr/m ¦ ruban adhésif 3M 300LSE inclus ¦ Nettoyer et dégraisser le support avant de le coller ! Ne pas décoller à nouveau ! ¦ Les connecteurs du groupe : K2-28 conviennent ¦ PARTICULARITÉ : Câble de raccordement d'un seul côté | 90 |  | https://www.isoled.shop/pub/media/catalog/product/L/a/Label_1285898_big_color.jpeg | https://www.isoled.shop/pub/media/catalog/product/1/1/115776_skizze.jpg |  |  | 8 | 100000 |  | F | 4000K | 775 | 8 |  |  | 344 | 8539510000 | CN | 247 |  | Point de séparation: 50mm avec 24 SMD chacun ¦ Pitch (point lumineux centre-centre): 2,08mm ¦ 1 unité (rouleau) = 5m ¦ Longueur max. du ruban LED par alimentation : 5m ¦ Tolérance de longueur + dilatation thermique : 1% ¦ masse de refroidissement nécessaire min. 45 gr/m ¦ ruban adhésif 3M 300LSE inclus ¦ Nettoyer et dégraisser le support avant de le coller ! Ne pas décoller à nouveau ! ¦ Les connecteurs du groupe : K2-28 conviennent ¦ PARTICULARITÉ : Câble de raccordement d'un seul côté | 94.9 | N | [6 empty] | https://www.isoled.shop/pub/media/catalog/product/L/a/Label_1285898_big_color.jpeg | 1285898 | https://eprel.ec.europa.eu/qr/1285898 | blanc |  |  | 2
115777 | LED COB965 Ruban Linéaire, 24V DC, 8W, IP20, 6500K, rouleau de 5m, 480 LED/m | 9009377147845 | 115777_1.jpg | https://www.isoled.shop/pub/media/catalog/product/1/1/115777_1.jpg | [6 empty] | 2 | 8 | 5000 | 80000 | 64 | Y | N | N | Y | N | N | N | N | N | N | N | N |  | SMD0402 |  | 24V DC | 120° |  |  |  | 38000 | 0°C - 40°C | IP20 | Y | Point de séparation: 50mm avec 24 SMD chacun ¦ Pitch (point lumineux centre-centre): 2,08mm ¦ 1 unité (rouleau) = 5m ¦ Longueur max. du ruban LED par alimentation : 5m ¦ Tolérance de longueur + dilatation thermique : 1% ¦ masse de refroidissement nécessaire min. 45 gr/m ¦ ruban adhésif 3M 300LSE inclus ¦ Nettoyer et dégraisser le support avant de le coller ! Ne pas décoller à nouveau ! ¦ Les connecteurs du groupe : K2-28 conviennent ¦ PARTICULARITÉ : Câble de raccordement d'un seul côté | 90 |  | https://www.isoled.shop/pub/media/catalog/product/L/a/Label_1285899_big_color.jpeg | https://www.isoled.shop/pub/media/catalog/product/1/1/115777_skizze.jpg |  |  | 8 | 100000 |  | F | 6500K | 775 | 8 |  |  | 344 | 8539510000 | CN | 247 |  | Point de séparation: 50mm avec 24 SMD chacun ¦ Pitch (point lumineux centre-centre): 2,08mm ¦ 1 unité (rouleau) = 5m ¦ Longueur max. du ruban LED par alimentation : 5m ¦ Tolérance de longueur + dilatation thermique : 1% ¦ masse de refroidissement nécessaire min. 45 gr/m ¦ ruban adhésif 3M 300LSE inclus ¦ Nettoyer et dégraisser le support avant de le coller ! Ne pas décoller à nouveau ! ¦ Les connecteurs du groupe : K2-28 conviennent ¦ PARTICULARITÉ : Câble de raccordement d'un seul côté | 94.9 | N | [6 empty] | https://www.isoled.shop/pub/media/catalog/product/L/a/Label_1285899_big_color.jpeg | 1285899 | https://eprel.ec.europa.eu/qr/1285899 | blanc |  |  | 2
115778 | LED AQUA COB927 Ruban Linéaire, 24V DC, 8W, IP68, 2700K, rouleau de 5m, 480LED/m | 9009377147869 | 115778_1.jpg | https://www.isoled.shop/pub/media/catalog/product/1/1/115778_1.jpg | [6 empty] | 5 | 10 | 5000 | 250000 | 180 | Y | N | N | Y | N | N | N | N | N | N | N | N |  | SMD0402 | Silicone | 24V DC | 120° |  |  |  | 38000 | -20°C - 40°C | IP68 | Y | Point de séparation: 50mm avec 24 SMD chacun ¦ Pitch (point lumineux centre-centre): 2,08mm ¦ 1 unité (rouleau) = 5m ¦ Longueur max. de ruban LED par alimentation : 5m ¦ Tolérance de longueur + dilatation thermique : 1% ¦ Aucun profil de refroidissement nécessaire ¦ Ruban adhésif 3M VHB inclus ¦ Nettoyer et dégraisser le support avant de le coller ! Ne pas décoller à nouveau ! ¦ Silicone coulé ¦ PARTICULARITÉ : Câble de raccordement d'un côté ¦ Accessoires fournis : Embouts, étriers de montage et mastic d'étanchéité | 90 |  | https://www.isoled.shop/pub/media/catalog/product/L/a/Label_1285900_big_color.jpeg | https://www.isoled.shop/pub/media/catalog/product/1/1/115778_skizze.jpg |  |  | 8 | 100000 |  | F | 2700K | 650 | 8 |  |  | 344 | 8539510000 | CN | 207 |  | Point de séparation: 50mm avec 24 SMD chacun ¦ Pitch (point lumineux centre-centre): 2,08mm ¦ 1 unité (rouleau) = 5m ¦ Longueur max. de ruban LED par alimentation : 5m ¦ Tolérance de longueur + dilatation thermique : 1% ¦ Aucun profil de refroidissement nécessaire ¦ Ruban adhésif 3M VHB inclus ¦ Nettoyer et dégraisser le support avant de le coller ! Ne pas décoller à nouveau ! ¦ Silicone coulé ¦ PARTICULARITÉ : Câble de raccordement d'un côté ¦ Accessoires fournis : Embouts, étriers de montage et mastic d'é | 135 | N | [6 empty] | https://www.isoled.shop/pub/media/catalog/product/L/a/Label_1285900_big_color.jpeg | 1285900 | https://eprel.ec.europa.eu/qr/1285900 | blanc |  |  | 2
115779 | LED AQUA COB930 Ruban Linéaire, 24V DC, 8W, IP68, 3000K, rouleau de 5m, 480 LED/m | 9009377147883 | 115779_1.jpg | https://www.isoled.shop/pub/media/catalog/product/1/1/115779_1.jpg | [6 empty] | 5 | 10 | 5000 | 250000 | 288 | Y | N | N | Y | N | N | N | N | N | N | N | N |  | SMD0402 | Silicone | 24V DC | 120° |  |  |  | 38000 | -20°C - 40°C | IP68 | Y | Point de séparation: 50mm avec 24 SMD chacun ¦ Pitch (point lumineux centre-centre): 2,08mm ¦ 1 unité (rouleau) = 5m ¦ Longueur max. de la ruban LED par alimentation: 5m ¦ Tolérance de longueur + dilatation thermique : 1% ¦ Aucun profil de refroidissement nécessaire ¦ Ruban adhésif 3M VHB inclus ¦ Nettoyer et dégraisser le support avant de le coller ! Ne pas décoller à nouveau ! ¦ Silicone coulé ¦ PARTICULARITÉ : Câble de raccordement d'un côté ¦ Accessoires fournis : Embouts, étriers de montage et mastic d'étanchéité | 90 |  | https://www.isoled.shop/pub/media/catalog/product/L/a/Label_1285901_big_color.jpeg | https://www.isoled.shop/pub/media/catalog/product/1/1/115779_skizze.jpg |  |  | 8 | 100000 |  | F | 3000K | 675 | 8 |  |  | 344 | 8539510000 | CN | 215 |  | Point de séparation: 50mm avec 24 SMD chacun ¦ Pitch (point lumineux centre-centre): 2,08mm ¦ 1 unité (rouleau) = 5m ¦ Longueur max. de la ruban LED par alimentation: 5m ¦ Tolérance de longueur + dilatation thermique : 1% ¦ Aucun profil de refroidissement nécessaire ¦ Ruban adhésif 3M VHB inclus ¦ Nettoyer et dégraisser le support avant de le coller ! Ne pas décoller à nouveau ! ¦ Silicone coulé ¦ PARTICULARITÉ : Câble de raccordement d'un côté ¦ Accessoires fournis : Embouts, étriers de montage et mastic d | 135 | N | [6 empty] | https://www.isoled.shop/pub/media/catalog/product/L/a/Label_1285901_big_color.jpeg | 1285901 | https://eprel.ec.europa.eu/qr/1285901 | blanc |  |  | 2
114996 | Spot pour rail 3 allumages focalisable, 24W, 20°-55°, noir mat, 4000K | 9009377095184 | 114996_1.jpg | https://www.isoled.shop/pub/media/catalog/product/1/1/114996_1.jpg | 114992_2.jpg | https://www.isoled.shop/pub/media/catalog/product/1/1/114992_2.jpg |  |  | 114994_3.jpg | https://www.isoled.shop/pub/media/catalog/product/1/1/114994_3.jpg | 0 | 0 | 185 | 0 | 760 | Y | N | N | Y | N | N | N | Y | N | N | Y | N |  | Luminus CXM-9 | Fonte d'aluminium | 220 - 240V AC | 20° - 55° |  |  |  | 52000 | -20°C - 40°C | IP20 | N |  | 90 |  | https://www.isoled.shop/pub/media/catalog/product/L/a/Label_820463_big_color.jpeg | https://www.isoled.shop/pub/media/catalog/product/1/1/114995_Skizze.jpg | 72 |  | 23.8 | 30000 | 0 | E | 4000K | 2400 | 24 |  | 24.5 | 120 | 9405119090 | CN | 25143 | 35 |  | 119.9 | N | Overview / Übersicht | [5 empty] | https://www.isoled.shop/pub/media/catalog/product/L/a/Label_820463_big_color.jpeg | 820463 | https://eprel.ec.europa.eu/qr/820463 | noir mat |  | Projecteur pour rail 3 allumages focalisable, angle de rayonnement variable, adapté au commerce spécialisé, au commerce, à l'industrie, aux architectes et aux planificateurs. | 2
114997 | Spot pour rail 3 allumages focalisable, 24W, 20°-55°, noir mat, 3000K | 9009377095207 | 114997_1.jpg | https://www.isoled.shop/pub/media/catalog/product/1/1/114997_1.jpg | 114992_2.jpg | https://www.isoled.shop/pub/media/catalog/product/1/1/114992_2.jpg |  |  | 114995_3.jpg | https://www.isoled.shop/pub/media/catalog/product/1/1/114995_3.jpg | 0 | 0 | 185 | 0 | 760 | Y | N | N | Y | N | N | N | Y | N | N | Y | N |  | Luminus CXM-9 | Fonte d'aluminium | 220 - 240V AC | 20° - 55° |  |  |  | 52000 | -20°C - 40°C | IP20 | N |  | 90 |  | https://www.isoled.shop/pub/media/catalog/product/L/a/Label_820464_big_color.jpeg | https://www.isoled.shop/pub/media/catalog/product/1/1/114995_Skizze.jpg | 72 |  | 23.8 | 30000 | 0 | E | 3000K | 2250 | 24 |  | 24.5 | 120 | 9405119090 | CN | 23571 | 35 |  | 119.9 | N | Overview / Übersicht | [5 empty] | https://www.isoled.shop/pub/media/catalog/product/L/a/Label_820464_big_color.jpeg | 820464 | https://eprel.ec.europa.eu/qr/820464 | noir mat |  | Projecteur pour rail 3 allumages focalisable, angle de rayonnement variable, adapté au commerce spécialisé, au commerce, à l'industrie, aux architectes et aux planificateurs. | 2
114998 | Applique nickel mat, avec interrupteur, 1xdouilleGU10, sans ampoules | 9009377098581 | 114998_1.jpg | https://www.isoled.shop/pub/media/catalog/product/1/1/114998_1.jpg | 114998_2.jpg | https://www.isoled.shop/pub/media/catalog/product/1/1/114998_2.jpg |  |  | 114998_3.jpg | https://www.isoled.shop/pub/media/catalog/product/1/1/114998_3.jpg | 0 | 130 | 140 | 0 | 366 | Y | N | N | Y | N | N | N | N | N | Y | Y | N | GU10 |  | Aluminium | 220 - 240V AC | [5 empty] | 0°C - 40°C | IP20 | - |  |  |  |  | https://www.isoled.shop/pub/media/catalog/product/1/1/114998_Skizze.jpg |  |  |  |  | 0 | [6 empty] | 128 | 9405199090 | CN |  | 320 |  | 24.9 | N | [9 empty] | nickel mat |  | Luminaire mural nickel mat, adapté pour le commerce spécialisé, le commerce, l'industrie, les architectes et les planificateurs. | 2
114999 | Applique noire, avec interrupteur, 1xdouilleGU10, sans ampoule | 9009377098598 | 114999_1.jpg | https://www.isoled.shop/pub/media/catalog/product/1/1/114999_1.jpg | 114999_2.jpg | https://www.isoled.shop/pub/media/catalog/product/1/1/114999_2.jpg |  |  | 114999_3.jpg | https://www.isoled.shop/pub/media/catalog/product/1/1/114999_3.jpg | 0 | 130 | 140 | 0 | 374 | Y | N | N | Y | N | N | N | N | N | Y | Y | N | GU10 |  | Aluminium | 220 - 240V AC | [5 empty] | 0°C - 40°C | IP20 | - |  |  |  |  | https://www.isoled.shop/pub/media/catalog/product/1/1/114998_Skizze.jpg |  |  |  |  | 0 | [6 empty] | 128 | 9405199090 | CN |  | 320 |  | 22.9 | N | [9 empty] | noir |  | Luminaire mural noire, adapté pour le commerce spécialisé, le commerce, l'industrie, les architectes et les planificateurs. | 2
115000 | Spot de plafond nickel mat, 4xGU10 douille, sans éclairage | 9009377098604 | 1150002.jpg | https://www.isoled.shop/pub/media/catalog/product/1/1/1150002.jpg |  |  |  |  | 115000_2.jpg | https://www.isoled.shop/pub/media/catalog/product/1/1/115000_2.jpg | 120 | 90 | 600 | 6480000 | 1162 | Y | N | N | Y | N | N | N | N | N | Y | Y | N | GU10 |  | Aluminium | 220 - 240V AC | [5 empty] | 0°C - 40°C | IP20 | - |  |  |  |  | https://www.isoled.shop/pub/media/catalog/product/1/1/115000_Skizze.jpg |  |  |  |  | 0 | [6 empty] | 117 | 9405199090 | CN |  | 315 |  | 69.9 | N | [9 empty] | nickel mat |  | Projecteur de plafond nickel mat, adapté pour le commerce spécialisé, le commerce, l'industrie, les architectes et les planificateurs. | 2
115001 | Spot de plafond noir mat, 4xGU10 socket, sans ampoule | 9009377098611 | 115001_1.jpg | https://www.isoled.shop/pub/media/catalog/product/1/1/115001_1.jpg |  |  |  |  | 115001_2.jpg | https://www.isoled.shop/pub/media/catalog/product/1/1/115001_2.jpg | 120 | 90 | 600 | 6480000 | 1260 | Y | N | N | Y | N | N | N | N | N | Y | Y | N | GU10 |  | Aluminium | 220 - 240V AC | [5 empty] | 0°C - 40°C | IP20 | - |  |  |  |  | https://www.isoled.shop/pub/media/catalog/product/1/1/115000_Skizze.jpg |  |  |  |  | 0 | [6 empty] | 117 | 9405199090 | CN |  | 315 |  | 62.9 | N | [9 empty] | noir mat |  | Plafonnier noir mat, adapté pour le commerce spécialisé, le commerce, l'industrie, les architectes et les planificateurs. | 2
115002 | Luminaire suspendu nickel mat, 4xGU10 douilles, sans ampoules | 9009377098628 | 115002_1.jpg | https://www.isoled.shop/pub/media/catalog/product/1/1/115002_1.jpg | 115002_2.jpg | https://www.isoled.shop/pub/media/catalog/product/1/1/115002_2.jpg |  |  | 115002_3.jpg | https://www.isoled.shop/pub/media/catalog/product/1/1/115002_3.jpg | 1500 | 90 | 720 | 97200000 | 2442 | Y | N | N | Y | N | N | N | N | N | Y | Y | N | GU10 |  | Aluminium | 220 - 240V AC | [5 empty] | 0°C - 40°C | IP20 | - |  |  |  |  | https://www.isoled.shop/pub/media/catalog/product/1/1/115002_Skizze.jpg |  |  |  |  | 0 | [6 empty] | 257 | 9405199090 | CN |  | 208 |  | 119.9 | N | [9 empty] | nickel mat |  | Luminaire suspendu nickel mat, adaptée pour des accents particuliers dans chaque espace. | 2
115003 | Luminaire suspendu noir mat, 4xGU10 douilles, sans ampoules | 9009377098635 | 115003_1.jpg | https://www.isoled.shop/pub/media/catalog/product/1/1/115003_1.jpg | 115003_2.jpg | https://www.isoled.shop/pub/media/catalog/product/1/1/115003_2.jpg |  |  | 115003_3.jpg | https://www.isoled.shop/pub/media/catalog/product/1/1/115003_3.jpg | 1500 | 90 | 720 | 97200000 | 2442 | Y | N | N | Y | N | N | N | N | N | Y | Y | N | GU10 |  | Aluminium | 220 - 240V AC | [5 empty] | 0°C - 40°C | IP20 | - |  |  |  |  | https://www.isoled.shop/pub/media/catalog/product/1/1/115003_Skizze.jpg |  |  |  |  | 0 | [6 empty] | 257 | 9405199090 | CN |  | 208 |  | 109.9 | N | [9 empty] | noir mat |  | Luminaire suspendu noire mate, adaptée pour des accents particuliers dans chaque pièce. | 2
115004 | Spot de plafond nickel mat, 6xGU10 douille, sans éclairage | 9009377098642 | 115004_1.jpg | https://www.isoled.shop/pub/media/catalog/product/1/1/115004_1.jpg | 115004_3.jpg | https://www.isoled.shop/pub/media/catalog/product/1/1/115004_3.jpg |  |  | 115004_2.jpg | https://www.isoled.shop/pub/media/catalog/product/1/1/115004_2.jpg | 185 | 100 | 1800 | 33300000 | 1900 | Y | N | N | Y | N | N | N | N | N | Y | Y | N | GU10 |  | Aluminium | 220 - 240V AC | [5 empty] | 0°C - 40°C | IP20 | - |  |  |  |  | https://www.isoled.shop/pub/media/catalog/product/1/1/115004_Skizze.jpg |  |  |  |  | 0 | [6 empty] | 117 | 9405199090 | CN |  | 315 |  | 155 | N | [9 empty] | nickel mat |  | Projecteur de plafond nickel mat, adapté pour le commerce spécialisé, le commerce, l'industrie, les architectes et les planificateurs. | 2
115005 | Spot de plafond noir mat, 6xGU10 douille, sans ampoules | 9009377098659 | 115005_1.jpg | https://www.isoled.shop/pub/media/catalog/product/1/1/115005_1.jpg | 115005_21.jpg | https://www.isoled.shop/pub/media/catalog/product/1/1/115005_21.jpg |  |  | 115005_31.jpg | https://www.isoled.shop/pub/media/catalog/product/1/1/115005_31.jpg | 185 | 100 | 1800 | 33300000 | 1900 | Y | N | N | Y | N | N | N | N | N | Y | Y | N | GU10 |  | Aluminium | 220 - 240V AC | [5 empty] | 0°C - 40°C | IP20 | - |  |  |  |  | https://www.isoled.shop/pub/media/catalog/product/1/1/115005_skizze.jpg |  |  |  |  | 0 | [6 empty] | 117 | 9405199090 | CN |  | 315 |  | 135 | N | [9 empty] | noir mat |  | Projecteur de plafond noir mat, adapté pour le commerce spécialisé, le commerce, l'industrie, les architectes et les planificateurs. | 2
115006 | Lampe de table nickel mat, avec interrupteur, 1xdouilleGU10, sans ampoules | 9009377098666 | 115006_1.jpg | https://www.isoled.shop/pub/media/catalog/product/1/1/115006_1.jpg | [6 empty] | 350 | 0 | 0 | 0 | 806 | Y | N | N | Y | N | N | N | N | N | Y | Y | N | GU10 |  | Aluminium | 220 - 240V AC | [5 empty] | 0°C - 40°C | IP20 | - |  |  |  |  | https://www.isoled.shop/pub/media/catalog/product/1/1/115006_skizze.jpg | 120 |  |  |  | 0 | [6 empty] | 258 | 9405299090 | CN |  | 215 |  | 39.9 | N | [9 empty] | nickel mat |  | Lampe de table nickel mat, adapté pour le bureau ou comme éclairage d'hôtel. | 2
115007 | Lampe de table noire, avec interrupteur, 1xdouilleGU10, sans ampoules | 9009377098673 | 115007_1.jpg | https://www.isoled.shop/pub/media/catalog/product/1/1/115007_1.jpg | 115007_2.jpg | https://www.isoled.shop/pub/media/catalog/product/1/1/115007_2.jpg |  |  | 115007_3.jpg | https://www.isoled.shop/pub/media/catalog/product/1/1/115007_3.jpg | 350 | 0 | 0 | 0 | 806 | Y | N | N | Y | N | N | N | N | N | Y | Y | N | GU10 |  | Aluminium | 220 - 240V AC | [5 empty] | 0°C - 40°C | IP20 | - |  |  |  |  | https://www.isoled.shop/pub/media/catalog/product/1/1/115007_Skizze.jpg | 120 |  |  |  | 0 | [6 empty] | 258 | 9405299090 | CN |  | 215 |  | 35.9 | N | [9 empty] | noir |  | Lampe de table noire, adaptée au bureau ou à l'éclairage hôtelier. | 2
115008 | Applique anthracite, IP44, 1x douille E27, sans ampoule | 9009377098680 | 115008_1.jpg | https://www.isoled.shop/pub/media/catalog/product/1/1/115008_1.jpg | 115008_2.jpg | https://www.isoled.shop/pub/media/catalog/product/1/1/115008_2.jpg |  |  |  |  | 390 | 0 | 400 | 0 | 502 | Y | N | N | Y | N | N | N | N | N | Y | Y | N | E27 |  | Acier inoxydable | 220 - 240V AC | [5 empty] | -20°C - 45°C | IP44 | - |  |  |  |  | https://www.isoled.shop/pub/media/catalog/product/1/1/115008_Skizze.jpg | 76 |  |  |  | 0 | [6 empty] | 354 | 9405199090 | CN |  | 324 |  | 19.9 | N | [9 empty] | anthracite |  | Luminaire mural anthracite, classe de protection IP44, adapté pour le commerce spécialisé, le commerce, l'industrie, les architectes et les planificateurs. | 2
115009 | Applique anthracite, détecteur de mouvement PIR, IP44, 1x douille E27, sans ampoules | 9009377098697 | 115009_1.jpg | https://www.isoled.shop/pub/media/catalog/product/1/1/115009_1.jpg | 115009_2.jpg | https://www.isoled.shop/pub/media/catalog/product/1/1/115009_2.jpg |  |  |  |  | 405 | 0 | 410 | 0 | 502 | Y | N | N | Y | N | N | N | N | N | Y | Y | N | E27 |  | Acier inoxydable | 220 - 240V AC | [5 empty] | -20°C - 45°C | IP44 | - |  |  |  |  | https://www.isoled.shop/pub/media/catalog/product/1/1/115009_Skizze.jpg | 76 |  |  |  | 0 | [6 empty] | 354 | 9405199090 | CN |  | 324 |  | 38.9 | N | [9 empty] | anthracite |  | Luminaire mural anthracite, classe de protection IP44, adapté pour le commerce spécialisé, le commerce, l'industrie, les architectes et les planificateurs. | 2
115010 | Applique en acier inoxydable, IP44, blanc chaud, incl. ampoule E27 LED 9W | 9009377098703 | 115010_1.jpg | https://www.isoled.shop/pub/media/catalog/product/1/1/115010_1.jpg | 115010_21.jpg | https://www.isoled.shop/pub/media/catalog/product/1/1/115010_21.jpg |  |  | 115010_31.jpg | https://www.isoled.shop/pub/media/catalog/product/1/1/115010_31.jpg | 0 | 0 | 400 | 0 | 684 | Y | N | N | Y | N | N | N | N | N | N | Y | N | E27 |  | Acier inoxydable | 220 - 240V AC | 200° |  |  |  | 38000 | -20°C - 45°C | IP44 | N |  | 80 |  | https://www.isoled.shop/pub/media/catalog/product/L/a/Label_820465_big_color.jpeg | https://www.isoled.shop/pub/media/catalog/product/1/1/115010_skizze.jpg | 76 |  | 8.8 | 100000 | 0 | F | 3000K | 800 | 9 |  | 9.5 | 354 | 9405119090 | CN | 108 | 324 |  | 22.9 | N | [6 empty] | https://www.isoled.shop/pub/media/catalog/product/L/a/Label_820465_big_color.jpeg | 820465 | https://eprel.ec.europa.eu/qr/820465 | argent |  | Luminaire mural en acier inoxydable, classe de protection IP44, adapté aux commerces spécialisés, aux entreprises, à l'industrie, aux architectes et aux planificateurs. | 2
115011 | Applique en acier inoxydable, IP44, détecteur de mouvement PIR, blanc chaud,incl. ampoule E27 LED 9W | 9009377098710 | 115011_1.jpg | https://www.isoled.shop/pub/media/catalog/product/1/1/115011_1.jpg | 115011_21.jpg | https://www.isoled.shop/pub/media/catalog/product/1/1/115011_21.jpg |  |  | 115011_31.jpg | https://www.isoled.shop/pub/media/catalog/product/1/1/115011_31.jpg | 0 | 0 | 410 | 0 | 684 | Y | N | N | Y | N | N | N | N | N | N | Y | N | E27 |  | Acier inoxydable | 220 - 240V AC | 200° |  |  |  | 38000 | -20°C - 45°C | IP44 | N |  | 80 |  | https://www.isoled.shop/pub/media/catalog/product/L/a/Label_820466_big_color.jpeg | https://www.isoled.shop/pub/media/catalog/product/1/1/115011_skizze.jpg | 76 |  | 8.8 |  | 0 | F | 3000K | 800 | 9 |  | 9.5 | 354 | 9405119090 | CN | 108 | 324 |  | 41.9 | N | [6 empty] | https://www.isoled.shop/pub/media/catalog/product/L/a/Label_820466_big_color.jpeg | 820466 | https://eprel.ec.europa.eu/qr/820466 | argent |  | Luminaire mural en acier inoxydable, classe de protection IP44, adapté pour le commerce spécialisé, le commerce, l'industrie, les architectes et les planificateurs. | 2
115012 | Borne lumineuse 450 anthracite, IP44, 1x douille E27, sans ampoule. | 9009377098727 | 115012_1.jpg | https://www.isoled.shop/pub/media/catalog/product/1/1/115012_1.jpg | 115012_2.jpg | https://www.isoled.shop/pub/media/catalog/product/1/1/115012_2.jpg |  |  |  |  | 450 | 0 | 0 | 0 | 674 | Y | N | N | Y | N | N | N | N | N | Y | Y | N | E27 |  | Acier inoxydable | 220 - 240V AC | [5 empty] | -20°C - 45°C | IP44 | - |  |  |  |  | https://www.isoled.shop/pub/media/catalog/product/1/1/115012_Skizze.jpg | 78 |  |  |  | 0 | [6 empty] | 70 | 9405299090 | CN |  | 343 |  | 34.9 | N | [9 empty] | anthracite |  | Borne lumineuse 450 anthracite, classe de protection IP44, adapté pour l'éclairage de wegen ou du jardin. | 2
115013 | Borne lumineuse 450 anthracite, IP44, détecteur de mouvement PIR, 1x douille E27, sans ampoules | 9009377098734 | 115013_1.jpg | https://www.isoled.shop/pub/media/catalog/product/1/1/115013_1.jpg | 115013_2.jpg | https://www.isoled.shop/pub/media/catalog/product/1/1/115013_2.jpg |  |  |  |  | 450 | 0 | 0 | 0 | 674 | Y | N | N | Y | N | N | N | N | N | Y | Y | N | E27 |  | Acier inoxydable | 220 - 240V AC | [5 empty] | -20°C - 45°C | IP44 | - |  |  |  |  | https://www.isoled.shop/pub/media/catalog/product/1/1/115015_Skizze3.jpg | 76 |  |  |  | 0 | [6 empty] | 70 | 9405299090 | CN |  | 343 |  | 51.9 | N | [9 empty] | anthracite |  | Borne lumineuse 450 anthracite, classe de protection IP44, adapté pour l'éclairage de wegen ou du jardin. | 2
115014 | Borne lumineuse 450 en acier inoxydable, IP44, blanc chaud, avec ampoule E27 LED 9W. | 9009377098741 | 115014_12.jpg | https://www.isoled.shop/pub/media/catalog/product/1/1/115014_12.jpg |  |  |  |  | 115014_31.jpg | https://www.isoled.shop/pub/media/catalog/product/1/1/115014_31.jpg | 450 | 0 | 0 | 0 | 650 | Y | N | N | Y | N | N | N | N | N | N | Y | N | E27 |  | Acier inoxydable | 220 - 240V AC | 200° |  |  |  | 38000 | -20°C - 45°C | IP44 | N |  | 80 |  | https://www.isoled.shop/pub/media/catalog/product/L/a/Label_820467_big_color.jpeg | https://www.isoled.shop/pub/media/catalog/product/1/1/115014_Skizze.jpg | 76 |  | 8.8 | 100000 | 0 | F | 3000K | 800 | 9 |  | 9.5 | 70 | 9405219090 | CN | 108 | 343 |  | 37.9 | N | [6 empty] | https://www.isoled.shop/pub/media/catalog/product/L/a/Label_820467_big_color.jpeg | 820467 | https://eprel.ec.europa.eu/qr/820467 | argent |  | Borne lumineuse 450 acier inoxydable, classe de protection IP44, adapté pour l'éclairage de wegen ou du jardin. | 2
115015 | Borne lumineuse 450 inox, IP44, détecteur de mouvement PIR, blanc chaud, avec ampoule LED E27 de 9W | 9009377098758 | 115014_11.jpg | https://www.isoled.shop/pub/media/catalog/product/1/1/115014_11.jpg |  |  |  |  | 115015_31.jpg | https://www.isoled.shop/pub/media/catalog/product/1/1/115015_31.jpg | 450 | 0 | 0 | 0 | 650 | Y | N | N | Y | N | N | N | N | N | N | Y | N | E27 |  | Acier inoxydable | 220 - 240V AC | 200° |  |  |  | 38000 | -20°C - 45°C | IP44 | N |  | 80 |  | https://www.isoled.shop/pub/media/catalog/product/L/a/Label_820468_big_color.jpeg | https://www.isoled.shop/pub/media/catalog/product/1/1/115015_Skizze2.jpg | 76 |  | 8.8 |  | 0 | F | 3000K | 800 | 9 |  | 9.5 | 70 | 9405219090 | CN | 108 | 343 |  | 54.9 | N | [6 empty] | https://www.isoled.shop/pub/media/catalog/product/L/a/Label_820468_big_color.jpeg | 820468 | https://eprel.ec.europa.eu/qr/820468 | argent |  | Borne lumineuse 450 inox, classe de protection IP44, adapté pour l'éclairage de wegen ou du jardin. | 2
115016 | Borne lumineuse 1700 anthracite, IP44, 3x E27 socket, sans ampoule. | 9009377098765 | 115016_1.jpg | https://www.isoled.shop/pub/media/catalog/product/1/1/115016_1.jpg | 115016_3.jpg | https://www.isoled.shop/pub/media/catalog/product/1/1/115016_3.jpg |  |  | 115016_2.jpg | https://www.isoled.shop/pub/media/catalog/product/1/1/115016_2.jpg | 1700 | 0 | 0 | 0 | 5420 | Y | N | N | Y | N | N | N | N | N | Y | Y | N | E27 |  | Acier inoxydable | 220 - 240V AC | [5 empty] | -20°C - 45°C | IP44 | - |  |  |  |  | https://www.isoled.shop/pub/media/catalog/product/1/1/115016_Skizze.jpg | 280 |  |  |  | 0 | [6 empty] | 70 | 9405299090 | CN |  | 344 |  | 329 | N | [9 empty] | anthracite |  | Borne lumineuse 1700 anthracite, classe de protection IP44, adapté pour l'éclairage de wegen ou du jardin. | 2
115017 | Borne lumineuse 1700 en acier inoxydable, IP44, blanc chaud, avec 3x E27 ampoule LED 9W | 9009377098772 | 115017_1.jpg | https://www.isoled.shop/pub/media/catalog/product/1/1/115017_1.jpg |  |  |  |  | 115017_2.jpg | https://www.isoled.shop/pub/media/catalog/product/1/1/115017_2.jpg | 1700 | 0 | 0 | 0 | 5654 | Y | N | N | Y | N | N | N | N | N | N | Y | N | E27 |  | Acier inoxydable | 220 - 240V AC | 200° |  |  |  | 38000 | -20°C - 45°C | IP44 | N |  | 80 |  | https://www.isoled.shop/pub/media/catalog/product/L/a/Label_820469_big_color.jpeg | https://www.isoled.shop/pub/media/catalog/product/1/1/115017_Skizze.jpg | 280 |  | 26.4 |  | 0 | F | 3000K | 2400 | 27 |  | 28.5 | 70 | 9405219090 | CN | 325 | 344 |  | 329 | N | [6 empty] | https://www.isoled.shop/pub/media/catalog/product/L/a/Label_820469_big_color.jpeg | 820469 | https://eprel.ec.europa.eu/qr/820469 | argent |  | Borne lumineuse 1700 acier inoxydable, classe de protection IP44, adapté pour l'éclairage de wegen ou du jardin. | 2
115267 | Profilé de tuile LED UP8, blanc RAL 9003 200cm | 9009377099243 | 115267_1.jpg | https://www.isoled.shop/pub/media/catalog/product/1/1/115267_1.jpg | [6 empty] | 29.2 | 10 | 2000 | 584000 | 164 | Y | N | N | Y | N | N | N | N | N | N | Y | N |  |  | Aluminium | [6 empty] | 0°C - 40°C | IP20 | - |  |  |  |  | https://www.isoled.shop/pub/media/catalog/product/1/1/114820_skizze.jpg |  |  |  |  | 0 | [6 empty] | 216 | 7604299090 | CN |  | 318 |  | 15.3 | N | Übersicht DE | [8 empty] | blanc |  | Profilé de carrelage LED UP8, adapté aux ruban LED de différents types de notre vaste assortiment. | 2
115268 | Profilé de tuile LED UP10, RAL 9003 200cm | 9009377099250 | 115268_1_300dpi.jpg | https://www.isoled.shop/pub/media/catalog/product/1/1/115268_1_300dpi.jpg | [6 empty] | 33 | 11.9 | 2000 | 785400 | 228 | Y | N | N | Y | N | N | N | N | N | N | Y | N |  |  | Aluminium | [6 empty] | 0°C - 40°C | IP20 | - |  |  |  |  | https://www.isoled.shop/pub/media/catalog/product/1/1/114822_skizze.jpg |  |  |  |  | 0 | [6 empty] | 216 | 7604299090 | CN |  | 319 |  | 18.6 | N | Übersicht DE | [8 empty] | blanc |  | Profilé de carrelage LED UP10, adapté aux ruban LED de différents types de notre vaste assortiment. | 2
115269 | Profilé d'angle LED CORNER11n aluminium anodisé, 200cm | 9009377099267 | 115269_1.jpg | https://www.isoled.shop/pub/media/catalog/product/1/1/115269_1.jpg |  |  |  |  | 115269_1_300dpi.jpg | https://www.isoled.shop/pub/media/catalog/product/1/1/115269_1_300dpi.jpg | 11.25 | 25.45 | 2000 | 572625 | 250 | Y | N | N | Y | N | N | N | N | N | N | Y | N |  |  | Aluminium | [6 empty] | 0°C - 40°C | IP20 | - |  |  |  |  | https://www.isoled.shop/pub/media/catalog/product/1/1/115269_skizze.jpg |  |  |  |  | 0 | [6 empty] | 191 | 7604299090 | CN |  | 286 |  | 14.2 | N | Übersicht DE | [8 empty] | argent anodisé |  | Profilé d'angle LED CORNER11n aluminium anodisé, adapté aux rubans flexibles les plus divers de notre vaste assortiment. | 2
115270 | Profilé d'angle LED CORNER11n aluminium blanc RAL9010, 200cm | 9009377099274 | 115270_1.jpg | https://www.isoled.shop/pub/media/catalog/product/1/1/115270_1.jpg |  |  |  |  | 115270_1_300dpi.jpg | https://www.isoled.shop/pub/media/catalog/product/1/1/115270_1_300dpi.jpg | 11.25 | 25.45 | 2000 | 572625 | 250 | Y | N | N | Y | N | N | N | N | N | N | Y | N |  |  | Aluminium | [6 empty] | 0°C - 40°C | IP20 | - |  |  |  |  | https://www.isoled.shop/pub/media/catalog/product/1/1/115270_Skizze.jpg |  |  |  |  | 0 | [6 empty] | 191 | 7604299090 | CN |  | 286 |  | 14.2 | N | Übersicht DE | [8 empty] | blanc |  | Profilé d'angle LED CORNER11n aluminium blanc RAL9010, adapté aux rubans flexibles les plus divers de notre vaste assortiment. | 2
115271 | Profilé d'angle LED CORNER11n aluminium noir RAL9005, 200cm | 9009377099281 | 115271_1.jpg | https://www.isoled.shop/pub/media/catalog/product/1/1/115271_1.jpg |  |  |  |  | 15270_1_300dpi.jpg | https://www.isoled.shop/pub/media/catalog/product/1/5/15270_1_300dpi.jpg | 11.25 | 25.45 | 2000 | 572625 | 250 | Y | N | N | Y | N | N | N | N | N | N | Y | N |  |  | Aluminium | [6 empty] | 0°C - 40°C | IP20 | - |  |  |  |  | https://www.isoled.shop/pub/media/catalog/product/1/1/115271_Skizze.jpg |  |  |  |  | 0 | [6 empty] | 191 | 7604299090 | CN |  | 286 |  | 14.2 | N | Übersicht DE | [8 empty] | noir |  | Profilé d'angle LED CORNER11n aluminium noir RAL9005, adapté aux ruban LED les plus diverses de notre vaste assortiment. | 2
115272 | Couverture COVER54 opale 200cm pour profil CORNER11n | 9009377099298 | 115272_1.jpg | https://www.isoled.shop/pub/media/catalog/product/1/1/115272_1.jpg | [6 empty] | 8 | 15 | 2000 | 240000 | 48 | Y | N | N | Y | N | N | N | N | N | N | N | N |  |  | Plastique | [6 empty] | -20°C - 45°C |  | - | [9 empty] | 0 | [6 empty] | 186 | 3916909000 | CN |  | 286 |  | 4.7 | N | [9 empty] | opale |  | Couvercle COVER54 Opal 200cm pour profil CORNER11n, adapté aux ruban LED de différents types de notre vaste assortiment. | 2
115273 | Couverture COVER55 transparente 200cm pour profilé CORNER11n | 9009377099304 | 115273_1.jpg | https://www.isoled.shop/pub/media/catalog/product/1/1/115273_1.jpg | [6 empty] | 8 | 15 | 2000 | 240000 | 48 | Y | N | N | Y | N | N | N | N | N | N | N | N |  |  | Plastique | [6 empty] | -20°C - 45°C |  | - | [9 empty] | 0 | [6 empty] | 186 | 3916909000 | CN |  | 286 |  | 4.7 | N | [9 empty] | transparent |  | Couvercle COVER55 transparent 200cm pour profil CORNER11n, adapté aux ruban LED de différents types de notre vaste assortiment. | 2
115274 | Embout EC96 pour profil CORNER11n, 1 pce. | 9009377099311 | 115274_1.jpg | https://www.isoled.shop/pub/media/catalog/product/1/1/115274_1.jpg | 115274_2.jpg | https://www.isoled.shop/pub/media/catalog/product/1/1/115274_2.jpg |  |  | 115274_3.jpg | https://www.isoled.shop/pub/media/catalog/product/1/1/115274_3.jpg | 17 | 25 | 8 | 3400 | 2 | Y | N | N | Y | N | N | N | N | N | N | N | N |  |  | Plastique | [6 empty] | -20°C - 45°C |  | - | [9 empty] | 0 | [6 empty] | 191 | 3925908000 | CN |  | 286 |  | 1.3 | N | [9 empty] | gris |  | Cache de finition EC96 pour profil CORNER11n, adapté aux ruban LED les plus diverses de notre vaste assortiment. | 2
115275 | Embout EC96 blanc pour profilé CORNER11n, 1 pce. | 9009377099328 | 115275_1.jpg | https://www.isoled.shop/pub/media/catalog/product/1/1/115275_1.jpg | 115275_2.jpg | https://www.isoled.shop/pub/media/catalog/product/1/1/115275_2.jpg |  |  | 115275_3.jpg | https://www.isoled.shop/pub/media/catalog/product/1/1/115275_3.jpg | 17 | 25 | 8 | 3400 | 2 | Y | N | N | Y | N | N | N | N | N | N | N | N |  |  | Plastique | [6 empty] | -20°C - 45°C |  | - | [9 empty] | 0 | [6 empty] | 191 | 3925908000 | CN |  | 286 |  | 1.3 | N | [9 empty] | blanc |  | Cache de finition EC96 blanc pour profil CORNER11n, adapté aux ruban LED les plus diverses de notre vaste assortiment. | 2
115276 | Embout EC96 noir pour profil CORNER11n, 1 pce | 9009377099335 | 115276_1.jpg | https://www.isoled.shop/pub/media/catalog/product/1/1/115276_1.jpg | 115276_2.jpg | https://www.isoled.shop/pub/media/catalog/product/1/1/115276_2.jpg |  |  | 115276_3.jpg | https://www.isoled.shop/pub/media/catalog/product/1/1/115276_3.jpg | 17 | 25 | 8 | 3400 | 5 | Y | N | N | Y | N | N | N | N | N | N | N | N |  |  | Plastique | [6 empty] | -20°C - 45°C |  | - | [9 empty] | 0 | [6 empty] | 191 | 3925908000 | CN |  | 286 |  | 1.3 | N | [9 empty] | noir |  | Cache de finition EC96 noir pour profil CORNER11n, adapté aux ruban LED les plus diverses de notre vaste assortiment. | 2
115277 | Embout EC97 pour profilé CORNER11n avec passage de câble, 1 pcs | 9009377099342 | 115277_1.jpg | https://www.isoled.shop/pub/media/catalog/product/1/1/115277_1.jpg | 115277_2.jpg | https://www.isoled.shop/pub/media/catalog/product/1/1/115277_2.jpg |  |  | 115277_3.jpg | https://www.isoled.shop/pub/media/catalog/product/1/1/115277_3.jpg | 17 | 25 | 8 | 3400 | 2 | Y | N | N | Y | N | N | N | N | N | N | N | N |  |  | Plastique | [6 empty] | -20°C - 45°C |  | - | [9 empty] | 0 | [6 empty] | 191 | 3925908000 | CN |  | 286 |  | 1.3 | N | [9 empty] | gris |  | Cache de finition EC97 pour profil CORNER11n avec passage de câble, adapté aux ruban LED les plus diverses de notre vaste assortiment. | 2
115278 | Embout EC97 blanc pour profilé CORNER11n avec passage de câble, 1 pcs | 9009377099359 | 115278_1.jpg | https://www.isoled.shop/pub/media/catalog/product/1/1/115278_1.jpg | 115278_2.jpg | https://www.isoled.shop/pub/media/catalog/product/1/1/115278_2.jpg |  |  | 115278_3.jpg | https://www.isoled.shop/pub/media/catalog/product/1/1/115278_3.jpg | 17 | 25 | 8 | 3400 | 2 | Y | N | N | Y | N | N | N | N | N | N | N | N |  |  | Plastique | [6 empty] | -20°C - 45°C |  | - | [9 empty] | 0 | [6 empty] | 191 | 3925908000 | CN |  | 286 |  | 1.3 | N | [9 empty] | blanc |  | Cache de finition EC97 blanc pour profil CORNER11n avec passage de câble, adapté aux ruban LED les plus diverses de notre vaste assortiment. | 2
115036 | Lampe de table métal 10W argent, Colorswitch 3000¦4000¦6500K, Touchdimmer | 9009377098970 | 115037_1.jpg | https://www.isoled.shop/pub/media/catalog/product/1/1/115037_1.jpg | [6 empty] | 905 | 192 | 905 | 157252800 | 1610 | Y | N | N | Y | N | N | N | N | N | N | Y | N |  |  | Plastique | 220 - 240V AC | 120° |  |  |  | 54000 | 0°C - 40°C | IP20 | Y |  | 80 |  | https://www.isoled.shop/pub/media/catalog/product/L/a/Label_820483_big_color.jpeg | https://www.isoled.shop/pub/media/catalog/product/1/1/115036_skizze.jpg |  |  | 10 |  | 0 | G | 3000K - 6500K | 605 | 10 |  |  | 258 | 9405219090 | CN | 193 | 215 |  | 99.9 | N | [6 empty] | https://www.isoled.shop/pub/media/catalog/product/L/a/Label_820483_big_color.jpeg | 820483 | https://eprel.ec.europa.eu/qr/820483 | argent |  | Lampe de table métal 10W argent, dimmable en continu, température de couleur de 3000K à 6300K, adapté pour le bureau ou l'éclairage hôtelier. | 2
115037 | Lampe de table métal 10W noir, Colorswitch 3000¦4000¦6500K, Touchdimmer | 9009377098987 | 115036_1.jpg | https://www.isoled.shop/pub/media/catalog/product/1/1/115036_1.jpg | [6 empty] | 905 | 192 | 905 | 157252800 | 1610 | Y | N | N | Y | N | N | N | N | N | N | Y | N |  |  | Plastique | 220 - 240V AC | 120° |  |  |  | 54000 | 0°C - 40°C | IP20 | Y |  | 80 |  | https://www.isoled.shop/pub/media/catalog/product/L/a/Label_820484_big_color.jpeg | https://www.isoled.shop/pub/media/catalog/product/1/1/115037_skizze.jpg |  |  | 10 |  | 0 | G | 3000K - 6500K | 605 | 10 |  |  | 258 | 9405219090 | CN | 193 | 215 |  | 99.9 | N | [6 empty] | https://www.isoled.shop/pub/media/catalog/product/L/a/Label_820484_big_color.jpeg | 820484 | https://eprel.ec.europa.eu/qr/820484 | noir |  | Lampe de table métal 10W noir, dimmable en continu, température de couleur 3000K à 6300K, adapté pour le bureau ou comme éclairage d'hôtel. | 2
115041 | Luminaire suspendu métal noir, ronde, verre fumé, 4xE27 douille, sans ampoules | 9009377099038 | 115041_1.jpg | https://www.isoled.shop/pub/media/catalog/product/1/1/115041_1.jpg | [6 empty] | 1200 | 150 | 900 | 162000000 | 1788 | Y | N | N | Y | N | N | N | N | N | Y | Y | N | E27 |  | Acier | 220 - 240V AC | [5 empty] | 0°C - 40°C | IP20 | - |  |  |  |  | https://www.isoled.shop/pub/media/catalog/product/1/1/115041_skizze.jpg |  |  |  |  | 0 | [6 empty] | 257 | 9405199090 | CN |  | 208 |  | 179.9 | N | [9 empty] | noir |  | Luminaire suspendue en métal noir, adaptée à des accents particuliers dans chaque pièce. | 2
115042 | Luminaire suspendu métal noir, ronde, verre fumé, 1xE27 douille, sans ampoule | 9009377099045 | 115042_1.jpg | https://www.isoled.shop/pub/media/catalog/product/1/1/115042_1.jpg | [6 empty] | 1200 | 0 | 0 | 0 | 1010 | Y | N | N | Y | N | N | N | N | N | Y | Y | N | E27 |  | Acier | 220 - 240V AC | [5 empty] | 0°C - 40°C | IP20 | - |  |  |  |  | https://www.isoled.shop/pub/media/catalog/product/1/1/115042_skizze.jpg | 250 |  |  |  | 0 | [6 empty] | 257 | 9405199090 | CN |  | 203 |  | 97.9 | N | Overview / Übersicht | [8 empty] | noir |  | Luminaire suspendue en métal noir, adaptée pour des accents particuliers dans chaque pièce. | 2
115047 | Luminaire suspendu métal noir, 120cm câble, 1xE27 douille, sans ampoules | 9009377099069 | 115047_1a.jpg | https://www.isoled.shop/pub/media/catalog/product/1/1/115047_1a.jpg | [6 empty] | 0 | 0 | 1600 | 0 | 490 | Y | N | N | Y | N | N | N | N | N | Y | Y | N | E27 |  | Acier | 220 - 240V AC | [5 empty] | 0°C - 40°C | IP20 | - |  |  |  |  | https://www.isoled.shop/pub/media/catalog/product/1/1/115047_Skizze.jpg | 65 |  |  |  | 0 | [6 empty] | 257 | 9405199090 | CN |  | 203 |  | 33.9 | N | Overview / Übersicht | [8 empty] | noir |  | Luminaire suspendue en métal noir, adaptée pour des accents particuliers dans chaque pièce. | 2
115048 | Luminaire suspendu Spider 1 métal noir, 5 câbles 2m, 5xE27 sans ampoules | 9009377099076 | 115048_1.jpg | https://www.isoled.shop/pub/media/catalog/product/1/1/115048_1.jpg | [6 empty] | 0 | 0 | 2000 | 0 | 910 | Y | N | N | Y | N | N | N | N | N | Y | Y | N | E27 |  | Aluminium | 220 - 240V AC | [5 empty] | 0°C - 40°C | IP20 | - |  |  |  |  | https://www.isoled.shop/pub/media/catalog/product/1/1/115048_skizze.jpg | 150 |  |  |  | 0 | [6 empty] | 257 | 9405199090 | CN |  | 212 |  | 64.9 | N | [9 empty] | noir |  | Luminaire suspendue Spider 1 métal noir, adaptée pour des accents particuliers dans chaque pièce. | 2
115049 | Luminaire suspendu Spider 1 métal noir, 8 câbles 1,5m-3,5m, 8xE27 sans ampoules | 9009377099083 | 115049_1.jpg | https://www.isoled.shop/pub/media/catalog/product/1/1/115049_1.jpg | [6 empty] | 0 | 0 | 3500 | 0 | 1680 | Y | N | N | Y | N | N | N | N | N | Y | Y | N | E27 |  | Aluminium | 220 - 240V AC | [5 empty] | 0°C - 40°C | IP20 | - |  |  |  |  | https://www.isoled.shop/pub/media/catalog/product/1/1/115049_skizze.jpg | 150 |  |  |  | 0 | [6 empty] | 257 | 9405199090 | CN |  | 212 |  | 119.9 | N | [9 empty] | noir |  | Luminaire suspendue Spider 1 métal noir, adaptée pour des accents particuliers dans chaque pièce. | 2
115050 | Luminaire suspendu métal noir, verre fumé, 8xE14 douille, sans ampoules | 9009377099090 | 115050_1.jpg | https://www.isoled.shop/pub/media/catalog/product/1/1/115050_1.jpg | [6 empty] | 1200 | 340 | 940 | 383520000 | 8665 | Y | N | N | Y | N | N | N | N | N | Y | Y | N | E14 |  | Acier | 220 - 240V AC | [5 empty] | 0°C - 40°C | IP20 | - |  |  |  |  | https://www.isoled.shop/pub/media/catalog/product/1/1/115050_skizze.jpg |  |  |  |  | 0 | [6 empty] | 257 | 9405199090 | CN |  | 207 |  | 699 | N | [9 empty] | noir |  | Luminaire suspendue en métal noir, adaptée à des accents particuliers dans chaque pièce. | 2
115051 | Luminaire suspendu métal noir, verre fumé, 1xE27 douille, sans ampoules | 9009377099106 | 115051_1.jpg | https://www.isoled.shop/pub/media/catalog/product/1/1/115051_1.jpg | [6 empty] | 1200 | 0 | 0 | 0 | 1750 | Y | N | N | Y | N | N | N | N | N | Y | Y | N | E27 |  | Acier | 220 - 240V AC | [5 empty] | 0°C - 40°C | IP20 | - |  |  |  |  | https://www.isoled.shop/pub/media/catalog/product/1/1/115051_skizze.jpg | 300 |  |  |  | 0 | [6 empty] | 257 | 9405199090 | CN |  | 203 |  | 149.9 | N | Overview / Übersicht | [8 empty] | noir |  | Luminaire suspendue en métal noir, adaptée à des accents particuliers dans chaque pièce. | 2
115052 | Luminaire suspendu métal noir, ovale, verre chromé, 3xE27 douilles, sans ampoules | 9009377099113 | 115052_1.jpg | https://www.isoled.shop/pub/media/catalog/product/1/1/115052_1.jpg | [6 empty] | 1200 | 0 | 0 | 0 | 4192 | Y | N | N | Y | N | N | N | N | N | Y | Y | N | E27 |  | Acier | 220 - 240V AC | [5 empty] | 0°C - 40°C | IP20 | - |  |  |  |  | https://www.isoled.shop/pub/media/catalog/product/1/1/115052_skizze.jpg | 670 |  |  |  | 0 | [6 empty] | 257 | 9405199090 | CN |  | 207 |  | 449 | N | [9 empty] | noir |  | Luminaire suspendue en métal noir, adaptée pour des accents particuliers dans chaque pièce. | 2
115053 | Luminaire suspendu métal noir, ovale, verre chrome, 1xE27 douille, sans ampoules | 9009377099120 | 115053_1.jpg | https://www.isoled.shop/pub/media/catalog/product/1/1/115053_1.jpg | [6 empty] | 0 | 0 | 1200 | 0 | 780 | Y | N | N | Y | N | N | N | N | N | Y | Y | N | E27 |  | Acier | 220 - 240V AC | [5 empty] | 0°C - 40°C | IP20 | - |  |  |  |  | https://www.isoled.shop/pub/media/catalog/product/1/1/115053_skizze.jpg | 300 |  |  |  | 0 | [6 empty] | 257 | 9405199090 | CN |  | 203 |  | 134.9 | N | Overview / Übersicht | [8 empty] | noir |  | Luminaire suspendue en métal noir, adaptée pour des accents particuliers dans chaque pièce. | 2
115054 | Suspension LED noir mat, douille 5xE27, sans ampoule | 9009377099137 | 115054_1.jpg | https://www.isoled.shop/pub/media/catalog/product/1/1/115054_1.jpg | [6 empty] | 1200 | 100 | 1150 | 138000000 | 3126 | Y | N | N | Y | N | N | N | N | N | Y | Y | N | E27 |  | Acier | 220 - 240V AC | [5 empty] | 0°C - 40°C | IP20 | - |  |  |  |  | https://www.isoled.shop/pub/media/catalog/product/1/1/115054_skizze.jpg |  |  |  |  | 0 | [6 empty] | 257 | 9405199090 | CN |  | 211 |  | 174.9 | N | [9 empty] | noir mat |  | Luminaire suspendue noire mate, adaptée pour des accents particuliers dans chaque pièce. | 2
115056 | Suspension LED ronde noir mat, 3xE27 douille, sans ampoules | 9009377141027 | 115056_1.jpg | https://www.isoled.shop/pub/media/catalog/product/1/1/115056_1.jpg | [6 empty] | 0 | 0 | 1600 | 0 | 2010 | Y | N | N | Y | N | N | N | N | N | Y | Y | N | E27 |  | Acier | 220 - 240V AC | [5 empty] | 0°C - 40°C | IP20 | - |  |  |  |  | https://www.isoled.shop/pub/media/catalog/product/1/1/115056_skizze.jpg | 350 |  |  |  | 0 | [6 empty] | 257 | 9405199090 | CN |  | 211 |  | 119.9 | N | [9 empty] | noir mat |  | Luminaire suspendue ronde noire mate, adaptée pour des accents particuliers dans chaque pièce. | 2
115057 | DALI DT8 CCT 1 groupe contrôleur maître tactile encastré, blanc, 230V AC ou tension du bus DALI | 9009377095221 | 115057_1.jpg | https://www.isoled.shop/pub/media/catalog/product/1/1/115057_1.jpg |  |  |  |  | 112646_img.jpg | https://www.isoled.shop/pub/media/catalog/product/1/1/112646_img.jpg | 43 | 86 | 86 | 318028 | 140 | Y | N | N | Y | N | N | N | N | N | N | Y | N |  |  | Plastique | 220 - 240V AC | [5 empty] | -20°C - 50°C | IP20 | - | Effectuer l'installation et le raccordement exclusivement sans tension! |  |  |  | https://www.isoled.shop/pub/media/catalog/product/1/1/115057_Skizze.jpg |  | 34 | [7 empty] | 52 mm |  | 300 | 8537109199 | CN |  | 424 | Effectuer l'installation et le raccordement exclusivement sans tension! | 164.2 | N | [9 empty] | blanc |  | DALI DT8 CCT 1 groupe contrôleur maître tactile encastré, adapté à votre éclairage LED. Pour la commande, la variation et bien sûr aussi à distance. | 2
115058 | DALI DT8 CCT 1 groupe contrôleur maître encastré rotatif, blanc, 230V AC ou tension du bus DALI | 9009377095238 | 115058_1.jpg | https://www.isoled.shop/pub/media/catalog/product/1/1/115058_1.jpg |  |  |  |  | 112646_img.jpg | https://www.isoled.shop/pub/media/catalog/product/1/1/112646_img.jpg | 41 | 84 | 84 | 289296 | 126 | Y | N | N | Y | N | N | N | N | N | N | Y | N |  |  | Plastique | 220 - 240V AC | [5 empty] | -20°C - 50°C | IP20 | - | Effectuer l'installation et le raccordement exclusivement sans tension! |  |  |  | https://www.isoled.shop/pub/media/catalog/product/1/1/115062_Skizze1.jpg |  | 34 | [7 empty] | 52 mm |  | 300 | 8537109199 | CN |  | 424 | Effectuer l'installation et le raccordement exclusivement sans tension! | 149.7 | N | [9 empty] | blanc |  | DALI DT8 CCT 1 groupe contrôleur maître rotatif encastrable, adapté à votre éclairage LED. Pour la commande, la variation et bien sûr aussi à distance. | 2
115059 | DALI DT8 RGB+W 1 groupe contrôleur maître tactile encastré, noir, 230V AC ou tension du bus DALI | 9009377095245 | 115059_1.jpg | https://www.isoled.shop/pub/media/catalog/product/1/1/115059_1.jpg |  |  |  |  | 112646_img.jpg | https://www.isoled.shop/pub/media/catalog/product/1/1/112646_img.jpg | 43.5 | 86 | 86 | 321726 | 182 | Y | N | N | Y | N | N | N | N | N | N | Y | N |  |  | Plastique | 220 - 240V AC | [5 empty] | -20°C - 50°C | IP20 | - | Effectuer l'installation et le raccordement exclusivement sans tension! |  |  |  | https://www.isoled.shop/pub/media/catalog/product/1/1/115060_Skizze1.jpg |  | 34.2 | [7 empty] | 52 mm |  | 300 | 8537109199 | CN |  | 424 | Effectuer l'installation et le raccordement exclusivement sans tension! | 164.2 | N | [9 empty] | noir |  | DALI DT8 RVB+W 1 groupe contrôleur tactile maître encastré, adapté à votre éclairage LED. Pour la commande, la variation et bien sûr aussi à distance. | 2
115060 | Gradateur maître tactile intégré DALI 4 adresses, noir, alimentation par le bus DALI tension | 9009377095252 | 115060_1.jpg | https://www.isoled.shop/pub/media/catalog/product/1/1/115060_1.jpg |  |  |  |  | 112646_img.jpg | https://www.isoled.shop/pub/media/catalog/product/1/1/112646_img.jpg | 43.5 | 86 | 86 | 321726 | 134 | Y | N | N | Y | N | N | N | N | N | N | Y | N |  |  | Plastique | [6 empty] | -20°C - 50°C | IP20 | - | Effectuer l'installation et le raccordement exclusivement sans tension! |  |  |  | https://www.isoled.shop/pub/media/catalog/product/1/1/115060_Skizze1.jpg |  | 34.2 | [7 empty] | 52 mm |  | 300 | 8537109199 | CN |  | 425 | Effectuer l'installation et le raccordement exclusivement sans tension! | 149.7 | N | [9 empty] | noir |  | DALI 4 adresses Encastré-Touch Master-gradateur, adapté à votre éclairage LED. Pour la commande, la variation et bien sûr aussi à distance. | 2
115061 | DALI 4 groupes / 4 scénarios variateur maître tactile encastré, blanc, 230V AC ou tension bus DALI | 9009377095269 | 115061_1.jpg | https://www.isoled.shop/pub/media/catalog/product/1/1/115061_1.jpg |  |  |  |  | 112646_img.jpg | https://www.isoled.shop/pub/media/catalog/product/1/1/112646_img.jpg | 41 | 85 | 85 | 296225 | 182 | Y | N | N | Y | N | N | N | N | N | N | Y | N |  |  | Plastique | 220 - 240V AC | [5 empty] | -20°C - 50°C | IP20 | - | Effectuer l'installation et le raccordement exclusivement sans tension! |  |  |  | https://www.isoled.shop/pub/media/catalog/product/1/1/115061_Skizze1.jpg |  | 32 | [7 empty] | 52 mm |  | 300 | 8537109199 | CN |  | 425 | Effectuer l'installation et le raccordement exclusivement sans tension! | 164.2 | N | [9 empty] | blanc |  | DALI 4 groupes / 4 scènes Variateur maître tactile encastrable, adapté à votre éclairage LED. Pour la commande, la variation et bien sûr aussi à distance. | 2
115062 | DALI 1 groupe encastré rotatif variateur maître, blanc, 230V AC ou tension du bus DALI | 9009377095276 | 115062_1.jpg | https://www.isoled.shop/pub/media/catalog/product/1/1/115062_1.jpg |  |  |  |  | 112646_img.jpg | https://www.isoled.shop/pub/media/catalog/product/1/1/112646_img.jpg | 56 | 84 | 84 | 395136 | 126 | Y | N | N | Y | N | N | N | N | N | N | Y | N |  |  | Plastique | 220 - 240V AC | [5 empty] | -20°C - 50°C | IP20 | - | Effectuer l'installation et le raccordement exclusivement sans tension! |  |  |  | https://www.isoled.shop/pub/media/catalog/product/1/1/115062_Skizze1.jpg |  | 31.2 | [7 empty] | 52 mm |  | 300 | 8537109199 | CN |  | 425 | Effectuer l'installation et le raccordement exclusivement sans tension! | 149.7 | N | [9 empty] | blanc |  | DALI 1 groupe encastré-rotatif Master-gradateur, adapté à votre éclairage LED. Pour la commande, la variation et bien sûr aussi à distance. | 2
115063 | Convertisseur de signaux ZIGBEE vers DALI DT6/DT8 ou 0/1-10V + relais de commutation 5A, 110-240V AC | 9009377095283 | 115063_1.jpg | https://www.isoled.shop/pub/media/catalog/product/1/1/115063_1.jpg |  |  |  |  | 112646_img.jpg | https://www.isoled.shop/pub/media/catalog/product/1/1/112646_img.jpg | 20 | 37 | 95 | 70300 | 58 | Y | N | N | Y | N | N | N | N | N | N | Y | N |  |  | Plastique | 220 - 240V AC | [5 empty] | -20°C - 50°C | IP20 | - |  |  |  |  | https://www.isoled.shop/pub/media/catalog/product/1/1/115063_Skizze1.jpg | [8 empty] | 1200 |  |  | 59 | 8537109199 | CN |  | 420 |  | 151.7 | N | [9 empty] | blanc |  | Convertisseur de signal ZIGBEE vers DALI DT6/DT8 ou 0/1-10V + relais de commutation 5A, adapté à votre éclairage LED. Pour commander et faire varier l'intensité lumineuse, même à distance. | 2
115064 | DALI-2 DT6 / Push Gradateur à coupure de phase pour lampes/transformateurs dimmables 230V, 400VA | 9009377095290 | 115064_1.jpg | https://www.isoled.shop/pub/media/catalog/product/1/1/115064_1.jpg |  |  |  |  | 112646_img.jpg | https://www.isoled.shop/pub/media/catalog/product/1/1/112646_img.jpg | 21 | 45.5 | 45.5 | 43475.25 | 41 | Y | N | N | Y | N | N | N | N | N | N | Y | N |  |  | Plastique | 220 - 240V AC | [5 empty] | -20°C - 50°C | IP20 | - | Effectuer l'installation et le raccordement exclusivement sans tension! |  |  |  | https://www.isoled.shop/pub/media/catalog/product/1/1/115064_Skizze1.jpg |  | 20.3 | [6 empty] | 400 |  |  | 300 | 8537109199 | CN |  | 425 | Effectuer l'installation et le raccordement exclusivement sans tension! | 103.9 | N | [9 empty] | blanc |  | DALI-2 DT6 / Push Variateur à coupure de phase pour lampes/transformateurs 230V dimmables, adapté à votre éclairage LED. Pour commander et faire varier l'intensité lumineuse, même à distance. | 2
115065 | Commande DALI Master p. 4 adresses, commande via 4 boutons-poussoirs (fermeture), tension bus DALI | 9009377095306 | 115065_1.jpg | https://www.isoled.shop/pub/media/catalog/product/1/1/115065_1.jpg |  |  |  |  | 112646_img.jpg | https://www.isoled.shop/pub/media/catalog/product/1/1/112646_img.jpg | 23 | 52 | 52 | 62192 | 40 | Y | N | N | Y | N | N | N | N | N | N | Y | N |  |  | Plastique | [6 empty] | -20°C - 50°C | IP20 | - | Effectuer l'installation et le raccordement exclusivement sans tension! |  |  |  | https://www.isoled.shop/pub/media/catalog/product/1/1/115065_Skizze1.jpg |  | 22.9 | [9 empty] | 300 | 8537109199 | CN |  | 426 | Effectuer l'installation et le raccordement exclusivement sans tension! | 149.7 | N | [9 empty] | blanc |  | Commande maître DALI pour 4 adresses, adaptée à votre éclairage LED. Pour la commande, la variation et bien sûr aussi à distance. | 2
115066 | Gradateur DALI DT8 1 adresse RVB+W PWM IP67, 4 canaux, 12-36V 4x5A, 48V 4x3A | 9009377095313 | 115066_1.jpg | https://www.isoled.shop/pub/media/catalog/product/1/1/115066_1.jpg |  |  |  |  | 112646_img.jpg | https://www.isoled.shop/pub/media/catalog/product/1/1/112646_img.jpg | 38 | 75 | 180 | 513000 | 568 | Y | N | N | Y | N | N | N | N | N | N | Y | N |  |  | Plastique | 12 - 48V DC | [5 empty] | -20°C - 50°C | IP67 | - | Effectuer l'installation et le raccordement exclusivement sans tension! |  |  |  | https://www.isoled.shop/pub/media/catalog/product/1/1/115066_Skizze1.jpg | [8 empty] | 720 |  |  | 300 | 8537109199 | CN |  | 426 | Effectuer l'installation et le raccordement exclusivement sans tension! | 164.2 | N | [9 empty] | blanc |  | DALI DT8 1 adresse RVB+W PWM-gradateur IP67, adapté à votre éclairage LED. Pour la commande, la variation et bien sûr aussi à distance. | 2
115279 | Embout EC97 noir pour profilé CORNER11n avec passage de câble, 1 pcs | 9009377099366 | 115279_1.jpg | https://www.isoled.shop/pub/media/catalog/product/1/1/115279_1.jpg | 115279_2.jpg | https://www.isoled.shop/pub/media/catalog/product/1/1/115279_2.jpg |  |  | 115279_3.jpg | https://www.isoled.shop/pub/media/catalog/product/1/1/115279_3.jpg | 17 | 25 | 8 | 3400 | 2 | Y | N | N | Y | N | N | N | N | N | N | N | N |  |  | Plastique | [6 empty] | -20°C - 45°C |  | - | [9 empty] | 0 | [6 empty] | 191 | 3925908000 | CN |  | 286 |  | 1.3 | N | [9 empty] | noir |  | Cache de finition EC97 noir pour profil CORNER11n avec passage de câble, adapté aux ruban LED les plus diverses de notre vaste assortiment. | 2
115280 | Profilé d'angle LED CORNER20n aluminium anodisé, 200cm | 9009377099397 | 115280_1.jpg | https://www.isoled.shop/pub/media/catalog/product/1/1/115280_1.jpg | [6 empty] | 40.1 | 40.1 | 2000 | 3216020 | 870 | Y | N | N | Y | N | N | N | N | N | N | Y | N |  |  | Aluminium | [6 empty] | 0°C - 40°C | IP20 | - |  |  |  |  | https://www.isoled.shop/pub/media/catalog/product/1/1/115280_Skizze.jpg |  |  |  |  | 0 | [6 empty] | 192 | 7604299090 | CN |  | 307 |  | 41.7 | N | Übersicht DE |  | Produktübersicht | [6 empty] | argent anodisé |  | Profilé d'angle LED CORNER20n aluminium anodisé, adapté aux rubans flexibles les plus divers de notre vaste gamme. | 2
115282 | Profilé d'encastrement LED BACKLIGHT3 200cm | 9009377099427 | 115282_1.jpg | https://www.isoled.shop/pub/media/catalog/product/1/1/115282_1.jpg | [6 empty] | 19 | 70 | 2000 | 2660000 | 460 | Y | N | N | Y | N | N | N | N | N | N | Y | N |  |  | Aluminium | [6 empty] | 0°C - 40°C | IP20 | - |  |  |  |  | https://www.isoled.shop/pub/media/catalog/product/1/1/115282_Skizze.jpg |  |  |  |  | 0 | [6 empty] | 278 | 7604299090 | CN |  | 323 |  | 41.7 | N | Übersicht DE | [8 empty] | argent anodisé |  | Profilé d'encastrement LED BACKLIGHT3 200cm, adapté aux rubans flexibles les plus divers de notre vaste assortiment. | 2
115283 | Couverture COVER56 opal 200cm pour profil BACKLIGHT3n | 9009377099434 | 115283_1.jpg | https://www.isoled.shop/pub/media/catalog/product/1/1/115283_1.jpg | [6 empty] | 14 | 7 | 2000 | 196000 | 120 | Y | N | N | Y | N | N | N | N | N | N | N | N |  |  | Plastique | [6 empty] | -20°C - 45°C |  | - | [9 empty] | 0 | [6 empty] | 186 | 3916909000 | CN |  | 323 |  | 4.1 | N | [9 empty] | opale |  | Couvercle COVER56 Opal 200cm pour profil BACKLIGHT3n, adapté aux ruban LED des types les plus divers de notre vaste assortiment. | 2
115284 | LED NeonPRO Ruban Focus Lens 30°, 24V DC, 18W, IP67, 2700K, rouleau de 5m, 48 LED/m | 9009377099441 | 115284_1.jpg | https://www.isoled.shop/pub/media/catalog/product/1/1/115284_1.jpg |  |  |  |  | 115284_5.jpg | https://www.isoled.shop/pub/media/catalog/product/1/1/115284_5.jpg | 9 | 18 | 5000 | 810000 | 800 | Y | N | Y | Y | N | N | N | N | N | N | N | N |  | SMD | Silicone | 24V DC | 30° |  |  |  | 36000 | -25°C - 60°C | IP67 | Y | Point de séparation: 125mm avec 6 CMS chacun ¦ Pitch (point lumineux centre-centre): 20,83mm ¦ 1 unité (rouleau) = 5m ¦ Longueur max. de ruban LED par alimentation : 5m ¦ Tolérance de longueur + dilatation thermique : 1% ¦ Pas de profilé de refroidissement nécessaire ¦ Sans ruban adhésif ! ¦ encapsulation en silicone | 92 |  | https://www.isoled.shop/pub/media/catalog/product/L/a/Label_821919_big_color.jpeg | https://www.isoled.shop/pub/media/catalog/product/1/1/115284_Skizze.jpg |  |  | 18 | 50000 |  | F | 2700K | 1544 | 18 |  |  | 301 | 8539510000 | CN | 7212 | 57 | Point de séparation: 125mm avec 6 CMS chacun ¦ Pitch (point lumineux centre-centre): 20,83mm ¦ 1 unité (rouleau) = 5m ¦ Longueur max. de ruban LED par alimentation : 5m ¦ Tolérance de longueur + dilatation thermique : 1% ¦ Pas de profilé de refroidissement nécessaire ¦ Sans ruban adhésif ! ¦ encapsulation en silicone | 209 | Y | [6 empty] | https://www.isoled.shop/pub/media/catalog/product/L/a/Label_821919_big_color.jpeg | 821919 | https://eprel.ec.europa.eu/qr/821919 | blanc |  | LED NeonPRO ruban Focus Lens 30°, dimmable, avec un indice de rendu des couleurs élevé, IP67, parfait pour concrétiser vos idées pour l'intérieur et l'extérieur. | 2
115285 | LED NeonPRO Ruban Focus Lens 30°, 24V DC, 18W, IP67, 3000K, rouleau de 5m, 48 LED/m | 9009377099465 | 115285_1.jpg | https://www.isoled.shop/pub/media/catalog/product/1/1/115285_1.jpg |  |  |  |  | 115284_5.jpg | https://www.isoled.shop/pub/media/catalog/product/1/1/115284_5.jpg | 9 | 18 | 5000 | 810000 | 800 | Y | N | Y | Y | N | N | N | N | N | N | N | N |  | SMD | Silicone | 24V DC | 30° |  |  |  | 36000 | -25°C - 60°C | IP67 | Y | Point de séparation: 125mm avec 6 CMS chacun ¦ Pitch (point lumineux centre-centre): 20,83mm ¦ 1 unité (rouleau) = 5m ¦ longueur max. de ruban LED par alimentation : 5m ¦ tolérance de longueur + dilatation thermique : 1% ¦ pas de profil de refroidissement nécessaire ¦ sans ruban adhésif ! ¦ encapsulation en silicone | 92 |  | https://www.isoled.shop/pub/media/catalog/product/L/a/Label_821920_big_color.jpeg | https://www.isoled.shop/pub/media/catalog/product/1/1/115285_Skizze.jpg |  |  | 18 | 50000 |  | F | 3000K | 1671 | 18 |  |  | 301 | 8539510000 | CN | 7805 | 57 | Point de séparation: 125mm avec 6 CMS chacun ¦ Pitch (point lumineux centre-centre): 20,83mm ¦ 1 unité (rouleau) = 5m ¦ longueur max. de ruban LED par alimentation : 5m ¦ tolérance de longueur + dilatation thermique : 1% ¦ pas de profil de refroidissement nécessaire ¦ sans ruban adhésif ! ¦ encapsulation en silicone | 209 | Y | [6 empty] | https://www.isoled.shop/pub/media/catalog/product/L/a/Label_821920_big_color.jpeg | 821920 | https://eprel.ec.europa.eu/qr/821920 | blanc |  | LED NeonPRO ruban Focus Lens 30°, dimmable avec un indice de rendu des couleurs élevé, IP67, parfait pour concrétiser vos idées pour l'intérieur et l'extérieur. | 2
115286 | LED NeonPRO Ruban Focus Lens 30°, 24V DC, 18W, IP67, 3500K, rouleau de 5m, 48 LED/m | 9009377099489 | 115286_1.jpg | https://www.isoled.shop/pub/media/catalog/product/1/1/115286_1.jpg |  |  |  |  | 115284_5.jpg | https://www.isoled.shop/pub/media/catalog/product/1/1/115284_5.jpg | 9 | 18 | 5000 | 810000 | 800 | Y | N | Y | Y | N | N | N | N | N | N | N | N |  | SMD | Silicone | 24V DC | 30° |  |  |  | 36000 | -25°C - 60°C | IP67 | Y | Point de séparation: 125mm avec 6 CMS chacun ¦ Pitch (point lumineux centre-centre): 20,83mm ¦ 1 unité (rouleau) = 5m ¦ longueur max. de ruban LED par alimentation : 5m ¦ tolérance de longueur + dilatation thermique : 1% ¦ pas de profil de refroidissement nécessaire ¦ sans ruban adhésif ! ¦ encapsulation en silicone | 92 |  | https://www.isoled.shop/pub/media/catalog/product/L/a/Label_821921_big_color.jpeg | https://www.isoled.shop/pub/media/catalog/product/1/1/115286_Skizze.jpg |  |  | 18 | 50000 |  | F | 3500K | 1711 | 18 |  |  | 301 | 8539510000 | CN | 7992 | 57 | Point de séparation: 125mm avec 6 CMS chacun ¦ Pitch (point lumineux centre-centre): 20,83mm ¦ 1 unité (rouleau) = 5m ¦ longueur max. de ruban LED par alimentation : 5m ¦ tolérance de longueur + dilatation thermique : 1% ¦ pas de profil de refroidissement nécessaire ¦ sans ruban adhésif ! ¦ encapsulation en silicone | 209 | Y | [6 empty] | https://www.isoled.shop/pub/media/catalog/product/L/a/Label_821921_big_color.jpeg | 821921 | https://eprel.ec.europa.eu/qr/821921 | blanc |  | LED NeonPRO ruban Focus Lens 30°, dimmable, avec un indice de rendu des couleurs élevé, IP67, parfait pour concrétiser vos idées pour l'intérieur et l'extérieur. | 2
115287 | LED NeonPRO Ruban Focus Lens 30°, 24V DC, 18W, IP67, 4000K, rouleau de 5m, 48 LED/m | 9009377099502 | 115287_1.jpg | https://www.isoled.shop/pub/media/catalog/product/1/1/115287_1.jpg |  |  |  |  | 115284_5.jpg | https://www.isoled.shop/pub/media/catalog/product/1/1/115284_5.jpg | 9 | 18 | 5000 | 810000 | 800 | Y | N | Y | Y | N | N | N | N | N | N | N | N |  | SMD | Silicone | 24V DC | 30° |  |  |  | 36000 | -25°C - 60°C | IP67 | Y | Point de séparation: 125mm avec 6 CMS chacun ¦ Pitch (point lumineux centre-centre): 20,83mm ¦ 1 unité (rouleau) = 5m ¦ longueur max. de ruban LED par alimentation : 5m ¦ tolérance de longueur + dilatation thermique : 1% ¦ pas de profil de refroidissement nécessaire ¦ sans ruban adhésif ! ¦ encapsulation en silicone | 92 |  | https://www.isoled.shop/pub/media/catalog/product/L/a/Label_821922_big_color.jpeg | https://www.isoled.shop/pub/media/catalog/product/1/1/115287_Skizze.jpg |  |  | 18 | 50000 |  | E | 4000K | 1854 | 18 |  |  | 301 | 8539510000 | CN | 8660 | 57 | Point de séparation: 125mm avec 6 CMS chacun ¦ Pitch (point lumineux centre-centre): 20,83mm ¦ 1 unité (rouleau) = 5m ¦ longueur max. de ruban LED par alimentation : 5m ¦ tolérance de longueur + dilatation thermique : 1% ¦ pas de profil de refroidissement nécessaire ¦ sans ruban adhésif ! ¦ encapsulation en silicone | 209 | Y | [6 empty] | https://www.isoled.shop/pub/media/catalog/product/L/a/Label_821922_big_color.jpeg | 821922 | https://eprel.ec.europa.eu/qr/821922 | blanc |  | LED NeonPRO ruban Focus Lens 30°, dimmable avec un indice de rendu des couleurs élevé, classe de protection IP67, parfait pour concrétiser vos idées pour l'intérieur et l'extérieur. | 2
115288 | LED NeonPRO Ruban Twist+Bend, 24V DC, 10W, IP67, 2700K, rouleau de 5m, 120 LED/m | 9009377099526 | 115288_1.jpg | https://www.isoled.shop/pub/media/catalog/product/1/1/115288_1.jpg |  |  |  |  | 115288_5.jpg | https://www.isoled.shop/pub/media/catalog/product/1/1/115288_5.jpg | 15 | 16 | 5000 | 1200000 | 1600 | Y | N | Y | Y | N | N | N | N | N | N | N | N |  | SMD | Silicone | 24V DC | 120° |  |  |  | 36000 | -25°C - 60°C | IP67 | Y | Point de séparation: 50mm avec 6 CMS chacun ¦ Pitch (point lumineux centre-centre): 8,33mm ¦ 1 unité (rouleau) = 5m ¦ longueur max. de ruban LED par alimentation : 5m ¦ tolérance de longueur + dilatation thermique : 1% ¦ pas de profil de refroidissement nécessaire ¦ sans ruban adhésif ! ¦ encapsulation en silicone | 92 |  | https://www.isoled.shop/pub/media/catalog/product/L/a/Label_821923_big_color.jpeg | https://www.isoled.shop/pub/media/catalog/product/1/1/115288_Skizze.jpg |  |  | 10 | 50000 |  | G | 2700K | 692 | 10 |  |  | 301 | 8539510000 | CN | 220 | 57 | Point de séparation: 50mm avec 6 CMS chacun ¦ Pitch (point lumineux centre-centre): 8,33mm ¦ 1 unité (rouleau) = 5m ¦ longueur max. de ruban LED par alimentation : 5m ¦ tolérance de longueur + dilatation thermique : 1% ¦ pas de profil de refroidissement nécessaire ¦ sans ruban adhésif ! ¦ encapsulation en silicone | 149 | Y | [6 empty] | https://www.isoled.shop/pub/media/catalog/product/L/a/Label_821923_big_color.jpeg | 821923 | https://eprel.ec.europa.eu/qr/821923 | blanc |  | LED NeonPRO ruban Twist+Bend, dimmable, avec un indice de rendu des couleurs élevé, IP67, parfait pour concrétiser vos idées pour l'intérieur et l'extérieur. | 2
115289 | LED NeonPRO Ruban Twist+Bend, 24V DC, 10W, IP67, 3000K, rouleau de 5m, 120 LED/m | 9009377099540 | 115289_1.jpg | https://www.isoled.shop/pub/media/catalog/product/1/1/115289_1.jpg |  |  |  |  | 115288_5.jpg | https://www.isoled.shop/pub/media/catalog/product/1/1/115288_5.jpg | 16 | 16 | 5000 | 1280000 | 1600 | Y | N | Y | Y | N | N | N | N | N | N | N | N |  | SMD | Silicone | 24V DC | 120° |  |  |  | 36000 | -25°C - 60°C | IP67 | Y | Point de séparation: 50mm avec 6 CMS chacun ¦ Pitch (point lumineux centre-centre): 8,33mm ¦ 1 unité (rouleau) = 5m ¦ longueur max. de ruban LED par alimentation : 5m ¦ tolérance de longueur + dilatation thermique : 1% ¦ pas de profil de refroidissement nécessaire ¦ sans ruban adhésif ! ¦ encapsulation en silicone | 92 |  | https://www.isoled.shop/pub/media/catalog/product/L/a/Label_821924_big_color.jpeg | https://www.isoled.shop/pub/media/catalog/product/1/1/115289_Skizze.jpg |  |  | 10 | 50000 |  | G | 3000K | 703 | 10 |  |  | 301 | 8539510000 | CN | 224 | 57 | Point de séparation: 50mm avec 6 CMS chacun ¦ Pitch (point lumineux centre-centre): 8,33mm ¦ 1 unité (rouleau) = 5m ¦ longueur max. de ruban LED par alimentation : 5m ¦ tolérance de longueur + dilatation thermique : 1% ¦ pas de profil de refroidissement nécessaire ¦ sans ruban adhésif ! ¦ encapsulation en silicone | 149 | Y | [6 empty] | https://www.isoled.shop/pub/media/catalog/product/L/a/Label_821924_big_color.jpeg | 821924 | https://eprel.ec.europa.eu/qr/821924 | blanc |  | LED NeonPRO ruban Twist+Bend, dimmable, avec un indice de rendu des couleurs élevé, IP67, parfait pour concrétiser vos idées pour l'intérieur et l'extérieur. | 2
114747 | Couverture COVER48 noir/mat 200cm pour le profil PURE12/PURE14/STAIRS13 | 9009377087523 | 114747_1.jpg | https://www.isoled.shop/pub/media/catalog/product/1/1/114747_1.jpg | [6 empty] | 5.7 | 17.2 | 2000 | 196080 | 70 | Y | N | N | Y | N | N | N | N | N | N | N | N |  |  | Polycarbonate (PC) | [6 empty] | -20°C - 45°C |  | - | [9 empty] | 0 | [6 empty] | 187 | 3916909000 | CN |  | 253 |  | 7.8 | N | [9 empty] | noir mat |  | Couvercle COVER48 noir/mat 200cm pour profil PURE12/PURE14/STAIRS13, adapté pour les ruban LED de différents types de notre vaste assortiment. | 2
114748 | Couverture COVER49 opale satiné 200cm pour le profil CORNER10 SLIM | 9009377087547 | 114748_1.jpg | https://www.isoled.shop/pub/media/catalog/product/1/1/114748_1.jpg | [6 empty] | 6.3 | 20.8 | 2000 | 262080 | 42 | Y | N | N | Y | N | N | N | N | N | N | N | N |  |  | Polycarbonate (PC) | [6 empty] | -20°C - 45°C |  | - |  |  |  |  | https://www.isoled.shop/pub/media/catalog/product/1/1/114748_skizze.jpg |  |  |  |  | 0 | [6 empty] | 191 | 3916909000 | CN |  | 285 |  | 4 | N | [9 empty] | opale satiné |  | Couvercle COVER49 opale/satiné 200 cm pour profil CORNER10 SLIM, adapté pour les ruban LED de différents types de notre vaste assortiment. | 2
114749 | Embout EC34 aluminium noir pour profil LOOP13 en liaison avec TUNNEL, 2 STK, vis incluses | 9009377087561 | 114749_1.jpg | https://www.isoled.shop/pub/media/catalog/product/1/1/114749_1.jpg | [6 empty] | 37 | 57 | 2 | 4218 | 1 | Y | N | Y | Y | N | N | N | N | N | N | N | N |  |  | Aluminium | [6 empty] | -20°C - 45°C |  | - | [9 empty] | 0 | [6 empty] | 192 | 76169990 | CN |  | 598 |  | 16.5 | N | Produktübersicht DE EN | [8 empty] | noir |  | Cache de finition EC34 aluminium noir pour profil LOOP13 en combinaison avec TUNNEL, revêtement par poudre noir, adapté aux ruban LED de notre vaste assortiment. | 2
114750 | Embout EC66 aluminium argenté pour profil 2SIDE, 2 pcs, vis incluses. | 9009377087585 | 114750_1.jpg | https://www.isoled.shop/pub/media/catalog/product/1/1/114750_1.jpg | [6 empty] | 25 | 70 | 2 | 3500 | 5 | Y | N | N | Y | N | N | N | N | N | N | N | N |  |  | Aluminium | [6 empty] | -20°C - 45°C | [11 empty] | 0 | [6 empty] | 278 | 76169990 | CN |  | 322 |  | 9.9 | N | [9 empty] | argent/gris |  | Cache de finition EC66 aluminium argenté pour profil 2SIDE, adapté pour les ruban LED les plus diverses de notre vaste assortiment. | 2
114751 | cache de finition EC75 pour profil PURE14 S, 1 pièce | 9009377087608 | 114751_1.jpg | https://www.isoled.shop/pub/media/catalog/product/1/1/114751_1.jpg | 114751_2.jpg | https://www.isoled.shop/pub/media/catalog/product/1/1/114751_2.jpg |  |  |  |  | 8 | 17 | 6 | 816 | 2 | Y | N | N | Y | N | N | N | N | N | N | N | N |  |  | Plastique | [6 empty] | -20°C - 45°C |  | - | [9 empty] | 0 | [6 empty] | 236 | 3925908000 | CN |  | 260 |  | 1.3 | N | [9 empty] | argent |  | Cache de finition EC75 pour profil PURE14 S, adapté aux ruban LED les plus diverses de notre vaste assortiment. | 2
114752 | cache de finition EC75B noir pour profil PURE14 S, 1 pièce | 9009377087622 | 114752_1.jpg | https://www.isoled.shop/pub/media/catalog/product/1/1/114752_1.jpg | 114752_2.jpg | https://www.isoled.shop/pub/media/catalog/product/1/1/114752_2.jpg |  |  |  |  | 8 | 17 | 6 | 816 | 1 | Y | N | N | Y | N | N | N | N | N | N | N | N |  |  | Plastique | [6 empty] | -20°C - 45°C |  | - | [9 empty] | 0 | [6 empty] | 236 | 3925908000 | CN |  | 260 |  | 1.3 | N | [9 empty] | noir |  | Cache de finition EC75B noir pour profil PURE14 S, adapté pour les ruban LED de différents types de notre vaste assortiment. | 2
114753 | cache de finition EC75W blanc pour profil PURE14 S, 1 pièce | 9009377087646 | 114753_1.jpg | https://www.isoled.shop/pub/media/catalog/product/1/1/114753_1.jpg | 114753_2.jpg | https://www.isoled.shop/pub/media/catalog/product/1/1/114753_2.jpg |  |  |  |  | 8 | 17 | 6 | 816 | 1 | Y | N | N | Y | N | N | N | N | N | N | N | N |  |  | Plastique | [6 empty] | -20°C - 45°C |  | - | [9 empty] | 0 | [6 empty] | 236 | 3925908000 | CN |  | 260 |  | 1.3 | N | [9 empty] | blanc |  | Cache de finition EC75W blanc pour profil PURE14 S, adapté aux ruban LED les plus diverses de notre vaste assortiment. | 2
114754 | cache de finition EC76 pour profil PURE14 S avec presse-étoupe, 1 pièce | 9009377087660 | 114754_1.jpg | https://www.isoled.shop/pub/media/catalog/product/1/1/114754_1.jpg | 114754_2.jpg | https://www.isoled.shop/pub/media/catalog/product/1/1/114754_2.jpg |  |  |  |  | 8 | 17 | 6 | 816 | 1 | Y | N | N | Y | N | N | N | N | N | N | N | N |  |  | Plastique | [6 empty] | -20°C - 45°C |  | - | [9 empty] | 0 | [6 empty] | 236 | 3925908000 | CN |  | 260 |  | 1.3 | N | [9 empty] | gris |  | Cache de finition EC76 pour profil PURE14 S avec passage de câble, adapté aux ruban LED les plus diverses de notre vaste assortiment. | 2
114755 | cache de finition EC76B noir pour profil PURE14 S avec presse-étoupe, 1 pièce | 9009377087684 | 114755_1.jpg | https://www.isoled.shop/pub/media/catalog/product/1/1/114755_1.jpg | 114755_2.jpg | https://www.isoled.shop/pub/media/catalog/product/1/1/114755_2.jpg |  |  |  |  | 8 | 17 | 5 | 680 | 2 | Y | N | N | Y | N | N | N | N | N | N | N | N |  |  | Plastique | [6 empty] | -20°C - 45°C |  | - | [9 empty] | 0 | [6 empty] | 236 | 3925908000 | CN |  | 260 |  | 1.3 | N | [9 empty] | noir |  | Cache de finition EC76B noir pour profilé PURE14 S avec passage de câble, adapté aux ruban LED les plus diverses de notre vaste assortiment. | 2
114756 | cache de finition EC76W blanc pour profil PURE14 S avec entrée de câble, 1 pièce | 9009377087707 | 114756_1.jpg | https://www.isoled.shop/pub/media/catalog/product/1/1/114756_1.jpg | 114756_2.jpg | https://www.isoled.shop/pub/media/catalog/product/1/1/114756_2.jpg |  |  |  |  | 8 | 17 | 5 | 680 | 1.5 | Y | N | N | Y | N | N | N | N | N | N | N | N |  |  | Plastique | [6 empty] | -20°C - 45°C |  | - | [9 empty] | 0 | [6 empty] | 236 | 3925908000 | CN |  | 260 |  | 1.3 | N | [9 empty] | blanc |  | Cache de finition EC76W blanc pour profil PURE14 S avec passage de câble, adapté pour les ruban LED les plus diverses de notre vaste assortiment. | 2
114757 | cache de finition EC77 pour profil PURE12 S, 1 pièce | 9009377087745 | 114757_1.jpg | https://www.isoled.shop/pub/media/catalog/product/1/1/114757_1.jpg | 114757_2.jpg | https://www.isoled.shop/pub/media/catalog/product/1/1/114757_2.jpg |  |  |  |  | 15 | 17 | 5 | 1275 | 2 | Y | N | N | Y | N | N | N | N | N | N | N | N |  |  | Plastique | [6 empty] | -20°C - 45°C |  | - | [9 empty] | 0 | [6 empty] | 187 | 3925908000 | CN |  | 253 |  | 1.3 | N | [9 empty] | gris |  | Cache de finition EC77 pour profil PURE12 S, adapté aux ruban LED de différents types de notre vaste gamme. | 2
114758 | cache de finition EC77B noir pour profil PURE12 S,1 pièce | 9009377087769 | 114758_1.jpg | https://www.isoled.shop/pub/media/catalog/product/1/1/114758_1.jpg | 114758_2.jpg | https://www.isoled.shop/pub/media/catalog/product/1/1/114758_2.jpg |  |  |  |  | 15 | 17 | 5 | 1275 | 2 | Y | N | N | Y | N | N | N | N | N | N | N | N |  |  | Plastique | [6 empty] | -20°C - 45°C |  | - | [9 empty] | 0 | [6 empty] | 187 | 3925908000 | CN |  | 253 |  | 1.3 | N | [9 empty] | noir |  | Cache de finition EC77B noir pour profil PURE12 S, adapté aux ruban LED les plus diverses de notre vaste assortiment. | 2
114759 | cache de finition EC77W blanc pour profil PURE12 S, 1 pièce | 9009377087783 | 114759_1.jpg | https://www.isoled.shop/pub/media/catalog/product/1/1/114759_1.jpg | 114759_2.jpg | https://www.isoled.shop/pub/media/catalog/product/1/1/114759_2.jpg |  |  |  |  | 15 | 17 | 6 | 1530 | 2 | Y | N | N | Y | N | N | N | N | N | N | N | N |  |  | Plastique | [6 empty] | -20°C - 45°C |  | - | [9 empty] | 0 | [6 empty] | 187 | 3925908000 | CN |  | 253 |  | 1.3 | N | [9 empty] | blanc |  | Cache de finition EC77W blanc pour profil PURE12 S, adapté aux ruban LED les plus diverses de notre vaste assortiment. | 2
114760 | cache de finition EC78 pour profil PURE12 S avec presse-étoupe, 1 pièce | 9009377087806 | 114760_1.jpg | https://www.isoled.shop/pub/media/catalog/product/1/1/114760_1.jpg | 114760_2.jpg | https://www.isoled.shop/pub/media/catalog/product/1/1/114760_2.jpg |  |  |  |  | 15 | 17 | 5 | 1275 | 3 | Y | N | N | Y | N | N | N | N | N | N | N | N |  |  | Plastique | [6 empty] | -20°C - 45°C |  | - | [9 empty] | 0 | [6 empty] | 187 | 3925908000 | CN |  | 253 |  | 1.3 | N | [9 empty] | gris |  | Cache de finition EC78 pour profil PURE12 S avec passage de câble, adapté aux ruban LED les plus diverses de notre vaste assortiment. | 2
114761 | cache de finition EC78B noir pour profil PURE12 S avec presse-étoupe, 1 pièce | 9009377087820 | 114761_1.jpg | https://www.isoled.shop/pub/media/catalog/product/1/1/114761_1.jpg | 114761_2.jpg | https://www.isoled.shop/pub/media/catalog/product/1/1/114761_2.jpg |  |  |  |  | 15 | 17 | 6 | 1530 | 2 | Y | N | N | Y | N | N | N | N | N | N | N | N |  |  | Plastique | [6 empty] | -20°C - 45°C |  | - | [9 empty] | 0 | [6 empty] | 187 | 3925908000 | CN |  | 253 |  | 1.3 | N | [9 empty] | noir |  | Cache de finition EC78B noir pour profil PURE12 S avec passage de câble, adapté aux ruban LED les plus diverses de notre vaste assortiment. | 2
114762 | cache de finition EC78W blanc pour profil PURE12 S avec entrée de câble, 1 pièce | 9009377087844 | 114762_1.jpg | https://www.isoled.shop/pub/media/catalog/product/1/1/114762_1.jpg | 114762_2.jpg | https://www.isoled.shop/pub/media/catalog/product/1/1/114762_2.jpg |  |  |  |  | 17 | 15 | 5 | 1275 | 2 | Y | N | N | Y | N | N | N | N | N | N | N | N |  |  | Plastique | [6 empty] | -20°C - 45°C |  | - | [9 empty] | 0 | [6 empty] | 187 | 3925908000 | CN |  | 253 |  | 1.3 | N | [9 empty] | blanc |  | Cache de finition EC78W blanc pour profil PURE12 S avec passage de câble, adapté aux ruban LED les plus diverses de notre vaste assortiment. | 2
114763 | cache de finition EC79 pour le profil PURE14 D, 1 pièce | 9009377087868 | 114763_1.jpg | https://www.isoled.shop/pub/media/catalog/product/1/1/114763_1.jpg | 114763_2.jpg | https://www.isoled.shop/pub/media/catalog/product/1/1/114763_2.jpg |  |  |  |  | 8 | 24 | 6 | 1152 | 1.5 | Y | N | N | Y | N | N | N | N | N | N | N | N |  |  | Plastique | [6 empty] | -20°C - 45°C |  | - | [9 empty] | 0 | [6 empty] | 236 | 3925908000 | CN |  | 261 |  | 1.3 | N | [9 empty] | gris |  | Cache de finition EC79 pour profil PURE14 D, adapté aux ruban LED les plus diverses de notre vaste assortiment. | 2
114764 | cache de finition EC80 pour PURE14 D avec passe-câble, 1 pièce | 9009377087882 | 114764_1.jpg | https://www.isoled.shop/pub/media/catalog/product/1/1/114764_1.jpg | 114764_2.jpg | https://www.isoled.shop/pub/media/catalog/product/1/1/114764_2.jpg |  |  |  |  | 8 | 23 | 6 | 1104 | 2 | Y | N | N | Y | N | N | N | N | N | N | N | N |  |  | Plastique | [6 empty] | -20°C - 45°C |  | - | [9 empty] | 0 | [6 empty] | 236 | 3925908000 | CN |  | 261 |  | 1.3 | N | [9 empty] | blanc |  | Cache de finition EC80 pour PURE14 D avec passage de câble, adapté aux ruban LED les plus diverses de notre vaste assortiment. | 2
114765 | cache de finition EC81 pour le profil SURF10, 1 pce | 9009377087257 | 114765_1.jpg | https://www.isoled.shop/pub/media/catalog/product/1/1/114765_1.jpg | 114765_2.jpg | https://www.isoled.shop/pub/media/catalog/product/1/1/114765_2.jpg |  |  |  |  | 12 | 13.5 | 5.5 | 891 | 5 | Y | N | N | Y | N | N | N | N | N | N | N | N |  |  | Plastique | [6 empty] | -20°C - 45°C |  | - | [6 empty] | 4 |  |  | 0 | [6 empty] | 186 | 3925908000 | CN |  | 244 |  | 1.3 | N | [9 empty] | gris |  | Cache de finition EC81 pour profil SURF10, adapté aux ruban LED les plus diverses de notre vaste assortiment. | 2
114766 | cache de finition EC81B noir pour profil SURF10, 1 pce | 9009377087905 | 114766_1.jpg | https://www.isoled.shop/pub/media/catalog/product/1/1/114766_1.jpg | 114766_2.jpg | https://www.isoled.shop/pub/media/catalog/product/1/1/114766_2.jpg |  |  |  |  | 5.5 | 13.5 | 12 | 891 | 5 | Y | N | N | Y | N | N | N | N | N | N | N | N |  |  | Plastique | [6 empty] | -20°C - 45°C |  | - | [9 empty] | 0 | [6 empty] | 186 | 3925908000 | CN |  | 244 |  | 1.3 | N | [9 empty] | noir |  | Cache de finition EC81B noir pour profil SURF10, adapté pour les ruban LED de différents types de notre vaste assortiment. | 2
114767 | cache de finition EC82 pour profil SURF10 avec presse-étoupe, 1 pce | 9009377087301 | 114767_1.jpg | https://www.isoled.shop/pub/media/catalog/product/1/1/114767_1.jpg | 114767_2.jpg | https://www.isoled.shop/pub/media/catalog/product/1/1/114767_2.jpg |  |  |  |  | 13 | 12 | 5 | 780 | 2 | Y | N | N | Y | N | N | N | N | N | N | N | N |  |  | Plastique | [6 empty] | -20°C - 45°C |  | - | [9 empty] | 0 | [6 empty] | 186 | 3925908000 | CN |  | 244 |  | 1.3 | N | [9 empty] | gris |  | Cache de finition EC82 pour profil SURF10 avec passage de câble, adapté pour les ruban LED de différents types de notre vaste assortiment. | 2
114768 | cache de finition EC82B noir pour profil SURF10 avec presse-étoupe, 1 pce | 9009377087929 | 114768_1.jpg | https://www.isoled.shop/pub/media/catalog/product/1/1/114768_1.jpg | 114768_2.jpg | https://www.isoled.shop/pub/media/catalog/product/1/1/114768_2.jpg |  |  |  |  | 12 | 13 | 2 | 312 | 2 | Y | N | N | Y | N | N | N | N | N | N | N | N |  |  | Plastique | [6 empty] | -20°C - 45°C |  | - | [9 empty] | 0 | [6 empty] | 186 | 3925908000 | CN |  | 244 |  | 1.3 | N | [9 empty] | noir |  | Cache de finition EC82B noir pour profil SURF10 avec passage de câble, adapté aux ruban LED de différents types de notre vaste assortiment. | 2
114770 | cache de finition EC84 aluminium pour profil CORNER12, 2 pcs avec vis | 9009377087967 | 114770_1.jpg | https://www.isoled.shop/pub/media/catalog/product/1/1/114770_1.jpg | [6 empty] | 16 | 35 | 2 | 1120 | 4.5 | Y | N | N | Y | N | N | N | N | N | N | N | N |  |  | Aluminium | [6 empty] | -20°C - 45°C |  | - | [9 empty] | 0 | [6 empty] | 191 | 76169990 | CN |  | 287 |  | 7.2 | N | [9 empty] | argent/gris |  | Cache de finition EC84 aluminium pour profil CORNER12, adapté aux ruban LED les plus diverses de notre vaste assortiment. | 2
114771 | Cache de finition EC85 pour profil PURE12 D, 1 pièce | 9009377087981 | 114771_1.jpg | https://www.isoled.shop/pub/media/catalog/product/1/1/114771_1.jpg | 114771_2.jpg | https://www.isoled.shop/pub/media/catalog/product/1/1/114771_2.jpg |  |  |  |  | 15 | 23 | 6 | 2070 | 2 | Y | N | N | Y | N | N | N | N | N | N | N | N |  |  | Plastique | [6 empty] | -20°C - 45°C |  | - | [9 empty] | 0 | [6 empty] | 187 | 3925908000 | CN |  | 256 |  | 1.3 | N | [9 empty] | blanc |  | Cache de finition EC85 pour profil PURE12 D, adapté aux ruban LED les plus diverses de notre vaste assortiment. | 2
114772 | cache de finition EC86 pour profil PURE12 D avec entrée de câble, 1 pièce | 9009377088001 | 114772_1.jpg | https://www.isoled.shop/pub/media/catalog/product/1/1/114772_1.jpg | 114772_2.jpg | https://www.isoled.shop/pub/media/catalog/product/1/1/114772_2.jpg |  |  |  |  | 15 | 23 | 6 | 2070 | 2 | Y | N | N | Y | N | N | N | N | N | N | N | N |  |  | Plastique | [6 empty] | -20°C - 45°C |  | - | [9 empty] | 0 | [6 empty] | 187 | 3925908000 | CN |  | 256 |  | 1.3 | N | [9 empty] | blanc |  | Cache de finition EC86 pour profilé PURE12 D avec passage de câble, adapté aux ruban LED les plus diverses de notre vaste assortiment. | 2
114773 | cache de finition EC87 pour profil CORNER10 SLIM, 1 pce | 9009377088025 | 114773_1.jpg | https://www.isoled.shop/pub/media/catalog/product/1/1/114773_1.jpg | [6 empty] | 13.3 | 22.5 | 5.6 | 1675.8 | 2 | Y | N | N | Y | N | N | N | N | N | N | N | N |  |  | Plastique | [6 empty] | -20°C - 45°C |  | - | [6 empty] | 4 |  |  | 0 | [6 empty] | 191 | 3925908000 | CN |  | 285 |  | 1.3 | N | [9 empty] | blanc |  | Cache de finition EC87 pour profil CORNER10 SLIM, adapté aux ruban LED les plus diverses de notre vaste assortiment. | 2
115077 | E27 Vintage Line LED Ampoule ronde 95, ambre, 4W, 2200K | 9009377095535 | 115077_1.jpg | https://www.isoled.shop/pub/media/catalog/product/1/1/115077_1.jpg | [6 empty] | 0 | 0 | 140 | 0 | 52 | Y | N | N | Y | N | N | N | N | N | N | Y | N | E27 |  | Verre | 220 - 240V AC | 360° |  |  |  | 38000 | -20°C - 40°C | IP20 | N |  | 85 |  | https://www.isoled.shop/pub/media/catalog/product/L/a/Label_824558_big_color.jpeg | https://www.isoled.shop/pub/media/catalog/product/1/1/115077_Skizze.jpg | 95 |  | 3.8 | 30000 | 0 | G | 2200K | 200 | 4 |  |  | 259 | 8539520000 | CN | 16 | 204 |  | 20.7 | N | Overview / Übersicht | [5 empty] | https://www.isoled.shop/pub/media/catalog/product/L/a/Label_824558_big_color.jpeg | 824558 | https://eprel.ec.europa.eu/qr/824558 | transparent |  | E27 Vintage Line LED Roundbulb 95 amber, dimmable en continu, adapté pour les magasins, les salons, les chambres à coucher, les expositions, les restaurants, les galeries, les salles à manger, etc. | 2
115078 | E27 Vintage Line LED Ampoule ronde A125, irrégulière, ambre, 4W, 2200K | 9009377095559 | 115078_1.jpg | https://www.isoled.shop/pub/media/catalog/product/1/1/115078_1.jpg | [6 empty] | 0 | 0 | 187 | 0 | 138 | Y | N | N | Y | N | N | N | N | N | N | Y | N | E27 |  | Verre | 220 - 240V AC | 360° |  |  |  | 38000 | -20°C - 40°C | IP20 | N |  | 85 |  | https://www.isoled.shop/pub/media/catalog/product/L/a/Label_824559_big_color.jpeg | https://www.isoled.shop/pub/media/catalog/product/1/1/115078_Skizze.jpg | 120 |  | 3.8 | 30000 | 0 | G | 2200K | 200 | 4 |  |  | 259 | 8539520000 | CN | 16 | 204 |  | 34.9 | N | Overview / Übersicht | [5 empty] | https://www.isoled.shop/pub/media/catalog/product/L/a/Label_824559_big_color.jpeg | 824559 | https://eprel.ec.europa.eu/qr/824559 | transparent |  | E27 Vintage Line LED Roundbulb A125 irrégulière, dimmable en continu, adapté pour les magasins, salons, chambres à coucher, expositions, restaurants, galeries, salles à manger, etc. | 2
115079 | E27 Vintage Line LED Ampoule ronde A125, irrégulière, fumée, 4W, 2200K | 9009377095573 | 115079_1.jpg | https://www.isoled.shop/pub/media/catalog/product/1/1/115079_1.jpg | [6 empty] | 0 | 0 | 187 | 0 | 136 | Y | N | N | Y | N | N | N | N | N | N | Y | N | E27 |  | Verre | 220 - 240V AC | 360° |  |  |  | 38000 | -20°C - 40°C | IP20 | N |  | 85 |  | https://www.isoled.shop/pub/media/catalog/product/L/a/Label_824560_big_color.jpeg | https://www.isoled.shop/pub/media/catalog/product/1/1/115079_Skizze.jpg | 120 |  | 3.8 | 30000 | 0 | G | 2200K | 120 | 4 |  |  | 259 | 8539520000 | CN | 10 | 204 |  | 34.9 | N | Overview / Übersicht | [5 empty] | https://www.isoled.shop/pub/media/catalog/product/L/a/Label_824560_big_color.jpeg | 824560 | https://eprel.ec.europa.eu/qr/824560 | transparent |  | E27 Vintage Line LED Roundbulb A125, dimmable en continu continue, adapté pour les magasins, les salons, les chambres à coucher, les expositions, les restaurants, les galeries, les salles à manger, etc. | 2
115080 | Spot encastré LED Sys-68 MiniAMP, 8W, 24V DC, 3000K, dimmable (excl. cover) | 9009377095597 | 115080_1.jpg | https://www.isoled.shop/pub/media/catalog/product/1/1/115080_1.jpg |  |  |  |  | 113056_3.jpg | https://www.isoled.shop/pub/media/catalog/product/1/1/113056_3.jpg | 62 | 0 | 0 | 0 | 196 | Y | N | N | Y | N | N | N | N | N | N | N | Y |  | Citizen COB | Aluminium | 24V DC | 60° |  |  |  | 53000 | -20°C - 40°C | IP65 | Y |  | 92 |  | https://www.isoled.shop/pub/media/catalog/product/L/a/Label_821888_big_color.jpeg | https://www.isoled.shop/pub/media/catalog/product/1/1/115080_Skizze.jpg | 78 | 59 | 8 |  | 0 | E | 3000K | 975 | 8 | 68 mm |  | 201 | 9405119090 | CN | 1158 | 220 |  | 31.1 | N | Overview / Übersicht | [5 empty] | https://www.isoled.shop/pub/media/catalog/product/L/a/Label_821888_big_color.jpeg | 821888 | https://eprel.ec.europa.eu/qr/821888 | noir |  | Spot LED encastré Sys-68 MiniAMP dimmable en continu, utilisable à l'extérieur, classe de protection IP65, adapté à tous les souhaits d'éclairage individuels. | 2
115081 | Spot encastré LED Sys-68 MiniAMP, 8W, 24V DC, 4000K, CRI80, dimmable (excl. cover) | 9009377095610 | 115081_1.jpg | https://www.isoled.shop/pub/media/catalog/product/1/1/115081_1.jpg |  |  |  |  | 113057_3.jpg | https://www.isoled.shop/pub/media/catalog/product/1/1/113057_3.jpg | 62 | 0 | 0 | 0 | 196 | Y | N | N | Y | N | N | N | N | N | N | N | Y |  | Citizen COB | Aluminium | 24V DC | 60° |  |  |  | 53000 | -20°C - 40°C | IP65 | Y |  | 80 |  | https://www.isoled.shop/pub/media/catalog/product/L/a/Label_821889_big_color.jpeg | https://www.isoled.shop/pub/media/catalog/product/1/1/115081_Skizze.jpg | 78 | 59 | 8 |  | 0 | D | 4000K | 1025 | 8 | 68 mm |  | 201 | 9405119090 | CN | 1218 | 220 |  | 31.1 | N | Overview / Übersicht | [5 empty] | https://www.isoled.shop/pub/media/catalog/product/L/a/Label_821889_big_color.jpeg | 821889 | https://eprel.ec.europa.eu/qr/821889 | noir |  | Spot LED encastré Sys-68 MiniAMP dimmable en continu, utilisable à l'extérieur, classe de protection IP65, adapté à tous les souhaits d'éclairage individuels. | 2
115082 | Capteur tactile MiniAMP, détection capacitive à travers un bois jusqu'à 2cm, 12-24V DC, 4A | 9009377095634 | 115082_1.jpg | https://www.isoled.shop/pub/media/catalog/product/1/1/115082_1.jpg | [6 empty] | 8 | 40 | 40 | 12800 | 16 | Y | N | N | Y | N | N | N | N | N | N | Y | N |  |  | Plastique | 12 - 24V DC | [5 empty] | -20°C - 50°C | IP20 | - | Effectuer l'installation et le raccordement exclusivement sans tension! | [8 empty] | 0 |  |  |  | 96 |  |  | 269 | 8537109199 | CN |  |  | Effectuer l'installation et le raccordement exclusivement sans tension! | 24.9 | N | [9 empty] | blanc |  | Capteur tactile MiniAMP, adapté à tout système encastrable MiniAMP prêt à l'emploi dans tous les locaux possibles. | 2
115084 | Adaptateur d'angle 60mm pour lampadaire extérieur GR100 | 9009377095665 | 115084_1.jpg | https://www.isoled.shop/pub/media/catalog/product/1/1/115084_1.jpg | [6 empty] | 165 | 102 | 92 | 1.55 | 724 | Y | N | N | Y | N | N | N | N | N | N | Y | N |  |  | Acier | [6 empty] | 0°C - 40°C | IP20 | - | Mât max. DN60 | [12 empty] | 100 |  |  | 206 | 9405990090 | CN |  | 166 | Mât max. DN60 | 12.9 | Y | Overview / Übersicht | [8 empty] | argent |  | Adaptateur d'angle 60mm pour Street Light GR100, adapté pour les parkings et les zones piétonnes. | 2
115085 | Capteur de lumière du jour pour lampadaire extérieur LED GR | 9009377095672 | 115085_1.jpg | https://www.isoled.shop/pub/media/catalog/product/1/1/115085_1.jpg | [6 empty] | 64 | 80 | 82 | 0.42 | 102 | Y | N | N | Y | N | N | N | N | N | N | Y | N |  |  | Plastique | 10 - 15V DC | [5 empty] | 0°C - 40°C | IP20 | - | [16 empty] | 206 | 8536508090 | CN |  |  |  | 12.4 | Y | Overview / Übersicht | [8 empty] | bleu |  | Capteur de lumière du jour pour LED Streetlight GR, parfait pour les entrepôts d'usine de tous types. | 2
115086 | LED Street Light GR30, 3000K, IP66, avec support pour stabilisateur DN45 | 9009377095689 | 115086_1.jpg | https://www.isoled.shop/pub/media/catalog/product/1/1/115086_1.jpg | [6 empty] | 77 | 195 | 398 | 5.98 | 2930 | Y | N | N | Y | N | N | N | N | N | N | N | Y |  | Lumileds 3030 | Aluminium moulé sous pression | 220 - 240V AC | 90° |  |  |  | 53000 | -40°C - 50°C | IP66 | N |  | 70 |  | https://www.isoled.shop/pub/media/catalog/product/L/a/Label_820490_big_color.jpeg | https://www.isoled.shop/pub/media/catalog/product/1/1/115086_skizze.jpg |  |  | 30 | 30000 |  | C | 3000K | 4350 | 30 |  | 32 | 206 | 9405423990 | CN | 2364 | 166 |  | 91.4 | Y | Overview / Übersicht | [5 empty] | https://www.isoled.shop/pub/media/catalog/product/L/a/Label_820490_big_color.jpeg | 820490 | https://eprel.ec.europa.eu/qr/820490 | argent |  | LED Street Light GR30, dimmable en continu, utilisable à l'extérieur, 145 lumens/watt, classe de protection IP65, 5 ans de garantie, pour les parkings et les zones piétonnes. | 2
115087 | LED Street Light GR60, 3000K, IP66, avec support pour stabilisateur DN45 | 9009377095696 | 115087_1.jpg | https://www.isoled.shop/pub/media/catalog/product/1/1/115087_1.jpg | [6 empty] | 76 | 220 | 521 | 8.71 | 4258 | Y | N | N | Y | N | N | N | N | N | N | N | Y |  | Lumileds 3030 | Aluminium moulé sous pression | 220 - 240V AC | 90° |  |  |  | 53000 | -40°C - 50°C | IP66 | N |  | 70 |  | https://www.isoled.shop/pub/media/catalog/product/L/a/Label_820491_big_color.jpeg | https://www.isoled.shop/pub/media/catalog/product/1/1/115087_skizze.jpg |  |  | 60 | 30000 |  | C | 3000K | 8700 | 60 |  | 62 | 206 | 9405423990 | CN | 4727 | 166 |  | 121.6 | Y | Overview / Übersicht | [5 empty] | https://www.isoled.shop/pub/media/catalog/product/L/a/Label_820491_big_color.jpeg | 820491 | https://eprel.ec.europa.eu/qr/820491 | argent |  | LED Street Light GR60 dimmable en continu, utilisable à l'extérieur, 145 lumens/watt, classe de protection IP65, 5 ans de garantie, pour les parkings et les zones piétonnes. | 2
114788 | Profil en applique LED PURE12 S aluminium noir RAL9005, 200cm | 9009377088322 | 114788_1.jpg | https://www.isoled.shop/pub/media/catalog/product/1/1/114788_1.jpg | [6 empty] | 14.4 | 17.2 | 2000 | 495360 | 250 | Y | N | N | Y | N | N | N | N | N | N | Y | N |  |  | Aluminium | [6 empty] | 0°C - 40°C | IP20 | - | Masse de refroidissement = 118g/m IMPORTANT : la surface de collage doit être dégraissée avant l'application ! Pour cela, ne pas utiliser d'alcool, d'alcool à brûler ou de produits de nettoyage, mais par ex. l'art. 113663 ! |  |  |  | https://www.isoled.shop/pub/media/catalog/product/1/1/114787_skizze1.jpg |  |  |  |  | 0 | [6 empty] | 187 | 7604299090 | CN |  | 253 | Masse de refroidissement = 118g/m IMPORTANT : la surface de collage doit être dégraissée avant l'application ! Pour cela, ne pas utiliser d'alcool, d'alcool à brûler ou de produits de nettoyage, mais par ex. l'art. 113663 ! | 13.4 | N | Übersicht DE | [8 empty] | noir |  | Profilé de montage en surface LED PURE12 S Aluminium noir RAL9005, revêtu par poudre noir, adapté pour les rubans flexibles les plus divers de notre vaste assortiment. | 2
114789 | Profil en applique LED PURE12 S aluminium blanc RAL9010, 200cm | 9009377088346 | 114789_1.jpg | https://www.isoled.shop/pub/media/catalog/product/1/1/114789_1.jpg | [6 empty] | 14.4 | 17.2 | 2000 | 495360 | 250 | Y | N | N | Y | N | N | N | N | N | N | Y | N |  |  | Aluminium | [6 empty] | 0°C - 40°C | IP20 | - | Masse de refroidissement = 118g/m IMPORTANT : la surface de collage doit être dégraissée avant l'application ! Pour cela, ne pas utiliser d'alcool, d'alcool à brûler ou de produits de nettoyage, mais par exemple l'art. 113663 ! |  |  |  | https://www.isoled.shop/pub/media/catalog/product/1/1/114787_skizze1.jpg |  |  |  |  | 0 | [6 empty] | 187 | 7604299090 | CN |  | 253 | Masse de refroidissement = 118g/m IMPORTANT : la surface de collage doit être dégraissée avant l'application ! Pour cela, ne pas utiliser d'alcool, d'alcool à brûler ou de produits de nettoyage, mais par exemple l'art. 113663 ! | 14.2 | N | Übersicht DE | [8 empty] | blanc |  | Profilé de montage en surface LED PURE12 S aluminium blanc RAL9010, adapté aux rubans flexibles les plus divers de notre vaste assortiment. | 2
114790 | Profil d´encastrement LED PURE12 D aluminium anodisé, 200cm | 9009377088391 | 114790_1.jpg | https://www.isoled.shop/pub/media/catalog/product/1/1/114790_1.jpg | [6 empty] | 15 | 23.5 | 2000 | 705000 | 258 | Y | N | N | Y | N | N | N | N | N | N | Y | N |  |  | Aluminium | [6 empty] | 0°C - 40°C | IP20 | - |  |  |  |  | https://www.isoled.shop/pub/media/catalog/product/1/1/114790_skizze.jpg |  |  |  |  | 0 | [6 empty] | 187 | 7604299090 | CN |  | 256 |  | 14.9 | N | Übersicht DE | [8 empty] | argent anodisé |  | Profilé d'encastrement LED PURE12 D Aluminium anodisé, adapté pour les rubans flexibles les plus divers de notre vaste assortiment. | 2
114791 | Profil en applique LED PURE14 S aluminium anodisé, 200cm | 9009377088414 | 114791_1.jpg | https://www.isoled.shop/pub/media/catalog/product/1/1/114791_1.jpg | [6 empty] | 7.4 | 17.2 | 2000 | 254560 | 144 | Y | N | N | Y | N | N | N | N | N | N | Y | N |  |  | Aluminium | [6 empty] | 0°C - 40°C | IP20 | - |  |  |  |  | https://www.isoled.shop/pub/media/catalog/product/1/1/114791_Skizze.jpg |  |  |  |  | 0 | [6 empty] | 236 | 7604299090 | CN |  | 260 |  | 8.3 | N | Übersicht DE | [8 empty] | argent anodisé |  | Profilé de montage en surface LED PURE14 S Aluminium anodisé, adapté pour les rubans flexibles les plus divers de notre vaste assortiment. | 2
114792 | Profil en applique LED PURE14 S aluminium noir RAL 9005, 200cm | 9009377088438 | 114792_1.jpg | https://www.isoled.shop/pub/media/catalog/product/1/1/114792_1.jpg | [6 empty] | 7.4 | 17.15 | 2000 | 253820 | 144 | Y | N | N | Y | N | N | N | N | N | N | Y | N |  |  | Aluminium | [6 empty] | 0°C - 40°C | IP20 | - |  |  |  |  | https://www.isoled.shop/pub/media/catalog/product/1/1/114792_Skizze.jpg |  |  |  |  | 0 | [6 empty] | 236 | 7604299090 | CN |  | 260 |  | 8.3 | N | Übersicht DE | [8 empty] | noir |  | Profilé de montage en surface LED PURE14 S aluminium noir RAL 9005, adapté aux rubans flexibles les plus divers de notre vaste assortiment. | 2
114793 | Profil en applique LED PURE14 S aluminium blanc, 200cm | 9009377088452 | 114793_1.jpg | https://www.isoled.shop/pub/media/catalog/product/1/1/114793_1.jpg | [6 empty] | 7.4 | 17.15 | 2000 | 253820 | 144 | Y | N | N | Y | N | N | N | N | N | N | Y | N |  |  | Aluminium | [6 empty] | 0°C - 40°C | IP20 | - |  |  |  |  | https://www.isoled.shop/pub/media/catalog/product/1/1/114791_skizze.jpg |  |  |  |  | 0 | [6 empty] | 236 | 7604299090 | CN |  | 260 |  | 8.3 | N | Übersicht DE | [8 empty] | blanc |  | Profilé de montage en surface LED PURE14 S aluminium blanc, adapté aux rubans flexibles les plus divers de notre vaste assortiment. | 2
114794 | Profil en applique LED PURE14 S aluminium anodisé, 250cm | 9009377088476 | 114791_1.jpg | https://www.isoled.shop/pub/media/catalog/product/1/1/114791_1.jpg | [6 empty] | 7.4 | 17.15 | 2500 | 317275 | 180 | Y | N | N | Y | N | N | N | N | N | N | Y | N |  |  | Aluminium | [6 empty] | 0°C - 40°C | IP20 | - |  |  |  |  | https://www.isoled.shop/pub/media/catalog/product/1/1/114791_skizze.jpg |  |  |  |  | 0 | [6 empty] | 236 | 7604299090 | CN |  | 260 |  | 10.5 | N | Übersicht DE | [8 empty] | argent anodisé |  | Profilé de montage en surface LED PURE14 S aluminium anodisé, adapté pour les rubans flexibles les plus divers de notre vaste assortiment. | 2
114795 | Profil d´encastrement LED PURE14 D aluminium anodisé, 200cm | 9009377088490 | 114795_1.jpg | https://www.isoled.shop/pub/media/catalog/product/1/1/114795_1.jpg | [6 empty] | 8 | 23.5 | 2000 | 376000 | 170 | Y | N | N | Y | N | N | N | N | N | N | Y | N |  |  | Aluminium | [6 empty] | 0°C - 40°C | IP20 | - |  |  |  |  | https://www.isoled.shop/pub/media/catalog/product/1/1/114795_skizze.jpg |  |  |  |  | 0 | [6 empty] | 236 | 7604299090 | CN |  | 261 |  | 8.7 | N | Übersicht DE | [8 empty] | argent anodisé |  | Profilé d'encastrement LED PURE14 D aluminium anodisé, adapté pour les rubans flexibles les plus divers de notre vaste assortiment. | 2
114796 | Profil d'escalier LED STAIRS13, anodisé 200cm | 9009377088537 | 114796_1.jpg | https://www.isoled.shop/pub/media/catalog/product/1/1/114796_1.jpg | [6 empty] | 34.32 | 54.09 | 2000 | 3712737.6 | 935 | Y | N | N | Y | N | N | N | N | N | N | Y | N |  |  | Aluminium | [6 empty] | 0°C - 40°C | IP20 | - |  |  |  |  | https://www.isoled.shop/pub/media/catalog/product/1/1/114796_skizze.jpg |  |  |  |  | 0 | [6 empty] | 281 | 7604299090 | CN |  | 338 |  | 54.9 | N | Übersicht DE | [8 empty] | argent/gris |  | Profil d'escalier LED STAIRS13, adapté aux ruban LED de différents types de notre vaste gamme. | 2
114797 | Profilé de luminaire LED pour montage en surface HIDE SINGLE en aluminium anodisé, 200 cm | 9009377088605 | 114797_1.jpg | https://www.isoled.shop/pub/media/catalog/product/1/1/114797_1.jpg | [6 empty] | 23 | 18.5 | 2000 | 851000 | 418 | Y | N | N | Y | N | N | N | N | N | N | Y | N |  |  | Aluminium | [6 empty] | 0°C - 40°C | IP20 | - |  |  |  |  | https://www.isoled.shop/pub/media/catalog/product/1/1/114797_skizze.jpg |  |  |  |  | 0 | [6 empty] | 278 | 7604299090 | CN |  | 324 |  | 23.7 | N | Übersicht DE | [8 empty] | argent anodisé |  | Profil de luminaire LED pour montage en surface HIDE SINGLE aluminium anodisé, adapté pour les rubans flexibles les plus divers de notre vaste gamme. | 2
114798 | Profilé de luminaire LED pour montage en surface HIDE SINGLE aluminium noir RAL 9005, 200cm | 9009377089831 | 114798_1.jpg | https://www.isoled.shop/pub/media/catalog/product/1/1/114798_1.jpg | [6 empty] | 23 | 18.5 | 2000 | 851000 | 418 | Y | N | N | Y | N | N | N | N | N | N | Y | N |  |  | Aluminium | [6 empty] | 0°C - 40°C | IP20 | - |  |  |  |  | https://www.isoled.shop/pub/media/catalog/product/1/1/114797_skizze.jpg |  |  |  |  | 0 | [6 empty] | 278 | 7604299090 | CN |  | 324 |  | 23.7 | N | Übersicht DE | [8 empty] | noir |  | Profil de luminaire LED pour montage en surface HIDE SINGLE Aluminium noir RAL 9005, adapté aux ruban LED les plus diverses de notre vaste gamme. | 2
114799 | Profilé de luminaire LED pour montage en surface HIDE SINGLE aluminium blanc RAL 9003, 200cm | 9009377089817 | 114799_1.jpg | https://www.isoled.shop/pub/media/catalog/product/1/1/114799_1.jpg | [6 empty] | 23 | 18.5 | 2000 | 851000 | 418 | Y | N | N | Y | N | N | N | N | N | N | Y | N |  |  | Aluminium | [6 empty] | 0°C - 40°C | IP20 | - |  |  |  |  | https://www.isoled.shop/pub/media/catalog/product/1/1/114797_skizze.jpg |  |  |  |  | 0 | [6 empty] | 278 | 7604299090 | CN |  | 324 |  | 23.7 | N | Übersicht DE | [8 empty] | blanc |  | Profil de luminaire LED pour montage en surface HIDE SINGLE Aluminium blanc RAL 9003, adapté aux rubans flexibles les plus divers de notre vaste gamme. | 2
114800 | Profil d'un luminaire de surface à LED HIDE DOUBLE en aluminium anodisé, 200cm | 9009377089794 | 114800_1.jpg | https://www.isoled.shop/pub/media/catalog/product/1/1/114800_1.jpg | [6 empty] | 46 | 18.5 | 2000 | 1702000 | 718 | Y | N | N | Y | N | N | N | N | N | N | Y | N |  |  | Aluminium | [6 empty] | 0°C - 40°C | IP20 | - |  |  |  |  | https://www.isoled.shop/pub/media/catalog/product/1/1/114800_skizze.jpg |  |  |  |  | 0 | [6 empty] | 278 | 7604299090 | CN |  | 325 |  | 37.3 | N | Übersicht DE | [8 empty] | argent anodisé |  | Profil de luminaire LED pour montage en surface HIDE DOUBLE Aluminium anodisé, adapté aux ruban LED de différents types de notre vaste gamme. | 2
114801 | Profil de luminaire LED pour montage en surface HIDE DOUBLE aluminium noir RAL 9005, 200cm | 9009377089770 | 114801_1.jpg | https://www.isoled.shop/pub/media/catalog/product/1/1/114801_1.jpg | [6 empty] | 46 | 18.5 | 2000 | 1702000 | 718 | Y | N | N | Y | N | N | N | N | N | N | Y | N |  |  | Aluminium | [6 empty] | 0°C - 40°C | IP20 | - |  |  |  |  | https://www.isoled.shop/pub/media/catalog/product/1/1/114800_skizze.jpg |  |  |  |  | 0 | [6 empty] | 278 | 7604299090 | CN |  | 325 |  | 37.3 | N | Übersicht DE | [8 empty] | noir |  | Profil de luminaire LED pour montage en surface HIDE DOUBLE Aluminium noir RAL 9005, adapté pour les rubans flexibles les plus divers de notre vaste assortiment. | 2
114802 | Profil de luminaire LED pour montage en surface HIDE DOUBLE aluminium blanc RAL 9003, 200cm | 9009377089756 | 114802_1.jpg | https://www.isoled.shop/pub/media/catalog/product/1/1/114802_1.jpg | [6 empty] | 46 | 18.5 | 2000 | 1702000 | 706 | Y | N | N | Y | N | N | N | N | N | N | Y | N |  |  | Aluminium | [6 empty] | 0°C - 40°C | IP20 | - |  |  |  |  | https://www.isoled.shop/pub/media/catalog/product/1/1/114800_skizze.jpg |  |  |  |  | 0 | [6 empty] | 278 | 7604299090 | CN |  | 325 |  | 37.3 | N | Übersicht DE | [8 empty] | blanc |  | Profil de luminaire LED pour montage en surface HIDE DOUBLE Aluminium blanc RAL 9003, adapté aux rubans flexibles les plus divers de notre vaste gamme. | 2
114803 | Profil d'un luminaire de surface à LED HIDE TRIANGLE aluminium anodisé, 200cm | 9009377089732 | 114803_1.jpg | https://www.isoled.shop/pub/media/catalog/product/1/1/114803_1.jpg | [6 empty] | 58.4 | 27.4 | 2000 | 3200320 | 711 | Y | N | N | Y | N | N | N | N | N | N | Y | N |  |  | Aluminium | [6 empty] | 0°C - 40°C | IP20 | - |  |  |  |  | https://www.isoled.shop/pub/media/catalog/product/1/1/114803_skizze.jpg |  |  |  |  | 0 | [6 empty] | 278 | 7604299090 | CN |  | 326 |  | 40.2 | N | Übersicht DE | [8 empty] | argent anodisé |  | Profil de luminaire LED pour montage en surface HIDE TRIANGLE aluminium anodisé, adapté pour les rubans flexibles de différents types de notre vaste gamme. | 2
114804 | Profil de luminaire LED pour montage en surface HIDE TRIANGLE aluminium noir RAL 9005, 200cm | 9009377089718 | 114804_1.jpg | https://www.isoled.shop/pub/media/catalog/product/1/1/114804_1.jpg | [6 empty] | 58.4 | 27.4 | 2000 | 3200320 | 737 | Y | N | N | Y | N | N | N | N | N | N | Y | N |  |  | Aluminium | [6 empty] | 0°C - 40°C | IP20 | - |  |  |  |  | https://www.isoled.shop/pub/media/catalog/product/1/1/114803_skizze.jpg |  |  |  |  | 0 | [6 empty] | 278 | 7604299090 | CN |  | 326 |  | 40.2 | N | Übersicht DE | [8 empty] | noir |  | Profil de luminaire LED pour montage en surface HIDE TRIANGLE aluminium noir RAL 9005, adapté pour les rubans flexibles les plus divers de notre vaste gamme. | 2
114805 | Profil de luminaire LED pour montage en surface HIDE TRIANGLE aluminium blanc RAL 9003, 200cm | 9009377089695 | 114805_1.jpg | https://www.isoled.shop/pub/media/catalog/product/1/1/114805_1.jpg | [6 empty] | 58.4 | 27.4 | 2000 | 3200320 | 737 | Y | N | N | Y | N | N | N | N | N | N | Y | N |  |  | Aluminium | [6 empty] | 0°C - 40°C | IP20 | - |  |  |  |  | https://www.isoled.shop/pub/media/catalog/product/1/1/114803_skizze.jpg |  |  |  |  | 0 | [6 empty] | 278 | 7604299090 | CN |  | 326 |  | 40.2 | N | Übersicht DE | [8 empty] | blanc |  | Profil de luminaire LED pour montage en surface HIDE TRIANGLE Aluminium blanc RAL 9003, adapté aux rubans flexibles les plus divers de notre vaste gamme. | 2
114806 | Profil de luminaire de surface LED HIDE ASYNC aluminium anodisé, 200cm | 9009377089671 | 114806_1.jpg | https://www.isoled.shop/pub/media/catalog/product/1/1/114806_1.jpg | [6 empty] | 50.4 | 18.5 | 2000 | 1864800 | 781 | Y | N | N | Y | N | N | N | N | N | N | Y | N |  |  | Aluminium | [6 empty] | 0°C - 40°C | IP20 | - |  |  |  |  | https://www.isoled.shop/pub/media/catalog/product/1/1/114806_skizze.jpg |  |  |  |  | 0 | [6 empty] | 278 | 7604299090 | CN |  | 327 |  | 40.6 | N | Übersicht DE | [8 empty] | argent anodisé |  | Profil de luminaire LED pour montage en surface HIDE ASYNC Aluminium anodisé, adapté pour les rubans flexibles les plus divers de notre vaste gamme. | 2
114807 | Profil de luminaire LED pour montage en surface HIDE ASYNC aluminium noir RAL 9005, 200cm | 9009377089657 | 114807_1.jpg | https://www.isoled.shop/pub/media/catalog/product/1/1/114807_1.jpg | [6 empty] | 50.4 | 18.5 | 2000 | 1864800 | 776 | Y | N | N | Y | N | N | N | N | N | N | Y | N |  |  | Aluminium | [6 empty] | 0°C - 40°C | IP20 | - |  |  |  |  | https://www.isoled.shop/pub/media/catalog/product/1/1/114806_skizze.jpg |  |  |  |  | 0 | [6 empty] | 278 | 7604299090 | CN |  | 327 |  | 40.6 | N | Übersicht DE | [8 empty] | noir |  | Profil de luminaire LED pour montage en surface HIDE ASYNC aluminium noir RAL 9005, adapté aux ruban LED les plus diverses de notre vaste assortiment. | 2
114808 | Profil de luminaire LED pour montage en surface HIDE ASYNC aluminium blanc RAL 9003, 200cm | 9009377089633 | 114808_1.jpg | https://www.isoled.shop/pub/media/catalog/product/1/1/114808_1.jpg | [6 empty] | 50.4 | 18.5 | 2000 | 1864800 | 780 | Y | N | N | Y | N | N | N | N | N | N | Y | N |  |  | Aluminium | [6 empty] | 0°C - 40°C | IP20 | - |  |  |  |  | https://www.isoled.shop/pub/media/catalog/product/1/1/114806_skizze.jpg |  |  |  |  | 0 | [6 empty] | 278 | 7604299090 | CN |  | 327 |  | 40.6 | N | Übersicht DE | [8 empty] | blanc |  | Profil de luminaire LED pour montage en surface HIDE ASYNC Aluminium blanc RAL 9003, adapté aux ruban LED les plus diverses de notre vaste gamme. | 2
114809 | Profil d'angle LED HIDE ANGLE aluminium anodisé, 200cm | 9009377089626 | 114809_1.jpg | https://www.isoled.shop/pub/media/catalog/product/1/1/114809_1.jpg | [6 empty] | 46 | 46 | 2000 | 4232000 | 1001 | Y | N | N | Y | N | N | N | N | N | N | Y | N |  |  | Aluminium | [6 empty] | 0°C - 40°C | IP20 | - |  |  |  |  | https://www.isoled.shop/pub/media/catalog/product/1/1/114809_skizze.jpg |  |  |  |  | 0 | [6 empty] | 278 | 7604299090 | CN |  | 328 |  | 52.3 | N | Übersicht DE | [8 empty] | argent anodisé |  | Profilé d'angle LED HIDE ANGLE Aluminium anodisé, adapté pour les rubans flexibles les plus divers de notre vaste gamme. | 2
114810 | Profil d'angle LED HIDE ANGLE aluminium noir RAL 9005, 200cm | 9009377089589 | 114810_1.jpg | https://www.isoled.shop/pub/media/catalog/product/1/1/114810_1.jpg | [6 empty] | 46 | 46 | 2000 | 4232000 | 1033 | Y | N | N | Y | N | N | N | N | N | N | Y | N |  |  | Aluminium | [6 empty] | 0°C - 40°C | IP20 | - |  |  |  |  | https://www.isoled.shop/pub/media/catalog/product/1/1/114809_skizze.jpg |  |  |  |  | 0 | [6 empty] | 278 | 7604299090 | CN |  | 328 |  | 52.3 | N | Übersicht DE | [8 empty] | noir |  | Profilé d'angle LED HIDE ANGLE aluminium noir RAL 9005, adapté pour les rubans flexibles les plus divers de notre vaste assortiment. | 2
114811 | Profil d'angle LED HIDE ANGLE aluminium blanc RAL 9003, 200cm | 9009377089558 | 114811_1.jpg | https://www.isoled.shop/pub/media/catalog/product/1/1/114811_1.jpg | [6 empty] | 46 | 46 | 2000 | 4232000 | 1037 | Y | N | N | Y | N | N | N | N | N | N | Y | N |  |  | Aluminium | [6 empty] | 0°C - 40°C | IP20 | - |  |  |  |  | https://www.isoled.shop/pub/media/catalog/product/1/1/114809_skizze.jpg |  |  |  |  | 0 | [6 empty] | 278 | 7604299090 | CN |  | 328 |  | 52.3 | N | Übersicht DE | [8 empty] | blanc |  | Profilé d'angle LED HIDE ANGLE Aluminium blanc RAL 9003, adapté aux rubans flexibles les plus divers de notre vaste gamme. | 2
115088 | LED Street Light GR100, 3000K, IP66, avec support pour stabilisateur DN60 | 9009377095702 | 115088_1.jpg | https://www.isoled.shop/pub/media/catalog/product/1/1/115088_1.jpg | [6 empty] | 75 | 270 | 521 | 10.55 | 4460 | Y | N | N | Y | N | N | N | N | N | N | N | Y |  | Lumileds 3030 | Aluminium moulé sous pression | 220 - 240V AC | 90° |  |  |  | 53000 | -40°C - 50°C | IP66 | N |  | 70 |  | https://www.isoled.shop/pub/media/catalog/product/L/a/Label_820492_big_color.jpeg | https://www.isoled.shop/pub/media/catalog/product/1/1/115088_skizze.jpg |  |  | 100 | 30000 |  | C | 3000K | 14500 | 100 |  | 102 | 206 | 9405423990 | CN | 7879 | 166 |  | 142.4 | Y | Overview / Übersicht | [5 empty] | https://www.isoled.shop/pub/media/catalog/product/L/a/Label_820492_big_color.jpeg | 820492 | https://eprel.ec.europa.eu/qr/820492 | argent |  | LED Street Light GR100 dimmable en continu, utilisable à l'extérieur, 145 lumens/watt, classe de protection IP65, 5 ans de garantie, pour parkings et zones piétonnes. | 2
115089 | LED Street Light GR30, 4000K, IP66, avec support pour stabilisateur DN45 | 9009377095719 | 115089_1.jpg | https://www.isoled.shop/pub/media/catalog/product/1/1/115089_1.jpg | [6 empty] | 77 | 195 | 398 | 5.98 | 2930 | Y | N | N | Y | N | N | N | N | N | N | N | Y |  | Lumileds 3030 | Aluminium moulé sous pression | 220 - 240V AC | 90° |  |  |  | 53000 | -40°C - 50°C | IP66 | N |  | 70 |  | https://www.isoled.shop/pub/media/catalog/product/L/a/Label_820493_big_color.jpeg | https://www.isoled.shop/pub/media/catalog/product/1/1/115089_skizze.jpg |  |  | 30 | 30000 |  | C | 4000K | 4350 | 30 |  | 32 | 206 | 9405423990 | CN | 2364 | 166 |  | 91.4 | Y | Overview / Übersicht | [5 empty] | https://www.isoled.shop/pub/media/catalog/product/L/a/Label_820493_big_color.jpeg | 820493 | https://eprel.ec.europa.eu/qr/820493 | argent |  | LED Street Light GR30, dimmable en continu, utilisable à l'extérieur, 145 lumens/watt, classe de protection IP65, 5 ans de garantie, pour les parkings et les zones piétonnes. | 2
115090 | LED Street Light GR60, 4000K, IP66, avec support pour stabilisateur DN45 | 9009377095726 | 115090_1.jpg | https://www.isoled.shop/pub/media/catalog/product/1/1/115090_1.jpg | [6 empty] | 76 | 220 | 521 | 8.71 | 4258 | Y | N | N | Y | N | N | N | N | N | N | N | Y |  | Lumileds 3030 | Aluminium moulé sous pression | 220 - 240V AC | 90° |  |  |  | 53000 | -40°C - 50°C | IP66 | N |  | 70 |  | https://www.isoled.shop/pub/media/catalog/product/L/a/Label_820494_big_color.jpeg | https://www.isoled.shop/pub/media/catalog/product/1/1/115090_skizze.jpg |  |  | 60 | 30000 |  | C | 4000K | 8700 | 60 |  | 62 | 206 | 9405423990 | CN | 4727 | 166 |  | 121.6 | Y | Overview / Übersicht | [5 empty] | https://www.isoled.shop/pub/media/catalog/product/L/a/Label_820494_big_color.jpeg | 820494 | https://eprel.ec.europa.eu/qr/820494 | argent |  | LED Street Light GR60, dimmable en continu, utilisable à l'extérieur, 145 lumens/watt, classe de protection IP65, 5 ans de garantie, pour les parkings et les zones piétonnes. | 2
115091 | LED Street Light GR100, 4000K, IP66, avec support pour stabilisateur DN60 | 9009377095733 | 115091_1.jpg | https://www.isoled.shop/pub/media/catalog/product/1/1/115091_1.jpg | [6 empty] | 75 | 270 | 521 | 10.55 | 4460 | Y | N | N | Y | N | N | N | N | N | N | N | Y |  | Lumileds 3030 | Aluminium moulé sous pression | 220 - 240V AC | 90° |  |  |  | 53000 | -40°C - 50°C | IP66 | N |  | 70 |  | https://www.isoled.shop/pub/media/catalog/product/L/a/Label_820495_big_color.jpeg | https://www.isoled.shop/pub/media/catalog/product/1/1/115091_skizze.jpg |  |  | 100 | 30000 |  | C | 4000K | 14500 | 100 |  | 102 | 206 | 9405423990 | CN | 7879 | 166 |  | 142.4 | Y | Overview / Übersicht | [5 empty] | https://www.isoled.shop/pub/media/catalog/product/L/a/Label_820495_big_color.jpeg | 820495 | https://eprel.ec.europa.eu/qr/820495 | argent |  | LED Street Light GR100 dimmable en continu, utilisable à l'extérieur, 145 lumens/watt, classe de protection IP65, 5 ans de garantie, pour les parkings et les zones piétonnes. | 2
115092 | Projecteur LED HEQ 50W, 110°, 4000K, IP66 | 9009377095740 | 115092_1.jpg | https://www.isoled.shop/pub/media/catalog/product/1/1/115092_1.jpg | [6 empty] | 46 | 191 | 266 | 2337076 | 1400 | Y | N | N | Y | N | N | N | N | N | N | N | Y |  | Lumileds 3030 | Aluminium moulé sous pression | 220 - 240V AC | 110° |  |  |  | 53000 | -20°C - 40°C | IP66 | N |  | 80 |  | https://www.isoled.shop/pub/media/catalog/product/L/a/Label_820496_big_color.jpeg | https://www.isoled.shop/pub/media/catalog/product/1/1/115092_skizze.jpg |  |  | 49 | 30000 | 0 | C | 4000K | 7000 | 50 |  | 53.5 | 219 | 9405423990 | CN | 2613 | 137 |  | 144.6 | N | [6 empty] | https://www.isoled.shop/pub/media/catalog/product/L/a/Label_820496_big_color.jpeg | 820496 | https://eprel.ec.europa.eu/qr/820496 | anthracite |  | Projecteur LED HEQ 50W, utilisable à l'extérieur, 143 lumens/watt, classe de protection IP66, 5 ans de garantie, recommandé pour remplacer les projecteurs halogènes. | 2
115093 | Projecteur LED HEQ 50W, 30°, 4000K, IP66 | 9009377095757 | 115093_1.jpg | https://www.isoled.shop/pub/media/catalog/product/1/1/115093_1.jpg | [6 empty] | 46 | 191 | 266 | 2337076 | 1400 | Y | N | N | Y | N | N | N | N | N | N | N | Y |  | Lumileds 3030 | Aluminium moulé sous pression | 220 - 240V AC | 30° |  |  |  | 53000 | -20°C - 40°C | IP66 | N |  | 80 |  | https://www.isoled.shop/pub/media/catalog/product/L/a/Label_820497_big_color.jpeg | https://www.isoled.shop/pub/media/catalog/product/1/1/115093_skizze.jpg |  |  | 49 | 30000 | 0 | C | 4000K | 6700 | 50 |  | 53.5 | 219 | 9405423990 | CN | 31295 | 137 |  | 150.8 | N | [6 empty] | https://www.isoled.shop/pub/media/catalog/product/L/a/Label_820497_big_color.jpeg | 820497 | https://eprel.ec.europa.eu/qr/820497 | anthracite |  | Projecteur LED HEQ 50W, utilisable à l'extérieur, 137 lumens/watt, classe de protection IP66, 5 ans de garantie, recommandé en remplacement des projecteurs halogènes. | 2
115094 | Projecteur LED HEQ 100W, 110°, 4000K, IP66 | 9009377095764 | 115094_1.jpg | https://www.isoled.shop/pub/media/catalog/product/1/1/115094_1.jpg | [6 empty] | 53 | 260 | 313 | 4313140 | 2500 | Y | N | N | Y | N | N | N | N | N | N | N | Y |  | Lumileds 3030 | Aluminium moulé sous pression | 220 - 240V AC | 110° |  |  |  | 53000 | -20°C - 40°C | IP66 | N |  | 80 |  | https://www.isoled.shop/pub/media/catalog/product/L/a/Label_820498_big_color.jpeg | https://www.isoled.shop/pub/media/catalog/product/1/1/115094_skizze.jpg |  |  | 99 | 30000 | 0 | C | 4000K | 14500 | 100 |  | 103.5 | 219 | 9405423990 | CN | 5412 | 137 |  | 244.4 | N | [6 empty] | https://www.isoled.shop/pub/media/catalog/product/L/a/Label_820498_big_color.jpeg | 820498 | https://eprel.ec.europa.eu/qr/820498 | anthracite |  | Projecteur LED HEQ 100W, utilisable à l'extérieur, 146 lumens/watt, classe de protection IP66, 5 ans de garantie, recommandé pour remplacer les projecteurs halogènes. | 2
115095 | Projecteur LED HEQ 100W, 30°, 4000K, IP66 | 9009377095771 | 115095_1.jpg | https://www.isoled.shop/pub/media/catalog/product/1/1/115095_1.jpg | [6 empty] | 53 | 260 | 313 | 4313140 | 2500 | Y | N | N | Y | N | N | N | N | N | N | N | Y |  | Lumileds 3030 | Aluminium moulé sous pression | 220 - 240V AC | 30° |  |  |  | 53000 | -20°C - 40°C | IP66 | N |  | 80 |  | https://www.isoled.shop/pub/media/catalog/product/L/a/Label_820499_big_color.jpeg | https://www.isoled.shop/pub/media/catalog/product/1/1/115095_skizze.jpg |  |  | 99 | 30000 | 0 | C | 4000K | 13500 | 100 |  | 103.5 | 219 | 9405423990 | CN | 63056 | 137 |  | 254.8 | N | [6 empty] | https://www.isoled.shop/pub/media/catalog/product/L/a/Label_820499_big_color.jpeg | 820499 | https://eprel.ec.europa.eu/qr/820499 | anthracite |  | Projecteur LED HEQ 100W, utilisable à l'extérieur, 136 lumens/watt, classe de protection IP66, 5 ans de garantie, recommandé pour remplacer les projecteurs halogènes. | 2
115096 | Projecteur LED HEQ 240W, 110°, 4000K, IP66 | 9009377095788 | 115096_1.jpg | https://www.isoled.shop/pub/media/catalog/product/1/1/115096_1.jpg | [6 empty] | 62 | 336 | 446 | 9291072 | 5000 | Y | N | N | Y | N | N | N | N | N | N | N | Y |  | Lumileds 3030 | Aluminium moulé sous pression | 220 - 240V AC | 110° |  |  |  | 53000 | -20°C - 40°C | IP66 | N |  | 80 |  | https://www.isoled.shop/pub/media/catalog/product/L/a/Label_820500_big_color.jpeg | https://www.isoled.shop/pub/media/catalog/product/1/1/115096_skizze.jpg |  |  | 239 | 30000 | 0 | C | 4000K | 33600 | 240 |  | 244.5 | 219 | 9405423990 | CN | 12541 | 137 |  | 498.2 | N | [6 empty] | https://www.isoled.shop/pub/media/catalog/product/L/a/Label_820500_big_color.jpeg | 820500 | https://eprel.ec.europa.eu/qr/820500 | anthracite |  | Projecteur LED HEQ 240W, utilisable à l'extérieur, 141 lumens/watt, classe de protection IP66, 5 ans de garantie, recommandé pour remplacer les projecteurs halogènes. | 2
115097 | Projecteur LED HEQ 240W, 30°, 4000K, IP66 | 9009377095795 | 115097_1.jpg | https://www.isoled.shop/pub/media/catalog/product/1/1/115097_1.jpg | [6 empty] | 62 | 336 | 446 | 9291072 | 5000 | Y | N | N | Y | N | N | N | N | N | N | N | Y |  | Lumileds 3030 | Aluminium moulé sous pression | 220 - 240V AC | 30° |  |  |  | 53000 | -20°C - 40°C | IP66 | N |  | 80 |  | https://www.isoled.shop/pub/media/catalog/product/L/a/Label_820501_big_color.jpeg | https://www.isoled.shop/pub/media/catalog/product/1/1/115097_skizze.jpg |  |  | 239 | 30000 | 0 | C | 4000K | 32800 | 240 |  | 244.5 | 219 | 9405423990 | CN | 153203 | 137 |  | 519 | N | [6 empty] | https://www.isoled.shop/pub/media/catalog/product/L/a/Label_820501_big_color.jpeg | 820501 | https://eprel.ec.europa.eu/qr/820501 | anthracite |  | Projecteur LED HEQ 240W, utilisable à l'extérieur, 137 lumens/watt, classe de protection IP66, 5 ans de garantie, recommandé pour remplacer les projecteurs halogènes. | 2
114824 | Diffuseur COVER50 opale/satiné 200cm pour le Profil HIDE/SINGLE/DOUBLE/ TRIANG./ASYNC/ANGLE | 9009377089398 | 114824_1.jpg | https://www.isoled.shop/pub/media/catalog/product/1/1/114824_1.jpg | [6 empty] | 6.2 | 16.9 | 2000 | 209560 | 40 | Y | N | N | Y | N | N | N | N | N | N | N | N |  |  | Plastique | [6 empty] | -20°C - 45°C |  | - | [9 empty] | 0 | [6 empty] | 278 | 3916909000 | CN |  | 324 |  | 4.5 | N | [9 empty] | opale satiné |  | Couvercle COVER50 opale/satiné 200cm pour profil HIDE SINGLE/DOUBLE/ TRIANGLE/ASYNC/ANGLE/ BOTTOM, adapté aux ruban LED de notre vaste gamme. | 2
114825 | Couverture COVER51 transparent 200cm pour le profil HIDE/SINGLE/DOUBLE/ TRIANGLE/ASYNC/ANGLE/ BOTTOM | 9009377089374 | 114825_1.jpg | https://www.isoled.shop/pub/media/catalog/product/1/1/114825_1.jpg | [6 empty] | 6.2 | 16.9 | 2000 | 209560 | 278 | Y | N | N | Y | N | N | N | N | N | N | N | N |  |  | Plastique | [6 empty] | -20°C - 45°C |  | - | [9 empty] | 0 | [6 empty] | 278 | 3916909000 | CN |  | 324 |  | 4.5 | N | [9 empty] | transparent |  | Couvercle COVER51 transparent 200cm pour profil HIDE SINGLE/DOUBLE/ TRIANGLE/ASYNC/ANGLE/ BOTTOM, adapté à de nombreux rubans flexibles de notre vaste gamme. | 2
114826 | Embout EC89 aluminium anodisé pour profil HIDE SINGLE vis incluses | 9009377089350 | 114826_1.jpg | https://www.isoled.shop/pub/media/catalog/product/1/1/114826_1.jpg | [6 empty] | 23 | 19 | 1 | 437 | 1 | Y | N | N | Y | N | N | N | N | N | N | N | N |  |  | Aluminium | [6 empty] | -20°C - 45°C | [11 empty] | 0 | [6 empty] | 278 | 7616999099 | CN |  | 324 |  | 7.2 | N | [9 empty] | argent anodisé |  | Cache de finition EC89 aluminium anodisé pour profil HIDE SINGLE, vis incluses, adapté aux ruban LED les plus diverses de notre vaste assortiment. | 2
114827 | Embout EC89B aluminium noir RAL 9005 pour profil HIDE SINGLE vis incluses | 9009377089336 | 114827_1.jpg | https://www.isoled.shop/pub/media/catalog/product/1/1/114827_1.jpg | [6 empty] | 23 | 19 | 2 | 874 | 1 | Y | N | N | Y | N | N | N | N | N | N | N | N |  |  | Aluminium | [6 empty] | -20°C - 45°C | [11 empty] | 0 | [6 empty] | 278 | 7616999099 | CN |  | 324 |  | 7.2 | N | [9 empty] | noir |  | Cache de finition EC89B aluminium noir RAL 9005 pour profil HIDE SINGLE, vis incluses, adapté aux ruban LED les plus diverses de notre vaste assortiment. | 2
114828 | Embout EC89W aluminium blanc RAL 9003 pour profil HIDE SINGLE vis incluses | 9009377089312 | 114828_1.jpg | https://www.isoled.shop/pub/media/catalog/product/1/1/114828_1.jpg | [6 empty] | 23 | 19 | 2 | 874 | 1 | Y | N | N | Y | N | N | N | N | N | N | N | N |  |  | Aluminium | [6 empty] | -20°C - 45°C | [11 empty] | 0 | [6 empty] | 278 | 7616999099 | CN |  | 324 |  | 7.2 | N | [9 empty] | blanc |  | Cache de finition EC89W aluminium blanc RAL 9003 pour profil HIDE SINGLE, vis incluses, adapté pour les ruban LED de différents types de notre vaste assortiment. | 2
114829 | Embout EC90 aluminium anodisé pour profil HIDE DOUBLE vis incluses | 9009377089299 | 114829_1.jpg | https://www.isoled.shop/pub/media/catalog/product/1/1/114829_1.jpg | [6 empty] | 19 | 46 | 1 | 874 | 1 | Y | N | N | Y | N | N | N | N | N | N | N | N |  |  | Aluminium | [6 empty] | -20°C - 45°C | [11 empty] | 0 | [6 empty] | 278 | 7616999099 | CN |  | 325 |  | 10.3 | N | [9 empty] | argent anodisé |  | Cache de finition EC90 aluminium anodisé pour profil HIDE DOUBLE, vis incluses, adapté pour les ruban LED de différents types de notre vaste assortiment. | 2
114830 | Embout EC90 aluminium noir RAL 9005 pour profil HIDE DOUBLE vis incluses | 9009377089275 | 114830_1.jpg | https://www.isoled.shop/pub/media/catalog/product/1/1/114830_1.jpg | [6 empty] | 19 | 46 | 2 | 1748 | 1 | Y | N | N | Y | N | N | N | N | N | N | N | N |  |  | Aluminium | [6 empty] | -20°C - 45°C | [11 empty] | 0 | [6 empty] | 278 | 7616999099 | CN |  | 325 |  | 10.3 | N | [9 empty] | noir |  | Cache de finition EC90 aluminium noir RAL 9005 pour profil HIDE DOUBLE, vis incluses, adapté pour les ruban LED de différents types de notre vaste assortiment. | 2
114831 | Embout EC90 aluminium blanc RAL 9003 pour profil HIDE DOUBLE vis incluses | 9009377089251 | 114831_1.jpg | https://www.isoled.shop/pub/media/catalog/product/1/1/114831_1.jpg | [6 empty] | 19 | 46 | 2 | 1748 | 1 | Y | N | N | Y | N | N | N | N | N | N | N | N |  |  | Aluminium | [6 empty] | -20°C - 45°C | [11 empty] | 0 | [6 empty] | 278 | 7616999099 | CN |  | 325 |  | 10.3 | N | [9 empty] | blanc |  | Cache de finition EC90 aluminium blanc RAL 9003 pour profil HIDE DOUBLE, vis incluses, adapté aux ruban LED les plus diverses de notre vaste assortiment. | 2
114832 | Embout EC91 aluminium anodisé pour profil HIDE TRIANGLE vis incluses | 9009377089237 | 114832_1.jpg | https://www.isoled.shop/pub/media/catalog/product/1/1/114832_1.jpg | [6 empty] | 27 | 58 | 2 | 3132 | 1 | Y | N | N | Y | N | N | N | N | N | N | N | N |  |  | Aluminium | [6 empty] | -20°C - 45°C | [11 empty] | 0 | [6 empty] | 278 | 7616999099 | CN |  | 326 |  | 10.3 | N | [9 empty] | argent anodisé |  | Cache de finition EC91 aluminium anodisé pour profil HIDE TRIANGLE, vis incluses, adapté pour les ruban LED de différents types de notre vaste assortiment. | 2
114833 | Embout EC91 aluminium noir RAL 9005 pour profil HIDE TRIANGLE vis incluses | 9009377089213 | 114833_1.jpg | https://www.isoled.shop/pub/media/catalog/product/1/1/114833_1.jpg | [6 empty] | 27 | 59 | 2 | 3186 | 1 | Y | N | N | Y | N | N | N | N | N | N | N | N |  |  | Aluminium | [6 empty] | -20°C - 45°C | [11 empty] | 0 | [6 empty] | 278 | 7616999099 | CN |  | 326 |  | 10.3 | N | [9 empty] | noir |  | Cache de finition EC91 aluminium noir RAL 9005 pour profil HIDE TRIANGLE, vis incluses, adapté aux ruban LED les plus diverses de notre vaste assortiment. | 2
114834 | Embout EC91 aluminium blanc RAL 9003 pour profil HIDE TRIANGLE vis incluses | 9009377089190 | 114834_1.jpg | https://www.isoled.shop/pub/media/catalog/product/1/1/114834_1.jpg | [6 empty] | 27 | 59 | 2 | 3186 | 1 | Y | N | N | Y | N | N | N | N | N | N | N | N |  |  | Aluminium | [6 empty] | -20°C - 45°C | [11 empty] | 0 | [6 empty] | 278 | 7616999099 | CN |  | 326 |  | 10.3 | N | [9 empty] | blanc |  | Cache de finition EC91 aluminium blanc RAL 9003 pour profil HIDE TRIANGLE, vis incluses, adapté aux ruban LED les plus diverses de notre vaste assortiment. | 2
114835 | Embout EC92 aluminium anodisé pour profil HIDE ASYNC vis incluses | 9009377089176 | 114835_1.jpg | https://www.isoled.shop/pub/media/catalog/product/1/1/114835_1.jpg | [6 empty] | 18 | 51 | 1 | 918 | 1 | Y | N | N | Y | N | N | N | N | N | N | N | N |  |  | Aluminium | [6 empty] | -20°C - 45°C | [11 empty] | 0 | [6 empty] | 278 | 7616999099 | CN |  | 327 |  | 10.3 | N | [9 empty] | argent anodisé |  | Cache de finition EC92 aluminium anodisé pour profil HIDE ASYNC, vis incluses, adapté aux ruban LED les plus diverses de notre vaste assortiment. | 2
114836 | Embout EC92 aluminium noir RAL 9005 pour profil HIDE ASYNC vis incluses | 9009377089152 | 114836_1.jpg | https://www.isoled.shop/pub/media/catalog/product/1/1/114836_1.jpg | [6 empty] | 19 | 51 | 2 | 1938 | 1 | Y | N | N | Y | N | N | N | N | N | N | N | N |  |  | Aluminium | [6 empty] | -20°C - 45°C | [11 empty] | 0 | [6 empty] | 278 | 7616999099 | CN |  | 327 |  | 10.3 | N | [9 empty] | noir |  | Cache de finition EC92 aluminium noir RAL 9005 pour profil HIDE ASYNC, vis incluses, adapté aux ruban LED des types les plus divers de notre vaste assortiment. | 2
114837 | Embout EC92 aluminium blanc RAL 9003 pour profil HIDE ASYNC vis incluses | 9009377089138 | 114837_1.jpg | https://www.isoled.shop/pub/media/catalog/product/1/1/114837_1.jpg | [6 empty] | 19 | 51 | 2 | 1938 | 1 | Y | N | N | Y | N | N | N | N | N | N | N | N |  |  | Aluminium | [6 empty] | -20°C - 45°C | [11 empty] | 0 | [6 empty] | 278 | 7616999099 | CN |  | 327 |  | 10.3 | N | [9 empty] | blanc |  | Cache de finition EC92 aluminium blanc RAL 9003 pour profil HIDE ASYNC, vis incluses, adapté aux ruban LED les plus diverses de notre vaste assortiment. | 2
114838 | Embout EC93 aluminium anodisé pour profil HIDE ANGLE vis incluses | 9009377089114 | 114838_1.jpg | https://www.isoled.shop/pub/media/catalog/product/1/1/114838_1.jpg | [6 empty] | 19 | 46 | 46 | 40204 | 1 | Y | N | N | Y | N | N | N | N | N | N | N | N |  |  | Aluminium | [6 empty] | -20°C - 45°C | [11 empty] | 0 | [6 empty] | 278 | 7616999099 | CN |  | 328 |  | 10.3 | N | [9 empty] | argent anodisé |  | Cache de finition EC93 aluminium anodisé pour profil HIDE ANGLE, vis incluses, adapté aux ruban LED les plus diverses de notre vaste assortiment. | 2
114839 | Embout EC93 aluminium noir RAL 9005 pour profil HIDE ANGLE vis incluses | 9009377089091 | 114839_1.jpg | https://www.isoled.shop/pub/media/catalog/product/1/1/114839_1.jpg | [6 empty] | 46 | 46 | 2 | 4232 | 1 | Y | N | N | Y | N | N | N | N | N | N | N | N |  |  | Aluminium | [6 empty] | -20°C - 45°C | [11 empty] | 0 | [6 empty] | 278 | 7616999099 | CN |  | 328 |  | 10.3 | N | [9 empty] | noir |  | Cache de finition EC93 aluminium noir RAL 9005 pour profil HIDE ANGLE, vis incluses, adapté pour les ruban LED de différents types de notre vaste assortiment. | 2
114840 | Embout EC93 aluminium blanc RAL 9003 pour profil HIDE ANGLE vis incluses | 9009377089077 | 114840_1.jpg | https://www.isoled.shop/pub/media/catalog/product/1/1/114840_1.jpg | [6 empty] | 19 | 46 | 46 | 40204 | 1 | Y | N | N | Y | N | N | N | N | N | N | N | N |  |  | Aluminium | [6 empty] | -20°C - 45°C | [11 empty] | 0 | [6 empty] | 278 | 7616999099 | CN |  | 328 |  | 10.3 | N | [9 empty] | blanc |  | Cache de finition EC93 aluminium blanc RAL 9003 pour profil HIDE ANGLE, vis incluses, adapté pour les ruban LED de différents types de notre vaste assortiment. | 2
114841 | Embout EC94 aluminium noir RAL 9005 pour profil HIDE BOTTOM vis incluses | 9009377089060 | 114841_1.jpg | https://www.isoled.shop/pub/media/catalog/product/1/1/114841_1.jpg | [6 empty] | 19 | 65 | 2 | 2470 | 1 | Y | N | N | Y | N | N | N | N | N | N | N | N |  |  | Aluminium | [6 empty] | -20°C - 45°C | [11 empty] | 0 | [6 empty] | 278 | 7616999099 | CN |  | 329 |  | 10.3 | N | [9 empty] | noir |  | Cache de finition EC94 aluminium noir RAL 9005 pour profil HIDE BOTTOM, vis incluses, adapté pour les ruban LED de différents types de notre vaste assortiment. | 2
114842 | Embout EC94 aluminium blanc RAL 9003 pour profil HIDE BOTTOM vis incluses | 9009377088988 | 114842_1.jpg | https://www.isoled.shop/pub/media/catalog/product/1/1/114842_1.jpg | [6 empty] | 19 | 65 | 2 | 2470 | 1 | Y | N | N | Y | N | N | N | N | N | N | N | N |  |  | Aluminium | [6 empty] | -20°C - 45°C | [11 empty] | 0 | [6 empty] | 278 | 7616999099 | CN |  | 329 |  | 10.3 | N | [9 empty] | blanc |  | Cache de finition EC94 aluminium blanc RAL 9003 pour profil HIDE BOTTOM, vis incluses, adapté pour les ruban LED de différents types de notre vaste assortiment. | 2
114843 | Embout EC95 aluminium anodisé pour profilé FURNIT6 D vis incluses | 9009377088773 | 114843_1.jpg | https://www.isoled.shop/pub/media/catalog/product/1/1/114843_1.jpg | [6 empty] | 21 | 10 | 1 | 210 | 1 | Y | N | N | Y | N | N | N | N | N | N | N | N |  |  | Aluminium | [6 empty] | -20°C - 45°C | [11 empty] | 0 | [6 empty] | 283 | 7616999099 | CN |  | 340 |  | 7.2 | N | [9 empty] | argent anodisé |  | Cache de finition EC95 aluminium anodisé pour profil FURNIT6 D, vis incluses, adapté aux ruban LED de différents types de notre vaste assortiment. | 2
114844 | Embout EC95 aluminium noir RAL 9005 pour profilé FURNIT6 D vis incluses | 9009377088797 | 114844_1.jpg | https://www.isoled.shop/pub/media/catalog/product/1/1/114844_1.jpg | [6 empty] | 21 | 10 | 2 | 420 | 1 | Y | N | N | Y | N | N | N | N | N | N | N | N |  |  | Aluminium | [6 empty] | -20°C - 45°C | [11 empty] | 0 | [6 empty] | 283 | 7616999099 | CN |  | 340 |  | 7.2 | N | [9 empty] | noir |  | Cache de finition EC95 aluminium noir RAL 9005 pour profil FURNIT6 D, vis incluses, adapté pour les ruban LED de différents types de notre vaste assortiment. | 2
114845 | Embout EC95 aluminium blanc RAL 9003 pour profilé FURNIT6 D vis incluses | 9009377088810 | 114845_1.jpg | https://www.isoled.shop/pub/media/catalog/product/1/1/114845_1.jpg | [6 empty] | 10 | 21 | 2 | 420 | 1 | Y | N | N | Y | N | N | N | N | N | N | N | N |  |  | Aluminium | [6 empty] | -20°C - 45°C | [11 empty] | 0 | [6 empty] | 283 | 7616999099 | CN |  | 340 |  | 7.2 | N | [9 empty] | blanc |  | Cache de finition EC95 aluminium blanc RAL 9003 pour profil FURNIT6 D, vis incluses, adapté pour les ruban LED de différents types de notre vaste assortiment. | 2
114846 | Support de montage pour profil HIDE SINGLE/DOUBLE/ TRIANGLE/ASYNC/ANGLE/ BOTTOM | 9009377088964 | 114846_1.jpg | https://www.isoled.shop/pub/media/catalog/product/1/1/114846_1.jpg | [6 empty] | 10 | 18 | 5 | 900 | 2 | Y | N | N | Y | N | N | N | N | N | N | N | N |  |  | Acier | [6 empty] | -20°C - 45°C | [11 empty] | 0 | [6 empty] | 278 | 7326909890 | CN |  | 324 |  | 1.3 | N | [9 empty] | argent |  | Support de montage pour profil HIDE SINGLE/DOUBLE/ TRIANGLE/ASYNC/ANGLE/ BOTTOM, adapté pour les ruban LED de différents types de notre vaste assortiment. | 2
114847 | Pince de montage pour le profil HIDE DOUBLE | 9009377088940 | 114847_1.jpg | https://www.isoled.shop/pub/media/catalog/product/1/1/114847_1.jpg | [6 empty] | 8 | 48 | 5 | 1920 | 2 | Y | N | N | Y | N | N | N | N | N | N | N | N |  |  | Acier | [6 empty] | -20°C - 45°C | [11 empty] | 0 | [6 empty] | 278 | 7326909890 | CN |  | 325 |  | 1.3 | N | [9 empty] | argent |  | Support de montage pour profil HIDE DOUBLE, adapté pour les ruban LED de différents types de notre vaste assortiment. | 2
114848 | Support de montage pour profilé FURNIT6 D | 9009377088834 | 114848_1.jpg | https://www.isoled.shop/pub/media/catalog/product/1/1/114848_1.jpg | [6 empty] | 10 | 20 | 3 | 600 | 1 | Y | N | N | Y | N | N | N | N | N | N | N | N |  |  | Acier | [6 empty] | -20°C - 45°C | [11 empty] | 0 | [6 empty] | 283 | 7326909890 | CN |  | 341 |  | 1.3 | N | [9 empty] | argent |  | Support de montage pour profilé FURNIT6 D, adapté pour les ruban LED les plus diverses de notre vaste assortiment. | 2
114849 | cache de finition EC7B pour profil DIVE12, noir, 1 pièc | 9009377088926 | 114849_1a.jpg | https://www.isoled.shop/pub/media/catalog/product/1/1/114849_1a.jpg | [6 empty] | 13 | 23 | 12 | 3588 | 5 | Y | N | N | Y | N | N | N | N | N | N | N | N |  |  | Plastique | [6 empty] | -20°C - 45°C |  | - | [9 empty] | 0 | [6 empty] | 187 | 3925908000 | CN |  | 255 |  | 1.3 | N | [9 empty] | noir |  | Cache de finition EC7B pour profil DIVE12, adapté aux sangles flexibles de différents types de notre vaste assortiment. | 2
114850 | cache de finition EC7W pour profil DIVE12, blanc, 1 pièc | 9009377088902 | 114850_1a.jpg | https://www.isoled.shop/pub/media/catalog/product/1/1/114850_1a.jpg | [6 empty] | 13 | 23 | 12 | 3588 | 2 | Y | N | N | Y | N | N | N | N | N | N | N | N |  |  | Plastique | [6 empty] | -20°C - 45°C |  | - | [9 empty] | 0 | [6 empty] | 187 | 3925908000 | CN |  | 255 |  | 1.3 | N | [9 empty] | blanc |  | Cache de finition EC7W pour profil DIVE12, adapté aux ruban LED de différents types de notre vaste assortiment. | 2
114851 | cache de finition EC8B pour profil DIVE12 avec presse-étoupe, noir, 1 pièce | 9009377088889 | 114851_1a.jpg | https://www.isoled.shop/pub/media/catalog/product/1/1/114851_1a.jpg | [6 empty] | 22 | 14 | 12 | 3696 | 2 | Y | N | N | Y | N | N | N | N | N | N | N | N |  |  | Plastique | [6 empty] | -20°C - 45°C |  | - | [9 empty] | 0 | [6 empty] | 187 | 3925908000 | CN |  | 255 |  | 1.3 | N | [9 empty] | noir |  | Cache de finition EC8B pour profil DIVE12 avec passage de câble, adapté aux ruban LED les plus diverses de notre vaste assortiment. | 2
115563 | Couvercle COVER41 transparent 300cm pour profil PURE12/PURE14/STAIRS13 | 9009377143588 | 114740_1.jpg | https://www.isoled.shop/pub/media/catalog/product/1/1/114740_1.jpg | [6 empty] | 5.66 | 17.15 | 3000 | 291207 | 212 | Y | N | N | Y | N | N | N | N | N | N | N | N |  |  | Polycarbonate | [6 empty] | -20°C - 45°C |  | - | [16 empty] | 187 | 3916909000 | CN |  |  |  | 7.35 | N | [9 empty] | transparent |  |  | 2
115564 | Couvercle COVER49 opale/satinée 300cm pour profil CORNER10 SLIM | 9009377143595 | 114748_1.jpg | https://www.isoled.shop/pub/media/catalog/product/1/1/114748_1.jpg | [6 empty] | 6.3 | 20.8 | 3000 | 393120 | 63 | Y | N | N | Y | N | N | N | N | N | N | N | N |  |  | Polycarbonate | [6 empty] | -20°C - 45°C |  | - |  |  |  |  | https://www.isoled.shop/pub/media/catalog/product/1/1/114748_skizze.jpg | [11 empty] | 191 | 3916909000 | CN |  |  |  | 6 | N | [9 empty] | opale satiné |  |  | 2
115565 | Diffuseur COVER27 opale pour profilé construction sèche Planar/Single-Double Curve, 300cm | 9009377143601 | 113832_11.jpg | https://www.isoled.shop/pub/media/catalog/product/1/1/113832_11.jpg | [6 empty] | 11.1 | 7.2 | 3000 | 239760 | 51 | Y | N | N | Y | N | N | N | N | N | N | N | Y |  |  | Polycarbonate | [6 empty] | -20°C - 40°C | IP52 | - |  |  |  |  | https://www.isoled.shop/pub/media/catalog/product/1/1/113832_skizze_1.jpg | [11 empty] | 237 | 3916909000 | DE |  |  |  | 7.65 | N | [9 empty] | opale |  |  | 2
115566 | Couvercle COVER43 opale/satinée 300cm pour profil SURF10 | 9009377143618 | 114742_1.jpg | https://www.isoled.shop/pub/media/catalog/product/1/1/114742_1.jpg | [6 empty] | 5.7 | 13.4 | 3000 | 229140 | 55.5 | Y | N | N | Y | N | N | N | N | N | N | N | N |  |  | Polycarbonate | [6 empty] | -20°C - 45°C |  | - | [16 empty] | 185 | 3916909000 | CN |  |  |  | 5.7 | N | [9 empty] | opale satiné |  |  | 2
115567 | Diffuseur COVER44 noir/mat 300cm pour profil SURF10 | 9009377143625 | 114743_1.jpg | https://www.isoled.shop/pub/media/catalog/product/1/1/114743_1.jpg | [6 empty] | 5.7 | 13.4 | 2000 | 152760 | 55.5 | Y | N | N | Y | N | N | N | N | N | N | N | N |  |  | Polycarbonate | [6 empty] | -20°C - 45°C |  | - | [16 empty] | 185 | 3916909000 | CN |  |  |  | 9.3 | N | [9 empty] | noir mat |  |  | 2
115568 | Couvercle COVER23 opale/satinée 300cm pour profil SURF8 | 9009377143632 | 113653_11.jpg | https://www.isoled.shop/pub/media/catalog/product/1/1/113653_11.jpg | [6 empty] | 4.3 | 10 | 3000 | 129000 | 75 | Y | N | N | Y | N | N | N | N | N | N | N | N |  |  | Polycarbonate | [6 empty] | -20°C - 45°C |  | - |  |  |  |  | https://www.isoled.shop/pub/media/catalog/product/1/1/113653_skizze.jpg | [11 empty] | 235 | 3916909000 | CN |  |  |  | 6.15 | N | [9 empty] | opale satiné |  |  | 2
115569 | Couvercle COVER11 opale 300cm pour SURF24(FLAT)/DIVE24(FLAT) | 9009377143649 | 112880_1.jpg | https://www.isoled.shop/pub/media/catalog/product/1/1/112880_1.jpg | [6 empty] | 16.2 | 26.8 | 3000 | 1302480 | 267 | Y | N | N | Y | N | N | N | N | N | N | N | N |  |  | Polycarbonate | [6 empty] | -20°C - 45°C |  | - |  |  |  |  | https://www.isoled.shop/pub/media/catalog/product/1/1/112880_skizze.jpg | [11 empty] | 188 | 3916909000 | CN |  |  |  | 26.25 | N | [9 empty] | opale |  |  | 2
115570 | Couvercle COVER32 noir/mat 300cm | 9009377143656 | 114362_1.jpg | https://www.isoled.shop/pub/media/catalog/product/1/1/114362_1.jpg | [6 empty] | 4.4 | 13.8 | 3000 | 182160 | 60 | Y | N | N | Y | N | N | N | N | N | N | N | N |  |  | Polycarbonate | [6 empty] | -20°C - 45°C |  | - | Attention : ne convient pas au profilé en T 20 | [15 empty] | 187 | 3916909000 | CN |  |  | Attention : ne convient pas au profilé en T 20 | 10.2 | N | [9 empty] | noir mat |  |  | 2
115571 | Profilé en applique LED SURF12 FLAT aluminium anodisé, 300cm | 9009377143663 | 112805_1.jpg | https://www.isoled.shop/pub/media/catalog/product/1/1/112805_1.jpg | [6 empty] | 5.9 | 16.8 | 3000 | 297360 | 237 | Y | N | N | Y | N | N | N | N | N | N | N | N |  |  | Aluminium | [6 empty] | 0°C - 40°C | IP20 | - | Masse de refroidissement = 79g/m, IMPORTANT : la surface adhésive doit être dégraissée avant l'utilisation ! Pour cela, ne pas utiliser d'alcool, d'alcool à brûler ou de produits de nettoyage, mais par exemple l'art. 113663 ! Ce profilé de montage LED a un design particulièrement étroit et plat, il est conçu pour des rubans flexibles LED d'une largeur maximale de 12 mm et est utilisé universellement à l'intérieur (en combinaison avec le sas de câble TUNNEL - art. N° 112844 - également utilisé comme suspension LED autonome avec suspension par câble ou comme luminaire LED fixé avec des pinces/ressorts de montage). Ce profilé en aluminium peut également être utilisé pour l'encastrement en fonction de l'application. |  |  |  | https://www.isoled.shop/pub/media/catalog/product/1/1/112805_skizze_11.jpg | [11 empty] | 187 | 7604299090 | CN |  |  | Masse de refroidissement = 79g/m, IMPORTANT : la surface adhésive doit être dégraissée avant l'utilisation ! Pour cela, ne pas utiliser d'alcool, d'alcool à brûler ou de produits de nettoyage, mais par exemple l'art. 113663 ! Ce profilé de montage LED a un design particulièrement étroit et plat, il est conçu pour des rubans flexibles LED d'une largeur maximale de 12 mm et est utilisé universellement à l'intérieur (en combinaison avec le sas de câble TUNNEL - art. N° 112844 - également utilisé comme suspensi | 11.85 | N | [9 empty] | argent anodisé |  |  | 2
115572 | Profilé en applique LED SURF12 aluminium anodisé, 300cm | 9009377143670 | 112809_1.jpg | https://www.isoled.shop/pub/media/catalog/product/1/1/112809_1.jpg | [6 empty] | 13 | 16.8 | 3000 | 655200 | 414 | Y | N | N | Y | N | N | N | N | N | N | N | N |  |  | Aluminium | [6 empty] | 0°C - 40°C | IP20 | - | Masse de refroidissement = 138g/m, IMPORTANT : la surface adhésive doit être dégraissée avant l'utilisation ! Pour cela, ne pas utiliser d'alcool, d'alcool à brûler ou de produits de nettoyage, mais par exemple l'art. 113663 ! Ce profilé de montage LED a un design particulièrement étroit, il est conçu pour des rubans flexibles LED d'une largeur maximale de 12 mm et est utilisé universellement à l'intérieur (en combinaison avec le sas de câble TUNNEL - art. n° 112844 - également utilisé comme suspension LED autonome avec suspension par câble ou comme luminaire LED fixé avec des pinces/ressorts de montage). Ce profilé en aluminium peut également être utilisé pour l'encastrement en fonction de l'application. |  |  |  | https://www.isoled.shop/pub/media/catalog/product/1/1/112809_skizze_11.jpg | [11 empty] | 187 | 7604299090 | CN |  |  | Masse de refroidissement = 138g/m, IMPORTANT : la surface adhésive doit être dégraissée avant l'utilisation ! Pour cela, ne pas utiliser d'alcool, d'alcool à brûler ou de produits de nettoyage, mais par exemple l'art. 113663 ! Ce profilé de montage LED a un design particulièrement étroit, il est conçu pour des rubans flexibles LED d'une largeur maximale de 12 mm et est utilisé universellement à l'intérieur (en combinaison avec le sas de câble TUNNEL - art. n° 112844 - également utilisé comme suspension LED | 19.95 | N | [9 empty] | argent anodisé |  |  | 2
115573 | Couvercle COVER1 opale/satinée 300cm | 9009377143687 | 112867_1.jpg | https://www.isoled.shop/pub/media/catalog/product/1/1/112867_1.jpg | [6 empty] | 4.4 | 13.8 | 3000 | 182160 | 60 | Y | N | N | Y | N | N | N | N | N | N | N | N |  |  | Polycarbonate | [6 empty] | -20°C - 45°C |  | - | Attention : ne convient pas pour le profilé en T 20 |  |  |  | https://www.isoled.shop/pub/media/catalog/product/1/1/112867_skizze.jpg | [11 empty] | 187 | 3916909000 | CN |  |  | Attention : ne convient pas pour le profilé en T 20 | 5.7 | N | [9 empty] | opale satiné |  |  | 2
115574 | Profilé d'encastrement LED PURE14 D aluminium anodisé, 300cm | 9009377143694 | 115574_1.jpg | https://www.isoled.shop/pub/media/catalog/product/1/1/115574_1.jpg | [6 empty] | 8 | 17.2 | 3000 | 412800 | 0 | Y | N | N | Y | N | N | N | N | N | N | N | N |  |  | Aluminium | [7 empty] | IP20 | - |  |  |  |  | https://www.isoled.shop/pub/media/catalog/product/1/1/115574_skizze.jpg | [11 empty] | 236 | 7604299090 | CN |  |  |  | 13.05 | N | [9 empty] | argent anodisé |  |  | 2
115575 | Profilé d'encastrement LED PURE12 D aluminium anodisé, 300cm | 9009377143700 | 114790_1.jpg | https://www.isoled.shop/pub/media/catalog/product/1/1/114790_1.jpg | [6 empty] | 15 | 23.5 | 3000 | 1057500 | 387 | Y | N | N | Y | N | N | N | N | N | N | N | N |  |  | Aluminium | [7 empty] | IP20 | - |  |  |  |  | https://www.isoled.shop/pub/media/catalog/product/1/1/114790_skizze.jpg | [11 empty] | 187 | 7604299090 | CN |  |  |  | 22.35 | N | [9 empty] | argent anodisé |  |  | 2
115579 | Set de clips de montage pour NeonPro 270° aluminium (Set de 3) | 9009377144059 | 115579_1.jpg | https://www.isoled.shop/pub/media/catalog/product/1/1/115579_1.jpg | [6 empty] | 8 | 8 | 11 | 704 | 10 | Y | N | Y | Y | N | N | N | N | N | N | N | N |  |  | Aluminium | [6 empty] | -20°C - 45°C |  | - |  |  |  |  | https://www.isoled.shop/pub/media/catalog/product/1/1/115579_skizze.jpg | [11 empty] | 301 | 7326909890 | DE |  |  |  | 1.05 | Y | [9 empty] | argent/gris |  |  | 2
115583 | Clip de montage supplémentaire pour ruban LED série NEON90 | 9009377144219 | 115583_1.jpg | https://www.isoled.shop/pub/media/catalog/product/1/1/115583_1.jpg | [6 empty] | 11 | 8 | 20 | 1760 | 10 | Y | N | N | Y | N | N | N | N | N | N | N | N |  |  | Acier | [8 empty] | - | [10 empty] | E | [5 empty] | 250 | 7326909890 | PL |  |  |  | 0.5 | N | [9 empty] | argent |  |  | 2
114865 | Connecteur de contact à câble universel (max. 5A) K2-28 pour 2 pôles IP20 ruban LED avec largeur 8mm | 9009377090493 | 114865_1.jpg | https://www.isoled.shop/pub/media/catalog/product/1/1/114865_1.jpg | [6 empty] | 4 | 10 | 16 | 640 | 4 | Y | N | N | Y | N | N | N | N | N | N | N | N |  |  | Plastique | [6 empty] | -20°C - 45°C |  | - | Connexion fiable grâce à un placage traversant sécurisé ! Espacement des contacts : 5,5 mm, les contacts à trou traversant dépassent de 4 mm dans le PCB à partir du point de séparation - assurez-vous que seules les plages de soudure et aucun point de soudure de puce ne sont en contact ! Max. Hauteur maximale de la carte de ruban flexible IP20 + puce LED : 3mm |  |  |  | https://www.isoled.shop/pub/media/catalog/product/1/1/114865_Skizze.jpg | [11 empty] | 67 | 8536901000 | CN |  | 136 | Connexion fiable grâce à un placage traversant sécurisé ! Espacement des contacts : 5,5 mm, les contacts à trou traversant dépassent de 4 mm dans le PCB à partir du point de séparation - assurez-vous que seules les plages de soudure et aucun point de soudure de puce ne sont en contact ! Max. Hauteur maximale de la carte de ruban flexible IP20 + puce LED : 3mm | 2.9 | N | [9 empty] | transparent |  | Clip-câble-connecteur universel (max. 5A) pour tous les rubans IP20 à 2 pôles d'une largeur de 8mm, adapté pour l'assortiment complet de ruban LED MiniAMP. | 2
114866 | Connecteur de contact avec câble universel (max. 5A) K2-28 pour 2 pôles IP20 ruban LED, largeur 8mm | 9009377090516 | 114866_1.jpg | https://www.isoled.shop/pub/media/catalog/product/1/1/114866_1.jpg | [6 empty] | 4 | 10 | 50 | 2000 | 2 | Y | N | N | Y | N | N | N | N | N | N | N | N |  |  | Plastique | [6 empty] | -20°C - 45°C |  | - | Connexion fiable grâce à un placage traversant sécurisé ! Espacement des contacts : 5,5 mm, les contacts à trou traversant dépassent de 4 mm dans le PCB à partir du point de séparation - assurez-vous que seules les plages de soudure et aucun point de soudure de puce ne sont en contact ! Max. Hauteur maximale de la carte de ruban flexible IP20 + puce LED : 3mm |  |  |  | https://www.isoled.shop/pub/media/catalog/product/1/1/114866_Skizze.jpg | [11 empty] | 67 | 8536901000 | CN |  | 136 | Connexion fiable grâce à un placage traversant sécurisé ! Espacement des contacts : 5,5 mm, les contacts à trou traversant dépassent de 4 mm dans le PCB à partir du point de séparation - assurez-vous que seules les plages de soudure et aucun point de soudure de puce ne sont en contact ! Max. Hauteur maximale de la carte de ruban flexible IP20 + puce LED : 3mm | 4.1 | N | [9 empty] | transparent |  | Connecteur à clip avec câble universel (max. 5A) pour tous les rubans IP20 à 2 pôles d'une largeur de 8mm, adapté à la gamme complète MiniAMP ruban. | 2
114867 | Connecteur de contact d'angle universel (max. 5A) K2-28 pour 2 pôles IP20 ruban LED avec largeur 8mm | 9009377090530 | 114867_1.jpg | https://www.isoled.shop/pub/media/catalog/product/1/1/114867_1.jpg | [6 empty] | 4 | 10 | 16 | 640 | 1 | Y | N | N | Y | N | N | N | N | N | N | N | N |  |  | Plastique | [6 empty] | -20°C - 45°C |  | - | Connexion fiable grâce à un placage traversant sécurisé ! Espacement des contacts : 5,5 mm, les contacts à trou traversant dépassent de 4 mm dans le PCB à partir du point de séparation - assurez-vous que seules les plages de soudure et aucun point de soudure de puce ne sont en contact ! Max. Hauteur maximale de la carte de ruban flexible IP20 + puce LED : 3mm |  |  |  | https://www.isoled.shop/pub/media/catalog/product/1/1/114867_Skizze.jpg | [11 empty] | 67 | 8536901000 | CN |  | 136 | Connexion fiable grâce à un placage traversant sécurisé ! Espacement des contacts : 5,5 mm, les contacts à trou traversant dépassent de 4 mm dans le PCB à partir du point de séparation - assurez-vous que seules les plages de soudure et aucun point de soudure de puce ne sont en contact ! Max. Hauteur maximale de la carte de ruban flexible IP20 + puce LED : 3mm | 4.1 | N | [9 empty] | transparent |  | Connecteur d'angle à clip universel (max. 5A) pour tous les rubans IP20 à 2 pôles d'une largeur de 8mm, adapté à la gamme complète de ruban LED MiniAMP. | 2
114868 | Connecteur de contact universel (max. 5A) K2-210 pour 2 pôles IP20 ruban LED avec largeur 10mm | 9009377090554 | 114868_1.jpg | https://www.isoled.shop/pub/media/catalog/product/1/1/114868_1.jpg | [6 empty] | 4 | 12 | 16 | 768 | 1 | Y | N | N | Y | N | N | N | N | N | N | N | N |  |  | Plastique | [6 empty] | -20°C - 45°C |  | - | Connexion fiable grâce à un placage traversant sécurisé ! Espacement des contacts : 8mm, les contacts traversants dépassent de 4mm dans le PCB à partir du point de séparation - assurez-vous que seules les pastilles de soudure et aucun point de soudure de la puce sont en contact ! Max. Hauteur maximale de la carte de ruban flexible IP20 + puce LED : 3mm |  |  |  | https://www.isoled.shop/pub/media/catalog/product/1/1/114868_Skizze.jpg | [11 empty] | 67 | 8536901000 | CN |  | 137 | Connexion fiable grâce à un placage traversant sécurisé ! Espacement des contacts : 8mm, les contacts traversants dépassent de 4mm dans le PCB à partir du point de séparation - assurez-vous que seules les pastilles de soudure et aucun point de soudure de la puce sont en contact ! Max. Hauteur maximale de la carte de ruban flexible IP20 + puce LED : 3mm | 2.3 | N | [9 empty] | transparent |  | Connecteur à clip universel (max. 5A) pour tous les rubans IP20 à 2 pôles d'une largeur de 10mm, adapté à la gamme complète de ruban LED MiniAMP. | 2
114869 | Connecteur de contact à câble universel (max. 5A) K2-210 pour 2 pôles IP20 ruban LED, largeur 10mm | 9009377090578 | 114869_1.jpg | https://www.isoled.shop/pub/media/catalog/product/1/1/114869_1.jpg | [6 empty] | 4.5 | 12 | 16 | 864 | 2 | Y | N | N | Y | N | N | N | N | N | N | N | N |  |  | Plastique | [6 empty] | -20°C - 45°C |  | - | Connexion fiable grâce à un placage traversant sécurisé ! Espacement des contacts : 8mm, les contacts traversants dépassent de 4mm dans le PCB à partir du point de séparation - assurez-vous que seules les pastilles de soudure et aucun point de soudure de la puce sont en contact ! Max. Hauteur maximale de la carte de ruban flexible IP20 + puce LED : 3mm |  |  |  | https://www.isoled.shop/pub/media/catalog/product/1/1/114869_Skizze.jpg | [11 empty] | 67 | 8536901000 | CN |  | 137 | Connexion fiable grâce à un placage traversant sécurisé ! Espacement des contacts : 8mm, les contacts traversants dépassent de 4mm dans le PCB à partir du point de séparation - assurez-vous que seules les pastilles de soudure et aucun point de soudure de la puce sont en contact ! Max. Hauteur maximale de la carte de ruban flexible IP20 + puce LED : 3mm | 2.3 | N | [9 empty] | transparent |  | Clip-câble-connecteur universel (max. 5A) pour tous les rubans IP20 à 2 pôles d'une largeur de 10mm, adapté pour l'assortiment complet de ruban LED MiniAMP. | 2
114870 | Connecteur d'angle de contact universel (max. 5A) K2-210 pour 2 pôles IP20 ruban LED, largeur 10mm | 9009377090592 | 114870_1.jpg | https://www.isoled.shop/pub/media/catalog/product/1/1/114870_1.jpg | [6 empty] | 5 | 29 | 29 | 4205 | 2 | Y | N | N | Y | N | N | N | N | N | N | N | N |  |  | Plastique | [6 empty] | -20°C - 45°C |  | - | Connexion fiable grâce à un placage traversant sécurisé ! Espacement des contacts : 8mm, les contacts traversants dépassent de 4mm dans le PCB à partir du point de séparation - assurez-vous que seules les pastilles de soudure et aucun point de soudure de la puce sont en contact ! Max. Hauteur maximale de la carte de ruban flexible IP20 + puce LED : 3mm |  |  |  | https://www.isoled.shop/pub/media/catalog/product/1/1/114870_Skizze.jpg | [11 empty] | 67 | 8536901000 | CN |  | 137 | Connexion fiable grâce à un placage traversant sécurisé ! Espacement des contacts : 8mm, les contacts traversants dépassent de 4mm dans le PCB à partir du point de séparation - assurez-vous que seules les pastilles de soudure et aucun point de soudure de la puce sont en contact ! Max. Hauteur maximale de la carte de ruban flexible IP20 + puce LED : 3mm | 3.6 | N | [9 empty] | transparent |  | Connecteur d'angle à clip universel (max. 5A) pour tous les rubans IP20 à 2 pôles d'une largeur de 10mm, adapté à la gamme complète de ruban LED MiniAMP. | 2
114871 | Connecteur de contact avec câble universel (max 5A) K2-210 pour 2 pôles IP20 ruban LED, largeur 10mm | 9009377090615 | 114871_1.jpg | https://www.isoled.shop/pub/media/catalog/product/1/1/114871_1.jpg | [6 empty] | 4 | 12 | 16 | 768 | 2 | Y | N | N | Y | N | N | N | N | N | N | N | N |  |  | Plastique | [6 empty] | -20°C - 45°C |  | - | Connexion fiable grâce à un placage traversant sécurisé ! Espacement des contacts : 8mm, les contacts traversants dépassent de 4mm dans le PCB à partir du point de séparation - assurez-vous que seules les pastilles de soudure et aucun point de soudure de la puce sont en contact ! Max. Hauteur maximale de la carte de ruban flexible IP20 + puce LED : 3mm |  |  |  | https://www.isoled.shop/pub/media/catalog/product/1/1/114871_Skizze.jpg | [11 empty] | 67 | 8536901000 | CN |  | 137 | Connexion fiable grâce à un placage traversant sécurisé ! Espacement des contacts : 8mm, les contacts traversants dépassent de 4mm dans le PCB à partir du point de séparation - assurez-vous que seules les pastilles de soudure et aucun point de soudure de la puce sont en contact ! Max. Hauteur maximale de la carte de ruban flexible IP20 + puce LED : 3mm | 4.1 | N | [9 empty] | transparent |  | Connecteur à clip avec câble universel (max. 5A) pour tous les rubans IP20 à 2 pôles d'une largeur de 10mm, adapté à la gamme complète MiniAMP ruban. | 2
114872 | Spot LED pour meubles MiniAMP argent, 3W, 120°, 24V DC blanc dynamique, dimmable | 9009377090639 | 114872_1.jpg | https://www.isoled.shop/pub/media/catalog/product/1/1/114872_1.jpg | 114872_2.jpg | https://www.isoled.shop/pub/media/catalog/product/1/1/114872_2.jpg |  |  | 114872_3.jpg | https://www.isoled.shop/pub/media/catalog/product/1/1/114872_3.jpg | 15 | 0 | 0 | 0 | 52 | Y | N | N | Y | N | N | N | N | N | N | Y | N |  | SMD2835 | Aluminium | 24V DC | 120° |  |  |  | 20000 | -20°C - 40°C | IP20 | Y |  | 92 | Contrôle de la dynamique du blanc uniquement possible par le biais d'un contrôleur CCT-PWM à 2 fils approprié. | https://www.isoled.shop/pub/media/catalog/product/L/a/Label_806810_big_color.jpeg | https://www.isoled.shop/pub/media/catalog/product/1/1/114680_skizze.jpg | 69 | 10 | 3 | 30000 |  | G | 1900K - 4000K | 120 | 3 | 55 mm |  | 265 | 9405423990 | CN | 38 |  |  | 15.9 | N | MiniAMP PDF-Booklet DE | [5 empty] | https://www.isoled.shop/pub/media/catalog/product/L/a/Label_806810_big_color.jpeg | 806810 | https://eprel.ec.europa.eu/qr/806810 | argent/gris |  | Spot LED encastré pour meubles MiniAMP argent, dimmable en continu et à haut indice de rendu des couleurs, température de couleur 1900K à 4000K, adapté aux commerces spécialisés, aux entreprises et à l'industrie. | 2
114873 | Contrôleur DALI DT8 universel Push-Dim PWM, 4 canaux, 12-36V 4x5A, 48V 4x3A | 9009377090653 | 114873_1.jpg | https://www.isoled.shop/pub/media/catalog/product/1/1/114873_1.jpg | 114873_3.jpg | https://www.isoled.shop/pub/media/catalog/product/1/1/114873_3.jpg |  |  | 112646_img.jpg | https://www.isoled.shop/pub/media/catalog/product/1/1/112646_img.jpg | 28 | 53.4 | 170 | 254184 | 140 | Y | N | N | Y | N | N | N | N | N | N | Y | N |  |  | Plastique | 12 - 48V DC | [5 empty] | -20°C - 50°C | IP20 | - | ¦Interface DALI 2 intégrée, appareil DALI DT8 ¦Contrôleur LED DALI DT8 4 en 1 ¦4 en 1 : SingleColor, blanc dynamique CCT, coordonnée XY, RGBW ... peuvent être réglés à l'aide des touches ¦Un appareil DALI DT8 pour commander des sorties RGBW ou des sorties tunable white via une seule adresse DALI ¦Une seule adresse est nécessaire pour commander 4 sorties séparément en mode SingleColor ¦4 canaux de sortie à tension constante ¦Contrôle de quatre sorties PWM via un appareil DALI de type 8 ¦Supporte les commandes d'appareils DT8, Compatible avec les maîtres DALI qui supportent les commandes DT8 ¦Configuration via l'interface USB du maître DALI ¦Indicateur numérique pour le réglage manuel de l'adresse DALI ¦Compatible avec les boutons-poussoirs de fermeture AC universels. Installation et raccordement exclusivement hors tension ! |  | gradation en continu |  | https://www.isoled.shop/pub/media/catalog/product/1/1/114873_skizze.jpg | [8 empty] | 720 |  |  | 300 | 8537109199 | CN |  | 424 | ¦Interface DALI 2 intégrée, appareil DALI DT8 ¦Contrôleur LED DALI DT8 4 en 1 ¦4 en 1 : SingleColor, blanc dynamique CCT, coordonnée XY, RGBW ... peuvent être réglés à l'aide des touches ¦Un appareil DALI DT8 pour commander des sorties RGBW ou des sorties tunable white via une seule adresse DALI ¦Une seule adresse est nécessaire pour commander 4 sorties séparément en mode SingleColor ¦4 canaux de sortie à tension constante ¦Contrôle de quatre sorties PWM via un appareil DALI de type 8 ¦Supporte les commande | 130 | N | [9 empty] | blanc |  | DALI DT8 1 adresse Universal Push-Dim PWM-gradateur, adapté à votre éclairage LED. Pour la commande, la variation et bien sûr aussi à distance. | 2
114874 | Transformateur LED à courant constant 300-900mA (9-58V), 30W, Push/1-10V/DALI-2 dimmable, SELV | 9009377090981 | 114874_1.jpg | https://www.isoled.shop/pub/media/catalog/product/1/1/114874_1.jpg | [6 empty] | 22 | 67 | 103 | 151822 | 144 | Y | N | N | Y | N | N | N | N | N | N | Y | N |  |  | Plastique | 220 - 240V AC |  |  | 85° |  |  | -20°C - 45°C | IP20 | Y | Courant de sortie réglable : 300mA(9-58V), 350mA(9-58V), 400mA(9-58V), 450mA(9-58V), 500mA(9-58V), 550mA(9-55V), 600mA(9-50V), 650mA(9-46V), 700mA(9-42V), 750mA(9-40V), 800mA(9-38V), 850mA(9-35V), 900mA(9-35V) |  | Gradable via un signal de commande 1-10V DC |  | https://www.isoled.shop/pub/media/catalog/product/1/1/114874_skizze.jpg |  |  |  |  | 0 |  |  |  | 30 |  | 36 | 182 | 8504408390 | CN |  | 464 | Courant de sortie réglable : 300mA(9-58V), 350mA(9-58V), 400mA(9-58V), 450mA(9-58V), 500mA(9-58V), 550mA(9-55V), 600mA(9-50V), 650mA(9-46V), 700mA(9-42V), 750mA(9-40V), 800mA(9-38V), 850mA(9-35V), 900mA(9-35V) | 62.9 | N | [9 empty] | blanc |  | Transformateur LED à courant constant 300-900mA (9-58V), dimmable en continu, garantie de 5 ans, adapté à l'encastrement dans les meubles, adapté pour votre éclairage LED durable et fiable. | 2
114875 | MiniAMP mâle vers fiche de câble de contact (max. 3A) K2-26 pour ruban IP20 2 pôles avec largeur 6mm | 9009377091032 | 114875_1.jpg | https://www.isoled.shop/pub/media/catalog/product/1/1/114875_1.jpg | [6 empty] | 4 | 8 | 500 | 16000 | 12 | Y | N | N | Y | N | N | N | N | N | N | N | N |  |  | Plastique | [6 empty] | -20°C - 45°C | IP20 | - |  |  |  |  | https://www.isoled.shop/pub/media/catalog/product/1/1/114875_Skizze.jpg | [11 empty] | 271 | 8536901000 | CN |  |  |  | 4.1 | N | [9 empty] | blanc |  | MiniAMP mâle à clip connecteur de câble (max. 3A) pour 2 pôles IP20 Stripes avec une largeur de 6mm, adapté à tout système MiniAMP encastré dans tous les locaux. | 2
114876 | MiniAMP mâle vers fiche de câble de contact (max. 3A) K2-28 pour ruban IP20 à 2 pôles, largeur 8mm | 9009377091056 | 114876_1.jpg | https://www.isoled.shop/pub/media/catalog/product/1/1/114876_1.jpg | [6 empty] | 4 | 10 | 500 | 20000 | 12 | Y | N | N | Y | N | N | N | N | N | N | N | N |  |  | Plastique | [6 empty] | -20°C - 45°C | IP20 | - |  |  |  |  | https://www.isoled.shop/pub/media/catalog/product/1/1/114876_Skizze.jpg | [11 empty] | 271 | 8536901000 | CN |  |  |  | 4.1 | N | [9 empty] | blanc |  | MiniAMP mâle à clip connecteur de câble (max. 3A) pour 2 pôles de bandes IP20 avec une largeur de 8mm, adapté à tout système MiniAMP encastré dans tous les locaux. | 2
114877 | MiniAMP mâle vers fiche de câble de contact (max 3A) K2-210 pour ruban IP20 à 2 pôles, largeur 10mm | 9009377091100 | 114877_1.jpg | https://www.isoled.shop/pub/media/catalog/product/1/1/114877_1.jpg | [6 empty] | 4 | 12 | 500 | 24000 | 12 | Y | N | N | Y | N | N | N | N | N | N | N | N |  |  | Plastique | [6 empty] | -20°C - 45°C | IP20 | - |  |  |  |  | https://www.isoled.shop/pub/media/catalog/product/1/1/114877_Skizze.jpg | [11 empty] | 271 | 8536901000 | CN |  |  |  | 4.1 | N | [9 empty] | blanc |  | MiniAMP mâle à clip connecteur de câble (max. 3A) pour bandes IP20 à 2 pôles de 10 mm de large, adapté à tout système MiniAMP encastrable dans tous les locaux. | 2
114878 | Fiche mâle MiniAMP sur prise MR16/GU5.3 (max. 3A), 50cm | 9009377091117 | 114878_1.jpg | https://www.isoled.shop/pub/media/catalog/product/1/1/114878_1.jpg | [6 empty] | 0 | 0 | 500 | 0 | 12 | Y | N | N | Y | N | N | N | N | N | N | N | N |  |  | Plastique | [6 empty] | -20°C - 45°C |  | - |  |  |  |  | https://www.isoled.shop/pub/media/catalog/product/1/1/114878_Skizze.jpg | [11 empty] | 271 | 8536901000 | CN |  |  |  | 3.6 | N | [9 empty] | blanc |  | MiniAMP mâle connecteur pour MR16/GU5.3 (max. 3A), adapté à tout système MiniAMP prêt à l'emploi dans tous les locaux possibles. | 2
114879 | Diffuseur pour profilé en applique IL-ALU20, opale satiné, 200cm | 9009377091155 | 113809_1b.jpg | https://www.isoled.shop/pub/media/catalog/product/1/1/113809_1b.jpg | [6 empty] | 3.93 | 23 | 2000 | 180780 | 79 | Y | N | N | Y | N | N | N | N | N | N | N | N |  |  | Polycarbonate | [6 empty] | -20°C - 45°C |  | - | [16 empty] | 190 | 3916909000 | DE |  | 264 |  | 12.4 | N | [9 empty] | opale satiné |  | Couvercle pour profilé apparent IL-ALU20, utilisable à l'extérieur, adapté pour les ruban LED les plus diverses de notre vaste assortiment. | 2
114880 | Diffuseur pour profilé en applique IL-ALU20, opale satiné, 600cm | 9009377091179 | 113809_1b.jpg | https://www.isoled.shop/pub/media/catalog/product/1/1/113809_1b.jpg | [6 empty] | 3.93 | 23 | 6000 | 542340 | 237 | Y | N | N | Y | N | N | N | N | N | N | N | N |  |  | Plastique | [6 empty] | -20°C - 45°C |  | - | [16 empty] | 190 | 3916909000 | DE |  | 264 |  | 36.3 | N | [9 empty] | opale satiné |  | Couvercle pour profilé de montage IL-ALU20, utilisable à l'extérieur, adapté pour les ruban LED les plus diverses de notre vaste assortiment. | 2
114881 | Spot LED encastré Sys-90 MiniAMP, 10W, 24V DC 3000K, CRI92, dimmable (excl. cover) | 9009377091216 | 114881_1.jpg | https://www.isoled.shop/pub/media/catalog/product/1/1/114881_1.jpg | 114881_2.jpg | https://www.isoled.shop/pub/media/catalog/product/1/1/114881_2.jpg |  |  | 114881_3.jpg | https://www.isoled.shop/pub/media/catalog/product/1/1/114881_3.jpg | 41 | 0 | 0 | 0 | 240 | Y | N | N | Y | N | N | N | N | N | N | Y | N |  | Epistar | Aluminium | 24V DC | 100° |  |  |  | 53000 | -20°C - 40°C | IP44 | Y | Câble de connexion de 1500 mm de long avec fiche MiniAMP mâle incluse. | 92 |  | https://www.isoled.shop/pub/media/catalog/product/L/a/Label_806838_big_color.jpeg | https://www.isoled.shop/pub/media/catalog/product/1/1/114881_skizze.jpg | 108 | 35 | 9.9 |  | 0 | F | 3000K | 775 | 10 | 90 mm |  | 227 | 9405119090 | CN | 345 | 224 | Câble de connexion de 1500 mm de long avec fiche MiniAMP mâle incluse. | 36.3 | N | Overview / Übersicht | [5 empty] | https://www.isoled.shop/pub/media/catalog/product/L/a/Label_806838_big_color.jpeg | 806838 | https://eprel.ec.europa.eu/qr/806838 | noir |  | Spot LED encastré Sys-90 MiniAMP dimmable en continu et à haut indice de rendu des couleurs, classe de protection IP44, adapté à tous les souhaits d'éclairage individuels. | 2
114882 | Spot LED encastré Sys-90 MiniAMP, 10W, 24V DC 4000K, CRI92, dimmable (excl. cover) | 9009377091230 | 114882_1.jpg | https://www.isoled.shop/pub/media/catalog/product/1/1/114882_1.jpg | 114882_2.jpg | https://www.isoled.shop/pub/media/catalog/product/1/1/114882_2.jpg |  |  | 114882_3.jpg | https://www.isoled.shop/pub/media/catalog/product/1/1/114882_3.jpg | 41 | 0 | 0 | 0 | 240 | Y | N | N | Y | N | N | N | N | N | N | Y | N |  | Epistar | Aluminium | 24V DC | 100° |  |  |  | 53000 | -20°C - 40°C | IP44 | Y | Câble de connexion de 1500 mm de long avec fiche MiniAMP mâle incluse. | 92 |  | https://www.isoled.shop/pub/media/catalog/product/L/a/Label_806839_big_color.jpeg | https://www.isoled.shop/pub/media/catalog/product/1/1/114881_skizze.jpg | 108 | 35 | 10 |  | 0 | F | 4000K | 800 | 10 | 90 mm |  | 227 | 9405119090 | CN | 356 | 224 | Câble de connexion de 1500 mm de long avec fiche MiniAMP mâle incluse. | 36.3 | N | Overview / Übersicht | [5 empty] | https://www.isoled.shop/pub/media/catalog/product/L/a/Label_806839_big_color.jpeg | 806839 | https://eprel.ec.europa.eu/qr/806839 | blanc |  | Spot LED encastré Sys-90 MiniAMP dimmable en continu et indice de rendu des couleurs élevé, classe de protection IP44, adapté à tous les souhaits d'éclairage individuels. | 2
114883 | Luminaire encastré à LED Slim68 blanc, rond, 9W, blanc chaud, dimmable | 9009377091254 | 114883_1.jpg | https://www.isoled.shop/pub/media/catalog/product/1/1/114883_1.jpg | 114883_2.jpg | https://www.isoled.shop/pub/media/catalog/product/1/1/114883_2.jpg |  |  | 114883_3.jpg | https://www.isoled.shop/pub/media/catalog/product/1/1/114883_3.jpg | 30.4 | 0 | 0 | 0 | 246 | Y | N | N | Y | Y | N | N | Y | N | N | Y | N |  |  | Aluminium | 220 - 240V AC | 45° |  |  |  | 53000 | -20°C - 40°C | IP42 | Y |  | 92 |  | https://www.isoled.shop/pub/media/catalog/product/L/a/Label_820339_big_color.jpeg | https://www.isoled.shop/pub/media/catalog/product/1/1/114883_skizze.jpg | 86 | 27 | 8.6 | 15000 | 0 | E | 3000K | 850 | 9 | 68 mm | 9.4 | 118 | 9405119090 | CN | 1777 | 227 |  | 41.5 | N | [6 empty] | https://www.isoled.shop/pub/media/catalog/product/L/a/Label_820339_big_color.jpeg | 820339 | https://eprel.ec.europa.eu/qr/820339 | blanc |  | Luminaire LED encastré Slim68 blanc, dimmable en continu, avec un indice de rendu des couleurs élevé, classe de protection IP40, adapté à tous les souhaits d'éclairage individuels. | 2
114884 | Luminaire encastré à LED Slim68 blanc, rond, 9W, blanc neutre, dimmable | 9009377091278 | 114884_1.jpg | https://www.isoled.shop/pub/media/catalog/product/1/1/114884_1.jpg |  |  |  |  | 114884_3.jpg | https://www.isoled.shop/pub/media/catalog/product/1/1/114884_3.jpg | 30.4 | 0 | 0 | 0 | 246 | Y | N | N | Y | Y | N | N | Y | N | N | Y | N |  |  | Aluminium | 220 - 240V AC | 45° |  |  |  | 53000 | -20°C - 40°C | IP42 | Y |  | 92 |  | https://www.isoled.shop/pub/media/catalog/product/L/a/Label_820340_big_color.jpeg | https://www.isoled.shop/pub/media/catalog/product/1/1/114883_skizze.jpg | 86 | 27 | 8.6 | 15000 | 0 | E | 4000K | 960 | 9 | 68 mm | 9.4 | 118 | 9405119090 | CN | 2007 | 227 |  | 41.5 | N | [6 empty] | https://www.isoled.shop/pub/media/catalog/product/L/a/Label_820340_big_color.jpeg | 820340 | https://eprel.ec.europa.eu/qr/820340 | blanc |  | Luminaire LED encastré Slim68 blanc dimmable en continu, avec un indice de rendu des couleurs élevé, classe de protection IP40, adapté à tous les souhaits d'éclairage individuels. | 2
114885 | Luminaire encastré à LED Slim68 noir, rond, 9W, blanc chaud, dimmable | 9009377091292 | 114885_1.jpg | https://www.isoled.shop/pub/media/catalog/product/1/1/114885_1.jpg | 114885_2.jpg | https://www.isoled.shop/pub/media/catalog/product/1/1/114885_2.jpg |  |  | 114885_3.jpg | https://www.isoled.shop/pub/media/catalog/product/1/1/114885_3.jpg | 30.4 | 0 | 0 | 0 | 246 | Y | N | N | Y | Y | N | N | Y | N | N | Y | N |  |  | Aluminium | 220 - 240V AC | 45° |  |  |  | 53000 | -20°C - 40°C | IP42 | Y |  | 92 |  | https://www.isoled.shop/pub/media/catalog/product/L/a/Label_820341_big_color.jpeg | https://www.isoled.shop/pub/media/catalog/product/1/1/114883_skizze.jpg | 86 | 27 | 8.6 | 15000 | 0 | E | 3000K | 850 | 9 | 68 mm | 9.4 | 118 | 9405119090 | CN | 1777 | 228 |  | 41.5 | N | [6 empty] | https://www.isoled.shop/pub/media/catalog/product/L/a/Label_820341_big_color.jpeg | 820341 | https://eprel.ec.europa.eu/qr/820341 | noir |  | Luminaire LED encastré Slim68 noir dimmable en continu avec un indice de rendu des couleurs élevé, classe de protection IP40, adapté à tous les souhaits d'éclairage individuels. | 2
114886 | Luminaire encastré à LED Slim68 noir, rond, 9W, blanc neutre, dimmable | 9009377091315 | 114886_1.jpg | https://www.isoled.shop/pub/media/catalog/product/1/1/114886_1.jpg |  |  |  |  | 114886_3.jpg | https://www.isoled.shop/pub/media/catalog/product/1/1/114886_3.jpg | 30.4 | 0 | 0 | 0 | 246 | Y | N | N | Y | Y | N | N | Y | N | N | Y | N |  |  | Aluminium | 220 - 240V AC | 45° |  |  |  | 53000 | -20°C - 40°C | IP42 | Y |  | 92 |  | https://www.isoled.shop/pub/media/catalog/product/L/a/Label_820342_big_color.jpeg | https://www.isoled.shop/pub/media/catalog/product/1/1/114883_skizze.jpg | 86 | 27 | 8.6 | 15000 | 0 | E | 4000K | 960 | 9 | 68 mm | 9.4 | 118 | 9405119090 | CN | 2007 | 228 |  | 41.5 | N | [6 empty] | https://www.isoled.shop/pub/media/catalog/product/L/a/Label_820342_big_color.jpeg | 820342 | https://eprel.ec.europa.eu/qr/820342 | noir |  | Luminaire LED encastré Slim68 noir dimmable en continu avec un indice de rendu des couleurs élevé, classe de protection IP40, adapté à tous les souhaits d'éclairage individuels. | 2
114560 | Couvercle aluminium carré 1 blanc pour l'éclairage mural encastré Sys-Wall68 | 9009377082078 | 114560_1.jpg | https://www.isoled.shop/pub/media/catalog/product/1/1/114560_1.jpg | [6 empty] | 25 | 0 | 0 | 0 | 82 | Y | N | N | Y | N | N | N | N | N | N | N | Y |  |  | Aluminium | [6 empty] | -20°C - 45°C |  | - | Le luminaire mural encastré à LED Sys-Wall68 de l'article 114555 est toujours nécessaire pour cette couverture. |  |  |  | https://www.isoled.shop/pub/media/catalog/product/1/1/114555_skizze.jpg | 85 |  |  |  | 0 | [6 empty] | 119 | 9405990090 | CN |  | 282 | Le luminaire mural encastré à LED Sys-Wall68 de l'article 114555 est toujours nécessaire pour cette couverture. | 8.9 | N | [9 empty] | blanc |  | Couverture aluminium carré 1 blanc pour l'encastré mural Sys-Wall68, adapté à tous les besoins d'éclairage. | 2
114561 | Couvercle aluminium carré 1 noir pour applique encastrée Sys-Wall68 | 9009377082092 | 114561_1.jpg | https://www.isoled.shop/pub/media/catalog/product/1/1/114561_1.jpg | [6 empty] | 25 | 0 | 0 | 0 | 80 | Y | N | N | Y | N | N | N | N | N | N | N | Y |  |  | Aluminium | [6 empty] | -20°C - 45°C |  | - | Le luminaire mural encastré à LED Sys-Wall68 de l'article 114555 est toujours nécessaire pour cette couverture. |  |  |  | https://www.isoled.shop/pub/media/catalog/product/1/1/114555_skizze.jpg | 85 |  |  |  | 0 | [6 empty] | 119 | 9405990090 | CN |  | 282 | Le luminaire mural encastré à LED Sys-Wall68 de l'article 114555 est toujours nécessaire pour cette couverture. | 8.9 | N | [9 empty] | noir |  | Couverture aluminium carré 1 noir pour l'encastré mural Sys-Wall68, adapté à tous les souhaits d'éclairage individuels. | 2
114562 | Couvercle aluminium carré 1 gris argenté pour applique encastrée Sys-Wall68 | 9009377082115 | 114562_1.jpg | https://www.isoled.shop/pub/media/catalog/product/1/1/114562_1.jpg | [6 empty] | 25 | 0 | 0 | 0 | 80 | Y | N | N | Y | N | N | N | N | N | N | N | Y |  |  | Aluminium | [6 empty] | -20°C - 45°C |  | - | Le luminaire mural encastré à LED Sys-Wall68 de l'article 114555 est toujours nécessaire pour cette couverture. |  |  |  | https://www.isoled.shop/pub/media/catalog/product/1/1/114555_skizze.jpg | 85 |  |  |  | 0 | [6 empty] | 119 | 9405990090 | CN |  | 282 | Le luminaire mural encastré à LED Sys-Wall68 de l'article 114555 est toujours nécessaire pour cette couverture. | 8.9 | N | [9 empty] | argent/gris |  | Couverture aluminium carré 1 gris argenté pour l'encastré mural Sys-Wall68, adapté à tous les besoins d'éclairage. | 2
114563 | Couvercle aluminium carré 2 blanc pour l'éclairage mural encastré Sys-Wall68 | 9009377082139 | 114563_1.jpg | https://www.isoled.shop/pub/media/catalog/product/1/1/114563_1.jpg | [6 empty] | 26 | 0 | 0 | 0 | 90 | Y | N | N | Y | N | N | N | N | N | N | N | Y |  |  | Aluminium | [6 empty] | -20°C - 45°C |  | - | Le luminaire mural encastré à LED Sys-Wall68 de l'article 114555 est toujours nécessaire pour cette couverture. |  |  |  | https://www.isoled.shop/pub/media/catalog/product/1/1/114555_skizze.jpg | 85 |  |  |  | 0 | [6 empty] | 119 | 9405990090 | CN |  | 282 | Le luminaire mural encastré à LED Sys-Wall68 de l'article 114555 est toujours nécessaire pour cette couverture. | 8.9 | N | [9 empty] | blanc |  | Couverture aluminium carré 2 blanc pour l'encastré mural Sys-Wall68, adapté à tous les besoins d'éclairage. | 2
114564 | Couvercle aluminium carré 2 noir pour applique encastrée Sys-Wall68 | 9009377082153 | 114564_1.jpg | https://www.isoled.shop/pub/media/catalog/product/1/1/114564_1.jpg | [6 empty] | 26 | 0 | 0 | 0 | 84 | Y | N | N | Y | N | N | N | N | N | N | N | Y |  |  | Aluminium | [6 empty] | -20°C - 45°C |  | - | Le luminaire mural encastré à LED Sys-Wall68 de l'article 114555 est toujours nécessaire pour cette couverture. |  |  |  | https://www.isoled.shop/pub/media/catalog/product/1/1/114555_skizze.jpg | 85 |  |  |  | 0 | [6 empty] | 119 | 9405990090 | CN |  | 282 | Le luminaire mural encastré à LED Sys-Wall68 de l'article 114555 est toujours nécessaire pour cette couverture. | 8.9 | N | [9 empty] | noir |  | Couverture aluminium carré 2 noir pour l'encastré mural Sys-Wall68, adapté à tous les besoins d'éclairage. | 2
114565 | Couvercle aluminium carré 2 gris argent pour applique encastrée Sys-Wall68 | 9009377082177 | 114565_1.jpg | https://www.isoled.shop/pub/media/catalog/product/1/1/114565_1.jpg | [6 empty] | 26 | 0 | 0 | 0 | 86 | Y | N | N | Y | N | N | N | N | N | N | N | Y |  |  | Aluminium | [6 empty] | -20°C - 45°C |  | - | Le luminaire mural encastré à LED Sys-Wall68 de l'article 114555 est toujours nécessaire pour cette couverture. |  |  |  | https://www.isoled.shop/pub/media/catalog/product/1/1/114555_skizze.jpg | 85 |  |  |  | 0 | [6 empty] | 119 | 9405990090 | CN |  | 282 | Le luminaire mural encastré à LED Sys-Wall68 de l'article 114555 est toujours nécessaire pour cette couverture. | 8.9 | N | [9 empty] | argent/gris |  | Couverture aluminium carré 2 gris argenté pour l'encastré mural Sys-Wall68, adapté à tous les souhaits d'éclairage individuels. | 2
114566 | Couvercle aluminium carré 3 blanc pour l'éclairage mural encastré Sys-Wall68 | 9009377082191 | 114566_1.jpg | https://www.isoled.shop/pub/media/catalog/product/1/1/114566_1.jpg | [6 empty] | 25.5 | 0 | 0 | 0 | 68 | Y | N | N | Y | N | N | N | N | N | N | N | Y |  |  | Aluminium | [6 empty] | -20°C - 45°C |  | - | Le luminaire mural encastré à LED Sys-Wall68 de l'article 114555 est toujours nécessaire pour cette couverture. |  |  |  | https://www.isoled.shop/pub/media/catalog/product/1/1/114555_skizze.jpg | 85 |  |  |  | 0 | [6 empty] | 119 | 9405990090 | CN |  | 282 | Le luminaire mural encastré à LED Sys-Wall68 de l'article 114555 est toujours nécessaire pour cette couverture. | 8.9 | N | [9 empty] | blanc |  | Couverture aluminium carré 3 blanc pour l'encastré mural Sys-Wall68, adapté à tous les besoins d'éclairage. | 2
114567 | Couvercle aluminium carré 3 noir pour applique encastrée Sys-Wall68 | 9009377082214 | 114567_1.jpg | https://www.isoled.shop/pub/media/catalog/product/1/1/114567_1.jpg | [6 empty] | 25.5 | 0 | 0 | 0 | 68 | Y | N | N | Y | N | N | N | N | N | N | N | Y |  |  | Aluminium | [6 empty] | -20°C - 45°C |  | - | Le luminaire mural encastré à LED Sys-Wall68 de l'article 114555 est toujours nécessaire pour cette couverture. |  |  |  | https://www.isoled.shop/pub/media/catalog/product/1/1/114555_skizze.jpg | 85 |  |  |  | 0 | [6 empty] | 119 | 9405990090 | CN |  | 282 | Le luminaire mural encastré à LED Sys-Wall68 de l'article 114555 est toujours nécessaire pour cette couverture. | 8.9 | N | Overview / Übersicht | [8 empty] | noir |  | Couverture aluminium carré 3 noir pour l'encastré mural Sys-Wall68, adapté à tous les besoins d'éclairage. | 2
114568 | Couvercle aluminium angulaire 3 gris argenté pour applique encastrée Sys-Wall68 | 9009377082238 | 114568_1.jpg | https://www.isoled.shop/pub/media/catalog/product/1/1/114568_1.jpg | [6 empty] | 25.5 | 0 | 0 | 0 | 66 | Y | N | N | Y | N | N | N | N | N | N | N | Y |  |  | Aluminium | [6 empty] | -20°C - 45°C |  | - | Le luminaire mural encastré LED Sys-Wall68 de l'article 114555 est nécessaire pour cette couverture. |  |  |  | https://www.isoled.shop/pub/media/catalog/product/1/1/114555_skizze.jpg | 85 |  |  |  | 0 | [6 empty] | 119 | 9405990090 | CN |  | 282 | Le luminaire mural encastré LED Sys-Wall68 de l'article 114555 est nécessaire pour cette couverture. | 8.9 | N | [9 empty] | argent/gris |  | Couverture en aluminium carré 3 gris argenté pour l'encastré mural Sys-Wall68, adapté à tous les besoins d'éclairage. | 2
114569 | Applique encastrée LED carré, 2,5W, IP65, ColorSwitch 3000¦4000¦6000K, incl. boîte d'encastrement | 9009377082252 | 114569_1a.jpg | https://www.isoled.shop/pub/media/catalog/product/1/1/114569_1a.jpg | 114569_2.jpg | https://www.isoled.shop/pub/media/catalog/product/1/1/114569_2.jpg |  |  | 114569_3.jpg | https://www.isoled.shop/pub/media/catalog/product/1/1/114569_3.jpg | 50 | 67 | 107 | 358450 | 112 | Y | N | N | Y | Y | N | N | N | N | N | N | Y |  |  | Aluminium | 220 - 240V AC | 120° |  |  |  | 38000 | -10°C - 35°C | IP65 | N | Ce luminaire s'insère avec ses clips à ressort dans un trou découpé de 90x55mm (30mm de profondeur) ou peut alternativement être vissé avec la boîte d'encastrement jointe (découpe 107x72x52mm). | 81 |  | https://www.isoled.shop/pub/media/catalog/product/L/a/Label_806564_big_color.jpeg | https://www.isoled.shop/pub/media/catalog/product/1/1/114569_skizze.jpg |  | 50 | 2.5 | 15000 |  | G | 3000K - 6000K | 150 | 2.5 |  |  | 119 | 9405119090 | CN | 48 | 282 | Ce luminaire s'insère avec ses clips à ressort dans un trou découpé de 90x55mm (30mm de profondeur) ou peut alternativement être vissé avec la boîte d'encastrement jointe (découpe 107x72x52mm). | 23.8 | N | [6 empty] | https://www.isoled.shop/pub/media/catalog/product/L/a/Label_806564_big_color.jpeg | 806564 | https://eprel.ec.europa.eu/qr/806564 | argent/gris |  | Luminaire mural encastré LED carrée, utilisable à l'extérieur, classe de protection IP65, température de couleur de 3000K à 6000K, adaptée à tous les souhaits d'éclairage individuels. | 2
114570 | LED AQUA CRI9R Ruban Linéaire 48V, 8W, IP68, rouge, rouleau de 5m, 240 LED/m | 9009377082290 | 114238_1.jpg | https://www.isoled.shop/pub/media/catalog/product/1/1/114238_1.jpg | 114238_2.jpg | https://www.isoled.shop/pub/media/catalog/product/1/1/114238_2.jpg |  |  |  |  | 6 | 12 | 5000 | 360000 | 336 | Y | N | N | Y | N | N | N | N | N | N | N | N |  | SMD2110 | Silicone | 48V DC | 120° |  | 45° |  | 53000 | -20°C - 45°C | IP68 | Y | Point de séparation: 62,5mm avec 15 SMD chacun ¦ Pitch (point lumineux centre-centre): 4,17mm ¦ 1 unité (rouleau) = 5m ¦ longueur max. de ruban LED par alimentation : 15m ¦ Tolérance de longueur + dilatation thermique : 1% ¦ aucun profilé de refroidissement nécessaire ¦ ruban adhésif 3M 300LSE inclus ¦ nettoyer et dégraisser le support avant de le coller ! Ne pas décoller à nouveau ! ¦ Encapsulage en silicone ¦ Les connecteurs du groupe : O1-212 conviennent ¦ PARTICULARITÉ : Câble de raccordement des deux côtés ¦ Accessoires fournis : Embouts, étriers de montage et mastic d'étanchéité | 85 | gradable par PWM (alimentation en tension continue à modulation de largeur d'impulsion) via un contrôleur en amont ou un transformateur gradable |  | https://www.isoled.shop/pub/media/catalog/product/1/1/114238_skizze.jpg |  |  | 8 | 100000 |  | F |  |  | 8 |  |  | 251 | 8539510000 | CN | 217 | 107 | Point de séparation: 62,5mm avec 15 SMD chacun ¦ Pitch (point lumineux centre-centre): 4,17mm ¦ 1 unité (rouleau) = 5m ¦ longueur max. de ruban LED par alimentation : 15m ¦ Tolérance de longueur + dilatation thermique : 1% ¦ aucun profilé de refroidissement nécessaire ¦ ruban adhésif 3M 300LSE inclus ¦ nettoyer et dégraisser le support avant de le coller ! Ne pas décoller à nouveau ! ¦ Encapsulage en silicone ¦ Les connecteurs du groupe : O1-212 conviennent ¦ PARTICULARITÉ : Câble de raccordement des deux c | 186.2 | N | [9 empty] | blanc |  | LED IRC9R linéaire 48V-ruban, dimmable, classe de protection IP68, adapté pour des lignes lumineuses deux fois plus longues grâce à une tension continue constante de 48V. | 2
114571 | ??Barre lumineuse à LED 40W, IP42, Color Switch 3000¦4000¦6000K, blanc, 120cm | 9009377082313 | 114571_1.jpg | https://www.isoled.shop/pub/media/catalog/product/1/1/114571_1.jpg | 114571_2.jpg | https://www.isoled.shop/pub/media/catalog/product/1/1/114571_2.jpg |  |  | 112704_3.jpg | https://www.isoled.shop/pub/media/catalog/product/1/1/112704_3.jpg | 62 | 64 | 1220 | 4840960 | 1190 | Y | N | Y | Y | N | N | N | N | N | N | Y | N |  |  | Plastique | 220 - 240V AC | 120° |  |  |  | 54000 | -20°C - 45°C | IP42 | N |  | 83 |  | https://www.isoled.shop/pub/media/catalog/product/L/a/Label_805331_big_color.jpeg | https://www.isoled.shop/pub/media/catalog/product/1/1/114571_skizze.jpg |  |  | 40 |  |  | D | 3000K - 6000K | 4700 | 40.5 |  | 43 | 205 | 9405114090 | CN | 1496 | 116 |  | 74.9 | N | Overview / Übersicht | [5 empty] | https://www.isoled.shop/pub/media/catalog/product/L/a/Label_805331_big_color.jpeg | 805331 | https://eprel.ec.europa.eu/qr/805331 | blanc |  | Luminaire linéaire LED 40W température de couleur 3000K à 6000K, adapté aux garages souterrains, aux caves et aux entrepôts. | 2
114572 | MiniAMP PIR Motion Detector, 12-24V DC, 5A | 9009377082320 | 114572_11.jpg | https://www.isoled.shop/pub/media/catalog/product/1/1/114572_11.jpg | 114572_1.jpg | https://www.isoled.shop/pub/media/catalog/product/1/1/114572_1.jpg |  |  |  |  | 0 | 0 | 2530 | 0 | 38 | Y | N | N | Y | N | N | N | N | N | N | Y | N |  |  | Plastique | 12 - 24V DC | [5 empty] | -20°C - 50°C | IP20 | - | Temps de mise en marche après détection de mouvement 1 minute |  |  |  | https://www.isoled.shop/pub/media/catalog/product/1/1/114572_skizze.jpg | 16 |  |  |  | 0 |  |  |  | 120 | 14 mm |  | 269 | 8537109199 | CN |  | 316 | Temps de mise en marche après détection de mouvement 1 minute | 21.9 | N | MiniAMP PDF-Booklet DE | [8 empty] | blanc |  | Détecteur de mouvement MiniAMP PIR, adapté à tout système encastrable MiniAMP prêt à l'emploi dans tous les locaux possibles. | 2
114573 | Clip de maintien pour profilé de luminaire LAMP40 | 9009377082344 | 114573_1.jpg | https://www.isoled.shop/pub/media/catalog/product/1/1/114573_1.jpg | [6 empty] | 13 | 35 | 56 | 25480 | 1 | Y | N | N | Y | N | N | N | N | N | N | N | N |  |  | Tôle d'acier | [6 empty] | -20°C - 45°C | [11 empty] | 0 | [6 empty] | 192 | 7326909890 | CN |  | 310 |  | 1.6 | N | [9 empty] | chrome |  | Clip de maintien pour profilé de luminaire LAMP40, adapté pour les ruban LED de différents types de notre vaste assortiment. | 2
114574 | Protection contre les chutes pour le profilé de luminaire LAMP40 | 9009377082351 | 114574_1.jpg | https://www.isoled.shop/pub/media/catalog/product/1/1/114574_1.jpg | 114574_2.jpg | https://www.isoled.shop/pub/media/catalog/product/1/1/114574_2.jpg |  |  |  |  | 10 | 41 | 1 | 410 | 10 | Y | N | N | Y | N | N | N | N | N | N | N | N |  |  | Tôle d'acier | [6 empty] | -20°C - 45°C | [11 empty] | 0 | [6 empty] | 192 | 7326909890 | CN |  | 310 |  | 4.7 | N | [9 empty] | chrome |  | Sécurité anti-chute pour profilé d'éclairage LAMP40, adapté pour les ruban LED de différents types de notre vaste assortiment. | 2
114575 | Connecteur pour profil LAMP30/LAMP40 180°, jeu de 4 | 9009377082368 | 114575_1.jpg | https://www.isoled.shop/pub/media/catalog/product/1/1/114575_1.jpg | [6 empty] | 4 | 8.6 | 100 | 3440 | 1 | Y | N | N | Y | N | N | N | N | N | N | N | N |  |  | Aluminium | [6 empty] | -20°C - 45°C | [11 empty] | 0 | [6 empty] | 192 | 7326909890 | CN |  | 308 |  | 10.3 | N | [9 empty] | argent/gris |  | Connecteur pour profilé LAMP30/LAMP40 180°, adapté aux ruban LED les plus diverses de notre vaste assortiment. | 2
114576 | Connecteur d'angle pour profil LAMP30/LAMP40 90°, jeu de 4 | 9009377082399 | 114576_1.jpg | https://www.isoled.shop/pub/media/catalog/product/1/1/114576_1.jpg | [6 empty] | 9 | 59 | 59 | 31329 | 1 | Y | N | N | Y | N | N | N | N | N | N | N | N |  |  | Aluminium | [6 empty] | -20°C - 45°C | [11 empty] | 0 | [6 empty] | 192 | 7326909890 | CN |  | 308 |  | 11.3 | N | [9 empty] | argent/gris |  | Connecteur d'angle pour profilé LAMP30/LAMP40 90°, adapté aux ruban LED les plus diverses de notre vaste assortiment. | 2
114577 | Côté connecteur d'angle pour le profil LAMP30/LAMP40 90°, jeu de 4 | 9009377082405 | 114577_1.jpg | https://www.isoled.shop/pub/media/catalog/product/1/1/114577_1.jpg | [6 empty] | 9 | 58 | 58 | 30276 | 1 | Y | N | N | Y | N | N | N | N | N | N | N | N |  |  | Aluminium | [6 empty] | -20°C - 45°C | [11 empty] | 0 | [6 empty] | 192 | 7326909890 | CN |  | 308 |  | 12.4 | N | [9 empty] | argent/gris |  | Connecteur d'angle latéral pour profilé LAMP30/LAMP40 90°, adapté aux ruban LED les plus diverses de notre vaste assortiment. | 2
114578 | Sys-pro Télécommande murale à BP sur batterie, simple couleur, 1 circuit avec 1 mémoire de scène | 9009377082412 | 114578_1.jpg | https://www.isoled.shop/pub/media/catalog/product/1/1/114578_1.jpg | [6 empty] | 15 | 86 | 86 | 110940 | 136 | Y | N | N | Y | N | N | N | N | N | N | Y | N |  |  | Plastique | 3V DC | [5 empty] | -30°C - 55°C | IP20 | - | Fréquence d'émission 2.4GHz (portée jusqu'à 30 mètres), batterie incluse |  |  |  | https://www.isoled.shop/pub/media/catalog/product/1/1/114578_skizze.jpg | [11 empty] | 321 | 8526920090 | CN |  | 442 | Fréquence d'émission 2.4GHz (portée jusqu'à 30 mètres), batterie incluse | 44.6 | N | Manual EN |  | Übersichtsplakat | [6 empty] | blanc |  | Sys-Pro Single Color 1 zone télécommande à bouton-poussoir en saillie avec 1 mémoire de scènes et pile, 5 ans de garantie, adapté pour la commande et la variation de l'éclairage à distance. | 2
114579 | Sys-pro Télécommande murale à bouton poussoir sur batterie, simple couleur, 2 circuits | 9009377082436 | 114579_1.jpg | https://www.isoled.shop/pub/media/catalog/product/1/1/114579_1.jpg | [6 empty] | 15 | 86 | 86 | 110940 | 136 | Y | N | N | Y | N | N | N | N | N | N | Y | N |  |  | Plastique | 3V DC | [5 empty] | -30°C - 55°C | IP20 | - | Fréquence d'émission 2,4 GHz (portée jusqu'à 30 mètres), batterie fournie. |  |  |  | https://www.isoled.shop/pub/media/catalog/product/1/1/114578_skizze.jpg | [11 empty] | 321 | 8526920090 | CN |  | 442 | Fréquence d'émission 2,4 GHz (portée jusqu'à 30 mètres), batterie fournie. | 45.7 | N | Manual EN |  | Übersichtsplakat | [6 empty] | blanc |  | Sys-Pro Single Color 2 zones télécommande à touches apparentes avec pile, garantie 5 ans, adapté pour la commande et la variation de l'intensité lumineuse même à distance. | 2
114580 | Sys-pro Télécommande murale à bouton poussoir sur batterie, blanc dynamique, 1 circuit | 9009377082450 | 114580_1.jpg | https://www.isoled.shop/pub/media/catalog/product/1/1/114580_1.jpg | [6 empty] | 15 | 86 | 86 | 110940 | 136 | Y | N | N | Y | N | N | N | N | N | N | Y | N |  |  | Plastique | 3V DC | [5 empty] | -30°C - 55°C | IP20 | - | Fréquence d'émission 2,4 GHz (portée jusqu'à 30 mètres), batterie fournie. |  |  |  | https://www.isoled.shop/pub/media/catalog/product/1/1/114578_skizze.jpg | [11 empty] | 322 | 8526920090 | CN |  | 443 | Fréquence d'émission 2,4 GHz (portée jusqu'à 30 mètres), batterie fournie. | 45.7 | N | Manual EN |  | Übersichtsplakat | [6 empty] | blanc |  | Télécommande Sys-Pro à touche blanc dynamique 1 zone pour montage en saillie avec pile, garantie 5 ans, adapté pour la commande et la variation de l'éclairage, même à distance. | 2
114581 | Sys-pro Télécommande murale à bouton poussoir sur batterie, RVB ou RVB+W, 1 circuit | 9009377082474 | 114581_1.jpg | https://www.isoled.shop/pub/media/catalog/product/1/1/114581_1.jpg | [6 empty] | 15 | 86 | 86 | 110940 | 136 | Y | N | N | Y | N | N | N | N | N | N | Y | N |  |  | Plastique | 3V DC | [5 empty] | -30°C - 55°C | IP20 | - | Fréquence d'émission 2.4GHz (portée jusqu'à 30 mètres), batterie incluse |  |  |  | https://www.isoled.shop/pub/media/catalog/product/1/1/114578_skizze.jpg | [11 empty] | 323 | 8526920090 | CN |  | 445 | Fréquence d'émission 2.4GHz (portée jusqu'à 30 mètres), batterie incluse | 44.9 | N | Manual EN |  | Übersichtsplakat | [6 empty] | blanc |  | Sys-Pro RVB/RVB+W télécommande à touches apparentes 1 zone avec pile, garantie 5 ans, adapté pour la commande et la variation de votre éclairage LED, même à distance. | 2
114582 | Sys-pro Récepteur Push/Push, sortie sans fil pour le récept. Switch/Dimm/CCT/RVB & RVB+W, 100-240V. | 9009377082498 | 114582_1.jpg | https://www.isoled.shop/pub/media/catalog/product/1/1/114582_1.jpg | [6 empty] | 26 | 52 | 52 | 70304 | 44 | Y | N | N | Y | N | N | N | N | N | N | Y | N |  |  | Plastique | 220 - 240V AC | [5 empty] | -30°C - 55°C | IP20 | - | Apprentissage possible sur jusqu'à 10 télécommandes Sys-Pro, Mesh-Transceiver - transmet le signal au récepteur suivant sur 30 mètres maximum. Installation et raccordement exclusivement hors tension ! |  |  |  | https://www.isoled.shop/pub/media/catalog/product/1/1/114582_skizze.jpg | [11 empty] | 321 | 8526920090 | CN |  | 447 | Apprentissage possible sur jusqu'à 10 télécommandes Sys-Pro, Mesh-Transceiver - transmet le signal au récepteur suivant sur 30 mètres maximum. Installation et raccordement exclusivement hors tension ! | 48.8 | N | Manual EN |  | Übersichtsplakat | [6 empty] | blanc |  | Sys-Pro 2-Push Input, garantie de 5 ans, adapté pour la commande et la variation de votre éclairage LED, même à distance. | 2
114588 | Sys-pro Récepteur Push/Radio, blanc dynamique + RVB, 5 sorties PWM, 12-24V. DC, 5x5A | 9009377082573 | 114588_1.jpg | https://www.isoled.shop/pub/media/catalog/product/1/1/114588_1.jpg | [6 empty] | 27 | 175 | 45 | 212625 | 122 | Y | N | N | Y | N | N | N | N | N | N | Y | N |  |  | Plastique | 12 - 24V DC | [5 empty] | -30°C - 55°C | IP20 | - | Apprentissage possible de jusqu'à 10 télécommandes Sys-Pro, Mesh-Transceiver - transmet le signal au prochain récepteur sur 30 mètres maximum, fréquence PWM 500Hz. Installation et raccordement uniquement hors tension ! |  |  |  | https://www.isoled.shop/pub/media/catalog/product/1/1/114433_skizze.jpg | [8 empty] | 600 |  |  | 325 | 8526920090 | CN |  | 446 | Apprentissage possible de jusqu'à 10 télécommandes Sys-Pro, Mesh-Transceiver - transmet le signal au prochain récepteur sur 30 mètres maximum, fréquence PWM 500Hz. Installation et raccordement uniquement hors tension ! | 57.9 | N | Manual EN |  | Übersichtsplakat | [6 empty] | blanc |  | Sys-Pro RVB+CCT Push/radio Mesh PWM-gradateur, 5 ans de garantie, adapté pour la commande et la variation de votre éclairage LED, même à distance. | 2
115108 | Projecteur LED Pad 30W, blanc, 3000K câble de 100cm | 9009377095962 | 115108_1.jpg | https://www.isoled.shop/pub/media/catalog/product/1/1/115108_1.jpg | [6 empty] | 35 | 140 | 195 | 955500 | 762 | Y | N | N | Y | N | N | N | N | N | N | N | Y |  | SMD | Aluminium moulé sous pression | 220 - 240V AC | 120° |  |  |  | 53000 | -20°C - 40°C | IP65 | N |  | 82 |  | https://www.isoled.shop/pub/media/catalog/product/L/a/Label_821892_big_color.jpeg | https://www.isoled.shop/pub/media/catalog/product/1/1/115108_Skizze.jpg |  |  | 30 | 15000 | 0 | E | 3000K | 3020 | 31 |  | 32 | 217 | 9405423990 | CN | 961 | 133 |  | 44.9 | N | [6 empty] | https://www.isoled.shop/pub/media/catalog/product/L/a/Label_821892_big_color.jpeg | 821892 | https://eprel.ec.europa.eu/qr/821892 | blanc |  | Projecteur LED Pad 30W, utilisable à l'extérieur, classe de protection IP65, recommandé pour remplacer les projecteurs halogènes... | 2
115109 | Projecteur LED Pad 30W, blanc, 4000K câble de 100cm | 9009377095979 | 115109_1.jpg | https://www.isoled.shop/pub/media/catalog/product/1/1/115109_1.jpg | [6 empty] | 35 | 140 | 195 | 955500 | 762 | Y | N | N | Y | N | N | N | N | N | N | N | Y |  | SMD | Aluminium moulé sous pression | 220 - 240V AC | 120° |  |  |  | 53000 | -20°C - 40°C | IP65 | N |  | 82 |  | https://www.isoled.shop/pub/media/catalog/product/L/a/Label_821893_big_color.jpeg | https://www.isoled.shop/pub/media/catalog/product/1/1/115108_Skizze.jpg |  |  | 30 | 15000 | 0 | E | 4000K | 3120 | 31 |  | 32 | 217 | 9405423990 | CN | 993 | 133 |  | 44.9 | N | [6 empty] | https://www.isoled.shop/pub/media/catalog/product/L/a/Label_821893_big_color.jpeg | 821893 | https://eprel.ec.europa.eu/qr/821893 | blanc |  | Projecteur LED Pad 30W, utilisable à l'extérieur, classe de protection IP65, recommandé pour remplacer les projecteurs halogènes... | 2
115110 | Projecteur LED Pad 50W, blanc, 3000K câble de 100cm | 9009377095986 | 115110_1.jpg | https://www.isoled.shop/pub/media/catalog/product/1/1/115110_1.jpg | [6 empty] | 35 | 165 | 235 | 1357125 | 1090 | Y | N | N | Y | N | N | N | N | N | N | N | Y |  | SMD | Aluminium moulé sous pression | 220 - 240V AC | 120° |  |  |  | 53000 | -20°C - 40°C | IP65 | N |  | 82 |  | https://www.isoled.shop/pub/media/catalog/product/L/a/Label_821894_big_color.jpeg | https://www.isoled.shop/pub/media/catalog/product/1/1/115110_Skizze.jpg |  |  | 50 | 15000 | 0 | E | 3000K | 4870 | 51 |  | 52 | 217 | 9405423990 | CN | 1550 | 133 |  | 57.9 | N | [6 empty] | https://www.isoled.shop/pub/media/catalog/product/L/a/Label_821894_big_color.jpeg | 821894 | https://eprel.ec.europa.eu/qr/821894 | blanc |  | Projecteur LED Pad 50W, utilisable à l'extérieur, classe de protection IP65, recommandé pour remplacer les projecteurs halogènes... | 2
115111 | Projecteur LED Pad 50W, blanc, 4000K câble de 100cm | 9009377095993 | 115111_1.jpg | https://www.isoled.shop/pub/media/catalog/product/1/1/115111_1.jpg | [6 empty] | 35 | 165 | 235 | 1357125 | 1090 | Y | N | N | Y | N | N | N | N | N | N | N | Y |  | SMD | Aluminium moulé sous pression | 220 - 240V AC | 120° |  |  |  | 53000 | -20°C - 40°C | IP65 | N |  | 82 |  | https://www.isoled.shop/pub/media/catalog/product/L/a/Label_821895_big_color.jpeg | https://www.isoled.shop/pub/media/catalog/product/1/1/115110_Skizze.jpg |  |  | 50 | 15000 | 0 | E | 4000K | 5600 | 51 |  | 52 | 217 | 9405423990 | CN | 1783 | 133 |  | 57.9 | N | [6 empty] | https://www.isoled.shop/pub/media/catalog/product/L/a/Label_821895_big_color.jpeg | 821895 | https://eprel.ec.europa.eu/qr/821895 | blanc |  | Projecteur LED Pad 50W, utilisable en extérieur, classe de protection IP65, recommandé en remplacement des projecteurs halogènes... | 2
115112 | Projecteur LED Pad 100W, blanc, blanc dnyamique, câble 100cm | 9009377096006 | 115112_1.jpg | https://www.isoled.shop/pub/media/catalog/product/1/1/115112_1.jpg | [6 empty] | 40 | 220 | 300 | 2640000 | 2110 | Y | N | N | Y | N | N | N | N | N | N | N | Y |  | SMD | Aluminium moulé sous pression | 220 - 240V AC | 120° |  |  |  | 53000 | -20°C - 40°C | IP65 | N | #NAME? | 82 |  | https://www.isoled.shop/pub/media/catalog/product/L/a/Label_821896_big_color.jpeg | https://www.isoled.shop/pub/media/catalog/product/1/1/115112_Skizze.jpg |  |  | 100 | 15000 | 0 | E | 3000K - 6000K | 10500 | 101 |  | 103 | 217 | 9405423990 | CN | 3342 | 133 | #NAME? | 134.9 | N | [6 empty] | https://www.isoled.shop/pub/media/catalog/product/L/a/Label_821896_big_color.jpeg | 821896 | https://eprel.ec.europa.eu/qr/821896 | blanc |  | Projecteur LED Pad 100W, utilisable à l'extérieur, classe de protection IP65, température de couleur 3000K à 6000K, recommandé pour remplacer les projecteurs halogènes... | 2
115113 | Projecteur LED Pad 100W, noir, blanc dynamique, 100cm de câble | 9009377096013 | 115113_1.jpg | https://www.isoled.shop/pub/media/catalog/product/1/1/115113_1.jpg | [6 empty] | 40 | 220 | 300 | 2640000 | 2110 | Y | N | N | Y | N | N | N | N | N | N | N | Y |  | SMD | Aluminium moulé sous pression | 220 - 240V AC | 120° |  |  |  | 53000 | -20°C - 40°C | IP65 | N | #NAME? | 82 |  | https://www.isoled.shop/pub/media/catalog/product/L/a/Label_821897_big_color.jpeg | https://www.isoled.shop/pub/media/catalog/product/1/1/115112_Skizze.jpg |  |  | 100 | 15000 | 0 | E | 3000K - 6000K | 10500 | 101 |  | 103 | 217 | 9405423990 | CN | 3342 | 133 | #NAME? | 134.9 | N | [6 empty] | https://www.isoled.shop/pub/media/catalog/product/L/a/Label_821897_big_color.jpeg | 821897 | https://eprel.ec.europa.eu/qr/821897 | noir |  | Projecteur LED Pad 100W, utilisable à l'extérieur, classe de protection IP65, température de couleur 3000K à 6000K, recommandé pour remplacer les projecteurs halogènes... | 2
115114 | Luminaire monté en saillie au plafond rond pour GU10, IP65, blanc mat | 9009377096020 | 115114_11.jpg | https://www.isoled.shop/pub/media/catalog/product/1/1/115114_11.jpg | [6 empty] | 115 | 0 | 0 | 0 | 336 | Y | N | N | Y | N | N | N | N | N | N | N | Y | GU10 |  | Aluminium | [6 empty] | -20°C - 45°C | IP65 | - |  |  |  |  | https://www.isoled.shop/pub/media/catalog/product/1/1/115114_Skizze1.jpg | 85 | [10 empty] | 353 | 9405119090 | CN |  | 316 |  | 33.2 | N | [9 empty] | blanc mat |  | Plafonnier apparent rond pour GU10, utilisable à l'extérieur, classe de protection IP65, adapté pour le commerce spécialisé, le commerce, l'industrie, les architectes et les planificateurs. | 2
115115 | Luminaire monté en saillie au plafond rond pour GU10, IP65, noir mat | 9009377096037 | 115115_11.jpg | https://www.isoled.shop/pub/media/catalog/product/1/1/115115_11.jpg | [6 empty] | 115 | 0 | 0 | 0 | 336 | Y | N | N | Y | N | N | N | N | N | N | N | Y | GU10 |  | Aluminium | [6 empty] | -20°C - 45°C | IP65 | - |  |  |  |  | https://www.isoled.shop/pub/media/catalog/product/1/1/115114_Skizze1.jpg | 85 | [10 empty] | 353 | 9405119090 | CN |  | 316 |  | 33.2 | N | [9 empty] | noir mat |  | Plafonnier apparent rond pour GU10, utilisable à l'extérieur, classe de protection IP65, adapté pour le commerce spécialisé, le commerce, l'industrie, les architectes et les planificateurs. | 2
115116 | Spot LED RVB+3000K GU10 8W, 5 pôles, 24V DC, argent, 60°, IRC80 | 9009377096044 | 115116_1.jpg | https://www.isoled.shop/pub/media/catalog/product/1/1/115116_1.jpg | [6 empty] | 52 | 0 | 0 | 0 | 116 | Y | N | N | Y | N | N | N | N | N | N | Y | N |  | COB | Aluminium | 24V DC | 60° |  |  |  | 52000 | -20°C - 45°C | IP52 | Y |  | 80 |  | https://www.isoled.shop/pub/media/catalog/product/L/a/Label_824561_big_color.jpeg | https://www.isoled.shop/pub/media/catalog/product/1/1/115117_Skizze1.jpg | 50 |  | 8 | 30000 |  | G | 3000K | 490 | 8 |  |  | 118 | 9405119090 | CN | 582 | 231 |  | 49.8 | N | [6 empty] | https://www.isoled.shop/pub/media/catalog/product/L/a/Label_824561_big_color.jpeg | 824561 | https://eprel.ec.europa.eu/qr/824561 | argent/gris |  | Spot LED RVB+3000K GU10 8W, dimmable en continu, classe de protection IP52, température de couleur de 3000K à 5000K, adapté à tous les souhaits d'éclairage individuels. | 2
115117 | LED Spot blanc dynamique GU10 8W, 3 pôles, 24V DC, argent, 60°, 2700-5700K, IRC80 | 9009377096068 | 115117_1.jpg | https://www.isoled.shop/pub/media/catalog/product/1/1/115117_1.jpg | [6 empty] | 52 | 0 | 0 | 0 | 138 | Y | N | N | Y | N | N | N | N | N | N | Y | N |  | COB | Aluminium | 24V DC | 60° |  |  |  | 52000 | -20°C - 45°C | IP52 | Y |  | 80 |  | https://www.isoled.shop/pub/media/catalog/product/L/a/Label_824562_big_color.jpeg | https://www.isoled.shop/pub/media/catalog/product/1/1/115117_Skizze1.jpg | 50 |  | 8 | 30000 |  | F | 2700K - 5700K | 750 | 8 |  |  | 118 | 9405119090 | CN | 891 | 231 |  | 43.6 | N | [6 empty] | https://www.isoled.shop/pub/media/catalog/product/L/a/Label_824562_big_color.jpeg | 824562 | https://eprel.ec.europa.eu/qr/824562 | argent/gris |  | Spot LED blanc dynamique GU10 8W dimmable en continu, classe de protection IP52, température de couleur de 2700K à 5700K, adapté à tous les souhaits d'éclairage individuels. | 2
114608 | Cadre pour montage en surface blanc RAL 9016 pour panneau LED 300x1200 | 9009377083716 | 113902_1.jpg | https://www.isoled.shop/pub/media/catalog/product/1/1/113902_1.jpg | 113902_2.jpg | https://www.isoled.shop/pub/media/catalog/product/1/1/113902_2.jpg |  |  | 113902_3.jpg | https://www.isoled.shop/pub/media/catalog/product/1/1/113902_3.jpg | 50 | 300 | 1200 | 18 | 1221 | Y | N | N | Y | N | N | N | N | N | N | N | N |  |  | Aluminium | [6 empty] | -20°C - 45°C | [6 empty] | https://www.isoled.shop/pub/media/catalog/product/1/1/112082_2_iso.jpg | [11 empty] | 339 | 9405990090 | CN |  | 99 |  | 57.1 | N | Overview / Übersicht | [8 empty] | blanc |  | Cadre pour montage en surface blanc RAL 9016 pour panneau LED 300x1200, adapté aux écoles et aux immeubles de bureaux. | 2
114609 | Cadre pour montage en surface blanc RAL 9016 pour panneau LED 600 | 9009377083730 | 113903_1.jpg | https://www.isoled.shop/pub/media/catalog/product/1/1/113903_1.jpg | 113902_2.jpg | https://www.isoled.shop/pub/media/catalog/product/1/1/113902_2.jpg |  |  | 113902_3.jpg | https://www.isoled.shop/pub/media/catalog/product/1/1/113902_3.jpg | 50 | 600 | 600 | 18 | 847 | Y | N | N | Y | N | N | N | N | N | N | N | N |  |  | Aluminium | [6 empty] | -20°C - 45°C | [6 empty] | https://www.isoled.shop/pub/media/catalog/product/1/1/112005_2_iso.jpg | [11 empty] | 200 | 9405990090 | CN |  | 98 |  | 57.1 | N | Overview / Übersicht | [8 empty] | blanc |  | Cadre pour montage en surface blanc RAL 9016 pour Panneau LED 600, adapté aux écoles et aux immeubles de bureaux. | 2
114610 | Cadre pour montage en surface blanc RAL 9016 pour panneau LED 625x625 | 9009377083778 | 114610_1.jpg | https://www.isoled.shop/pub/media/catalog/product/1/1/114610_1.jpg | 114610_2.jpg | https://www.isoled.shop/pub/media/catalog/product/1/1/114610_2.jpg |  |  |  |  | 50 | 631 | 631 | 19.91 | 892 | Y | N | N | Y | N | N | N | N | N | N | N | N |  |  | Aluminium | [6 empty] | -20°C - 45°C | [6 empty] | https://www.isoled.shop/pub/media/catalog/product/1/1/114610_skizze.jpg | [11 empty] | 338 | 9405990090 | CN |  | 98 |  | 62.3 | N | Overview / Übersicht | [8 empty] | blanc |  | Cadre pour montage en surface blanc RAL 9016 pour panneau LED 625, adapté aux écoles et aux immeubles de bureaux. | 2
114611 | Cadre d'installation blanc RAL 9016 pour panneau LED 300x1200 | 9009377083785 | 113456_1.jpg | https://www.isoled.shop/pub/media/catalog/product/1/1/113456_1.jpg | [6 empty] | 31 | 332 | 1232 | 12.68 | 1942 | Y | N | N | Y | N | N | N | N | N | N | N | N |  |  | Aluminium | [6 empty] | -20°C - 45°C | [6 empty] | https://www.isoled.shop/pub/media/catalog/product/1/1/113456_skizze.jpg |  |  |  | 30000 | [5 empty] | 315 mm x 1215 mm |  | 339 | 9405990090 | CN |  | 99 |  | 64.9 | N | Overview / Übersicht | [8 empty] | blanc |  | Cadre d'installation blanc RAL 9016 pour panneau LED 300x1200, adapté aux écoles et aux immeubles de bureaux. | 2
114612 | Cadre d'installation blanc RAL 9016 pour panneau LED 600 | 9009377083808 | 113455_1.jpg | https://www.isoled.shop/pub/media/catalog/product/1/1/113455_1.jpg | [6 empty] | 31 | 632 | 632 | 12.38 | 580 | Y | N | N | Y | N | N | N | N | N | N | N | N |  |  | Aluminium | [6 empty] | -20°C - 45°C | [6 empty] | https://www.isoled.shop/pub/media/catalog/product/1/1/113455_skizze.jpg |  | 31 |  | 30000 | [5 empty] | 612 mm x 612 mm |  | 200 | 9405990090 | CN |  | 98 |  | 59.9 | N | Overview / Übersicht | [8 empty] | blanc |  | Cadre d'installation blanc RAL 9016 pour Panneau LED 600, adapté aux écoles et aux immeubles de bureaux. | 2
114613 | Cadre d'installation blanc RAL 9016 pour panneau LED 625x625 | 9009377083822 | 113455_1.jpg | https://www.isoled.shop/pub/media/catalog/product/1/1/113455_1.jpg | [6 empty] | 31 | 659 | 659 | 13.46 | 580 | Y | N | N | Y | N | N | N | N | N | N | N | N |  |  | Aluminium | [6 empty] | -20°C - 45°C | [6 empty] | https://www.isoled.shop/pub/media/catalog/product/1/1/113606_skizze.jpg |  | 31 | [7 empty] | 640 mm x 640 mm |  | 338 | 9405990090 | CN |  | 98 |  | 69.9 | N | Overview / Übersicht | [8 empty] | blanc |  | Cadre d'installation blanc RAL 9016 pour panneau LED 625, adapté aux écoles et aux immeubles de bureaux. | 2
114618 | LED AQUA CRI9G Ruban Linéaire 48V, 8W, IP68, vert, rouleau de 5m, 240 LED/m | 9009377083969 | 114239_1.jpg | https://www.isoled.shop/pub/media/catalog/product/1/1/114239_1.jpg | 114239_2.jpg | https://www.isoled.shop/pub/media/catalog/product/1/1/114239_2.jpg |  |  |  |  | 6 | 12 | 5000 | 360000 | 311 | Y | N | N | Y | N | N | N | N | N | N | N | N |  | SMD2110 | Silicone | 48V DC | 120° |  | 45° |  | 53000 | -20°C - 45°C | IP68 | Y | Point de séparation: 50mm avec 12 SMD chacun ¦ Pitch (point lumineux centre-centre): 4,17mm ¦ 1 unité (rouleau) = 5m ¦ longueur max. de ruban LED par alimentation : 15m ¦ Tolérance de longueur + dilatation thermique : 1% ¦ Pas de profilé de refroidissement nécessaire ¦ ruban adhésif 3M 300LSE inclus ¦ Nettoyer et dégraisser le support avant de le coller ! Ne pas décoller à nouveau ! ¦ Encapsulation en silicone ¦ Les connecteurs du groupe : O1-212 conviennent ¦ PARTICULARITÉ : Câble de raccordement des deux côtés | 85 | gradable par PWM (alimentation en tension continue à modulation de largeur d'impulsion) via un contrôleur en amont ou un transformateur gradable |  | https://www.isoled.shop/pub/media/catalog/product/1/1/114239_skizze.jpg |  |  | 8 | 100000 |  | F |  |  | 8 |  |  | 251 | 8539510000 | CN | 217 | 107 | Point de séparation: 50mm avec 12 SMD chacun ¦ Pitch (point lumineux centre-centre): 4,17mm ¦ 1 unité (rouleau) = 5m ¦ longueur max. de ruban LED par alimentation : 15m ¦ Tolérance de longueur + dilatation thermique : 1% ¦ Pas de profilé de refroidissement nécessaire ¦ ruban adhésif 3M 300LSE inclus ¦ Nettoyer et dégraisser le support avant de le coller ! Ne pas décoller à nouveau ! ¦ Encapsulation en silicone ¦ Les connecteurs du groupe : O1-212 conviennent ¦ PARTICULARITÉ : Câble de raccordement des deux | 186.2 | N | [9 empty] | blanc |  | LED IRC9G linéaire 48V-ruban, dimmable, classe de protection IP68, adapté pour des lignes lumineuses deux fois plus longues grâce à une tension continue constante de 48V. | 2
114619 | LED AQUA CRI9P Ruban Linéaire 48V, 8W, IP68, rose, rouleau de 5m, 240 LED/m | 9009377084003 | 114240_1.jpg | https://www.isoled.shop/pub/media/catalog/product/1/1/114240_1.jpg | 114240_2.jpg | https://www.isoled.shop/pub/media/catalog/product/1/1/114240_2.jpg |  |  |  |  | 6 | 12 | 5000 | 360000 | 0 | Y | N | N | Y | N | N | N | N | N | N | N | N |  | SMD2110 | Silicone | 48V DC | 120° |  | 45° |  | 53000 | -20°C - 45°C | IP68 | Y | Point de séparation: 50mm avec 12 SMD chacun ¦ Pitch (point lumineux centre-centre): 4,17mm ¦ 1 unité (rouleau) = 5m ¦ longueur max. de ruban LED par alimentation : 15m ¦ Tolérance de longueur + dilatation thermique : 1% ¦ Pas de profilé de refroidissement nécessaire ¦ ruban adhésif 3M 300LSE inclus ¦ Nettoyer et dégraisser le support avant de le coller ! Ne pas décoller à nouveau ! ¦ Encapsulation en silicone ¦ Les connecteurs du groupe : O1-212 s'adaptent ¦ PARTICULARITÉ : Câble de raccordement des deux côtés ¦ Accessoires fournis : Embouts, étriers de montage et mastic d'étanchéité | 85 | gradable par PWM (alimentation en tension continue à modulation de largeur d'impulsion) via un contrôleur en amont ou un transformateur gradable |  | https://www.isoled.shop/pub/media/catalog/product/1/1/114240_skizze.jpg |  |  | 8 | 100000 |  | F |  |  | 8 |  |  | 251 | 8539510000 | CN | 217 | 107 | Point de séparation: 50mm avec 12 SMD chacun ¦ Pitch (point lumineux centre-centre): 4,17mm ¦ 1 unité (rouleau) = 5m ¦ longueur max. de ruban LED par alimentation : 15m ¦ Tolérance de longueur + dilatation thermique : 1% ¦ Pas de profilé de refroidissement nécessaire ¦ ruban adhésif 3M 300LSE inclus ¦ Nettoyer et dégraisser le support avant de le coller ! Ne pas décoller à nouveau ! ¦ Encapsulation en silicone ¦ Les connecteurs du groupe : O1-212 s'adaptent ¦ PARTICULARITÉ : Câble de raccordement des deux c | 217.4 | N | [9 empty] | blanc |  | LED IRC9P linéaire 48V-ruban, dimmable, classe de protection IP68, adapté pour des lignes lumineuses deux fois plus longues grâce à une tension continue constante de 48V. | 2
114620 | R7s LED tige SLIM, 6W, L : 78mm, blanc chaud, dimmable | 9009377084010 | 114620_1.jpg | https://www.isoled.shop/pub/media/catalog/product/1/1/114620_1.jpg |  |  |  |  | 112703_3.jpg | https://www.isoled.shop/pub/media/catalog/product/1/1/112703_3.jpg | 0 | 0 | 78 | 0 | 30 | Y | N | N | Y | N | N | N | N | N | N | Y | N | R7S |  | Plastique | 220 - 240V AC | 360° |  |  |  | 52000 | -20°C - 35°C | IP20 | Y |  | 80 |  | https://www.isoled.shop/pub/media/catalog/product/L/a/Label_805484_big_color.jpeg | https://www.isoled.shop/pub/media/catalog/product/1/1/114620_114621_skizze.jpg | 23 |  | 6 | 30000 | 0 | G | 3000K | 470 | 6.9 |  |  | 156 | 8539520000 | CN | 37 | 408 |  | 11.3 | N | [6 empty] | https://www.isoled.shop/pub/media/catalog/product/L/a/Label_805484_big_color.jpeg | 805484 | https://eprel.ec.europa.eu/qr/805484 | blanc |  | R7s tige LED SLIM, dimmable en continu, adaptée aux magasins, salons, chambres à coucher, expositions, restaurants, galeries, salles à manger, etc. | 2
114621 | R7s LED tige SLIM, 6W, L : 78mm, blanc neutre, dimmable | 9009377084027 | 114621_1.jpg | https://www.isoled.shop/pub/media/catalog/product/1/1/114621_1.jpg |  |  |  |  | 112702_3.jpg | https://www.isoled.shop/pub/media/catalog/product/1/1/112702_3.jpg | 0 | 0 | 78 | 0 | 28 | Y | N | N | Y | N | N | N | N | N | N | Y | N | R7S |  | Plastique | 220 - 240V AC | 360° |  |  |  | 52000 | -20°C - 35°C | IP20 | Y |  | 80 |  | https://www.isoled.shop/pub/media/catalog/product/L/a/Label_805485_big_color.jpeg | https://www.isoled.shop/pub/media/catalog/product/1/1/114620_114621_skizze.jpg | 23 |  | 6 | 30000 | 0 | G | 4000K | 500 | 6.9 |  |  | 156 | 8539520000 | CN | 40 | 408 |  | 11.3 | N | [6 empty] | https://www.isoled.shop/pub/media/catalog/product/L/a/Label_805485_big_color.jpeg | 805485 | https://eprel.ec.europa.eu/qr/805485 | blanc |  | R7s tige LED SLIM, dimmable en continu, adaptée aux magasins, salons, chambres à coucher, expositions, restaurants, galeries, salles à manger, etc. | 2
114622 | R7s LED tige SLIM, 10W, L : 118mm, blanc chaud, dimmable | 9009377084034 | 114622_1.jpg | https://www.isoled.shop/pub/media/catalog/product/1/1/114622_1.jpg |  |  |  |  | 112703_3.jpg | https://www.isoled.shop/pub/media/catalog/product/1/1/112703_3.jpg | 0 | 0 | 118 | 0 | 40 | Y | N | N | Y | N | N | N | N | N | N | Y | N | R7S |  | Plastique | 220 - 240V AC | 360° |  |  |  | 52000 | -20°C - 35°C | IP20 | Y |  | 80 |  | https://www.isoled.shop/pub/media/catalog/product/L/a/Label_805486_big_color.jpeg | https://www.isoled.shop/pub/media/catalog/product/1/1/114622_114623_skizze.jpg | 23 |  | 10 | 30000 | 0 | G | 3000K | 740 | 10.9 |  |  | 156 | 8539520000 | CN | 59 | 408 |  | 14.5 | N | [6 empty] | https://www.isoled.shop/pub/media/catalog/product/L/a/Label_805486_big_color.jpeg | 805486 | https://eprel.ec.europa.eu/qr/805486 | blanc |  | R7s tige LED SLIM, dimmable en continu, adaptée aux magasins, salons, chambres à coucher, expositions, restaurants, galeries, salles à manger, etc. | 2
114623 | R7s LED tige SLIM, 10W, L : 118mm, blanc neutre, dimmable | 9009377084041 | 114623_1.jpg | https://www.isoled.shop/pub/media/catalog/product/1/1/114623_1.jpg |  |  |  |  | 112702_3.jpg | https://www.isoled.shop/pub/media/catalog/product/1/1/112702_3.jpg | 0 | 0 | 118 | 0 | 50 | Y | N | N | Y | N | N | N | N | N | N | Y | N | R7S |  | Plastique | 220 - 240V AC | 360° |  |  |  | 52000 | -20°C - 35°C | IP20 | Y |  | 80 |  | https://www.isoled.shop/pub/media/catalog/product/L/a/Label_805487_big_color.jpeg | https://www.isoled.shop/pub/media/catalog/product/1/1/114622_114623_skizze.jpg | 23 |  | 10 | 30000 | 0 | G | 4000K | 800 | 10 |  |  | 156 | 8539520000 | CN | 64 | 408 |  | 14.5 | N | [6 empty] | https://www.isoled.shop/pub/media/catalog/product/L/a/Label_805487_big_color.jpeg | 805487 | https://eprel.ec.europa.eu/qr/805487 | blanc |  | R7s tige LED SLIM, dimmable en continu, adaptée aux magasins, salons, chambres à coucher, expositions, restaurants, galeries, salles à manger, etc. | 2
114624 | Projecteur LED 450W, 130x25° asymétrique, variable, 1-10V dimmable, blanc neutre, IP66 | 9009377084058 | 114624_1.jpg | https://www.isoled.shop/pub/media/catalog/product/1/1/114624_1.jpg |  |  |  |  | 114624_3.jpg | https://www.isoled.shop/pub/media/catalog/product/1/1/114624_3.jpg | 240 | 390 | 685 | 64116000 | 19200 | Y | N | N | Y | N | N | N | Y | N | N | N | Y |  | SMD5050 | Aluminium | 220 - 240V AC | 130° x 25° |  |  |  | 100000 | -40°C - 50°C | IP66 | Y | Driver 2 x Meanwell ELG-C 215V DC 1050mA, incl. protection contre les surtensions 10KV, durée de vie 155'000h (L70¦B50) - 97'000h (L80¦B50) - 46'000h (L90¦B50), angle de rayonnement 130x25° asymétrique, modules de luminaires variables, incl. gaine de protection du câble | 70 | gradable via une tension de commande de 0/1-10V | https://www.isoled.shop/pub/media/catalog/product/L/a/Label_820328_big_color.jpeg | https://www.isoled.shop/pub/media/catalog/product/1/1/114624_skizze.jpg |  |  | 450 | 30000 | 0 | D | 4000K | 64000 | 450 |  | 470 | 277 | 9405423990 | CN | 17642 | 181 | Driver 2 x Meanwell ELG-C 215V DC 1050mA, incl. protection contre les surtensions 10KV, durée de vie 155'000h (L70¦B50) - 97'000h (L80¦B50) - 46'000h (L90¦B50), angle de rayonnement 130x25° asymétrique, modules de luminaires variables, incl. gaine de protection du câble | 750 | Y | [6 empty] | https://www.isoled.shop/pub/media/catalog/product/L/a/Label_820328_big_color.jpeg | 820328 | https://eprel.ec.europa.eu/qr/820328 | noir |  | Projecteur LED 450W, dimmable en continu, utilisable à l'extérieur, 142 lumens/watt, classe de protection IP66, 5 ans de garantie, adapté pour le sport, le commerce, l'industrie. | 2
114625 | Projecteur LED 450W, 130x40° asymétrique, variable, 1-10V dimmable, blanc neutre, IP66 | 9009377084065 | 114625_1.jpg | https://www.isoled.shop/pub/media/catalog/product/1/1/114625_1.jpg | 114625_2.jpg | https://www.isoled.shop/pub/media/catalog/product/1/1/114625_2.jpg |  |  | 114624_3.jpg | https://www.isoled.shop/pub/media/catalog/product/1/1/114624_3.jpg | 240 | 390 | 685 | 64116000 | 19200 | Y | N | N | Y | N | N | N | Y | N | N | N | Y |  | SMD5050 | Aluminium | 220 - 240V AC | 130° x 40° |  |  |  | 100000 | -40°C - 50°C | IP66 | Y | Driver 2 x Meanwell ELG-C 215V DC 1050mA, incl. protection contre les surtensions 10KV, durée de vie 155'000h (L70¦B50) - 97'000h (L80¦B50) - 46'000h (L90¦B50), angle de rayonnement 130x40° asymétrique, modules de luminaires variables, incl. gaine de protection du câble | 70 | gradable via une tension de commande de 0/1-10V | https://www.isoled.shop/pub/media/catalog/product/L/a/Label_805488_big_color.jpeg | https://www.isoled.shop/pub/media/catalog/product/1/1/114624_skizze.jpg |  |  | 450 | 30000 | 0 | D | 4000K | 64000 | 450 |  | 470 | 277 | 9405423990 | CN | 17642 | 181 | Driver 2 x Meanwell ELG-C 215V DC 1050mA, incl. protection contre les surtensions 10KV, durée de vie 155'000h (L70¦B50) - 97'000h (L80¦B50) - 46'000h (L90¦B50), angle de rayonnement 130x40° asymétrique, modules de luminaires variables, incl. gaine de protection du câble | 750 | Y | [6 empty] | https://www.isoled.shop/pub/media/catalog/product/L/a/Label_805488_big_color.jpeg | 805488 | https://eprel.ec.europa.eu/qr/805488 | noir |  | Projecteur LED 450W, dimmable en continu, utilisable en extérieur, 142 lumens/watt, classe de protection IP66, 5 ans de garantie, adapté pour le sport, le commerce, l'industrie. | 2
114626 | LED Projecteur 900W, 130x25° asymétrique, variable, dimmable 1-10V, blanc neutre, IP66 | 9009377084072 | 114626_1.jpg | https://www.isoled.shop/pub/media/catalog/product/1/1/114626_1.jpg | 114626_2.jpg | https://www.isoled.shop/pub/media/catalog/product/1/1/114626_2.jpg |  |  |  |  | 240 | 620 | 700 | 104160000 | 33300 | Y | N | N | Y | N | N | N | Y | N | N | N | Y |  | SMD5050 | Aluminium | 220 - 240V AC | 130° x 25° |  |  |  | 100000 | -40°C - 50°C | IP66 | Y | Driver 4 x Meanwell ELG-C 215V DC 1050mA, incl. protection contre les surtensions 10KV, durée de vie 155.000h (L70¦B50) - 97.000h (L80¦B50) - 46.000h (L90¦B50), angle de rayonnement 130x25° asymétrique, modules de luminaires variables, incl. gaine de protection du câble | 70 | gradable via une tension de commande de 0/1-10V |  | https://www.isoled.shop/pub/media/catalog/product/1/1/114626_skizze.jpg |  |  | 900 | 30000 | 0 | D | 4000K | 125000 | 900 |  | 940 | 277 | 9405423990 | CN | 34456 | 181 | Driver 4 x Meanwell ELG-C 215V DC 1050mA, incl. protection contre les surtensions 10KV, durée de vie 155.000h (L70¦B50) - 97.000h (L80¦B50) - 46.000h (L90¦B50), angle de rayonnement 130x25° asymétrique, modules de luminaires variables, incl. gaine de protection du câble | 1390 | Y | [9 empty] | noir |  | Projecteur LED 900W, dimmable en continu, utilisable en extérieur, 139 lumens/watt, classe de protection IP66, 5 ans de garantie, adapté pour le sport, le commerce, l'industrie. | 2
114627 | LED Projecteur 900W, 130x40° asymétrique, variable, dimmable 1-10V, blanc neutre, IP66 | 9009377084089 | 114627_1.jpg | https://www.isoled.shop/pub/media/catalog/product/1/1/114627_1.jpg | 114627_2.jpg | https://www.isoled.shop/pub/media/catalog/product/1/1/114627_2.jpg |  |  |  |  | 240 | 620 | 700 | 104160000 | 35500 | Y | N | N | Y | N | N | N | Y | N | N | N | Y |  | SMD5050 | Aluminium | 220 - 240V AC | 130° x 40° |  |  |  | 100000 | -40°C - 50°C | IP66 | Y | Driver 4 x Meanwell ELG-C 215V DC 1050mA, incl. protection contre les surtensions 10KV, durée de vie 155'000h (L70¦B50) - 97'000h (L80¦B50) - 46'000h (L90¦B50), angle de rayonnement 130x40° asymétrique, modules de luminaires variables, incl. gaine de protection du câble | 70 | gradable via une tension de commande de 0/1-10V |  | https://www.isoled.shop/pub/media/catalog/product/1/1/114626_skizze.jpg |  |  | 900 | 30000 | 0 | D | 4000K | 125000 | 900 |  | 940 | 277 | 9405423990 | CN | 34456 | 181 | Driver 4 x Meanwell ELG-C 215V DC 1050mA, incl. protection contre les surtensions 10KV, durée de vie 155'000h (L70¦B50) - 97'000h (L80¦B50) - 46'000h (L90¦B50), angle de rayonnement 130x40° asymétrique, modules de luminaires variables, incl. gaine de protection du câble | 1390 | Y | [9 empty] | noir |  | Projecteur LED 900W, dimmable en continu, utilisable en extérieur, 139 lumens/watt, classe de protection IP66, 5 ans de garantie, adapté pour le sport, le commerce, l'industrie. | 2
114628 | LED Projecteur 1.350W, 130x25° asymétrique, variable, dimmable 1-10V, blanc neutre, IP66 | 9009377084096 | 114628_1.jpg | https://www.isoled.shop/pub/media/catalog/product/1/1/114628_1.jpg | [6 empty] | 240 | 620 | 700 | 104160000 | 42800 | Y | N | N | Y | N | N | N | Y | N | N | N | Y |  | SMD5050 | Aluminium | 220 - 240V AC | 130° x 25° |  |  |  | 100000 | -40°C - 50°C | IP66 | Y | Driver 6 x Meanwell ELG-C 215V DC 1050mA, incl. protection contre les surtensions 10KV, durée de vie 155.000h (L70¦B50) - 97.000h (L80¦B50) - 46.000h (L90¦B50), angle de rayonnement 130x25° asymétrique, modules de luminaires variables, incl. gaine de protection du câble | 70 | gradable par tension de commande 0/1-10V |  | https://www.isoled.shop/pub/media/catalog/product/1/1/114628_skizze.jpg |  |  | 1350 | 30000 | 0 | D | 4000K | 190000 | 1350 |  | 1400 | 277 | 9405423990 | CN | 52373 | 182 | Driver 6 x Meanwell ELG-C 215V DC 1050mA, incl. protection contre les surtensions 10KV, durée de vie 155.000h (L70¦B50) - 97.000h (L80¦B50) - 46.000h (L90¦B50), angle de rayonnement 130x25° asymétrique, modules de luminaires variables, incl. gaine de protection du câble | 1790 | Y | [9 empty] | noir |  | Projecteur LED 1.350W, dimmable en continu, utilisable en extérieur, 141 lumens/watt, classe de protection IP66, 5 ans de garantie, adapté pour le sport, le commerce, l'industrie. | 2
114629 | Projecteur LED 1.350W, 130x40° asymétrique, variable, 1-10V dimmable, blanc neutre, IP66 | 9009377084102 | 114629_1.jpg | https://www.isoled.shop/pub/media/catalog/product/1/1/114629_1.jpg | [6 empty] | 240 | 620 | 890 | 132432000 | 45100 | Y | N | N | Y | N | N | N | Y | N | N | N | Y |  | SMD5050 | Aluminium | 220 - 240V AC | 130° x 40° |  |  |  | 100000 | -40°C - 50°C | IP66 | Y | Driver 6 x Meanwell ELG-C 215V DC 1050mA, incl. protection contre les surtensions 10KV, durée de vie 155.000h (L70¦B50) - 97.000h (L80¦B50) - 46.000h (L90¦B50), angle de rayonnement 130x40° asymétrique, modules de luminaires variables, incl. gaine de protection du câble | 70 | gradable par tension de commande 0/1-10V |  | https://www.isoled.shop/pub/media/catalog/product/1/1/114629_skizze.jpg |  |  | 1350 | 30000 | 0 | D | 4000K | 190000 | 1350 |  | 1400 | 277 | 9405423990 | CN | 52373 | 182 | Driver 6 x Meanwell ELG-C 215V DC 1050mA, incl. protection contre les surtensions 10KV, durée de vie 155.000h (L70¦B50) - 97.000h (L80¦B50) - 46.000h (L90¦B50), angle de rayonnement 130x40° asymétrique, modules de luminaires variables, incl. gaine de protection du câble | 1790 | Y | [9 empty] | noir |  | Projecteur LED 1.350W dimmable en continu, utilisable en extérieur, 141 lumens/watt, classe de protection IP66, 5 ans de garantie, adapté pour le sport, le commerce, l'industrie. | 2
114632 | LED CRI919/940 MiniAMP CCT Ruban, 12V DC, 5W+5W, IP20, 250cm, câble bilateral + mâleAMP, 126 LED/m | 9009377084379 | 114632_1.jpg | https://www.isoled.shop/pub/media/catalog/product/1/1/114632_1.jpg | 114632_2.jpg | https://www.isoled.shop/pub/media/catalog/product/1/1/114632_2.jpg |  |  |  |  | 1 | 8 | 2500 | 20000 | 32 | Y | N | N | Y | N | N | N | N | N | N | Y | N |  | SMD2835 |  | 12V DC | 120° |  |  |  | 52000 | 0°C - 40°C | IP20 | Y | Point de séparation: 50mm avec 6 SMD chacun ¦ Pitch (point lumineux centre-centre): 16,66mm ¦ 1 unité (rouleau) = 2,5m ¦ Longueur max. de la ruban LED par alimentation: 4m ¦ Tolérance de longueur + dilatation thermique : 1% ¦ Masse de refroidissement nécessaire min. 45 gr/m ¦ Ruban adhésif 3M 300LSE inclus ¦ Nettoyer et dégraisser le support avant de coller ! Ne pas décoller à nouveau ! ¦ Les connecteurs du groupe : C1-28 / K2-28 conviennent ¦ PARTICULARITÉ : Câble de raccordement des deux côtés | 92 | Rendement lumineux à 1900K : 720lm/m, à 4000K : 1000lm/m. Gradation par PWM (modulation de la largeur d'impulsion de l'alimentation en courant continu) via un contrôleur en amont ou un transformateur gradable. | https://www.isoled.shop/pub/media/catalog/product/L/a/Label_806795_big_color.jpeg | https://www.isoled.shop/pub/media/catalog/product/1/1/114632_skizze.jpg |  |  | 9 |  |  | E | 1900K - 4000K | 1000 | 10 |  |  | 273 | 8539510000 | CN | 318 | 307 | Point de séparation: 50mm avec 6 SMD chacun ¦ Pitch (point lumineux centre-centre): 16,66mm ¦ 1 unité (rouleau) = 2,5m ¦ Longueur max. de la ruban LED par alimentation: 4m ¦ Tolérance de longueur + dilatation thermique : 1% ¦ Masse de refroidissement nécessaire min. 45 gr/m ¦ Ruban adhésif 3M 300LSE inclus ¦ Nettoyer et dégraisser le support avant de coller ! Ne pas décoller à nouveau ! ¦ Les connecteurs du groupe : C1-28 / K2-28 conviennent ¦ PARTICULARITÉ : Câble de raccordement des deux côtés | 36.3 | N | MiniAMP PDF-Booklet DE | [5 empty] | https://www.isoled.shop/pub/media/catalog/product/L/a/Label_806795_big_color.jpeg | 806795 | https://eprel.ec.europa.eu/qr/806795 | blanc |  | IRC919/940 MiniAMP ruban LED, dimmable avec un indice de rendu des couleurs élevé Température de couleur 1900K à 4000K, adapté pour les bars, le commerce, pour mettre des accents lumineux. | 2
114633 | LED CRI919/940 MiniAMP CCT Ruban, 12V DC, 5W+5W, IP20, 500cm, câble bilateral + mâleAMP, 126 LED/m | 9009377084942 | 114633_1.jpg | https://www.isoled.shop/pub/media/catalog/product/1/1/114633_1.jpg | 114633_2.jpg | https://www.isoled.shop/pub/media/catalog/product/1/1/114633_2.jpg |  |  |  |  | 1 | 8 | 5000 | 40000 | 58 | Y | N | N | Y | N | N | N | N | N | N | Y | N |  | SMD2835 |  | 12V DC | 120° |  |  |  | 52000 | 0°C - 40°C | IP20 | Y | Point de séparation: 50mm avec 6 SMD chacun ¦ Pitch (point lumineux centre-centre): 16,66mm ¦ 1 unité (rouleau) = 5m ¦ Longueur max. de la ruban LED par alimentation: 4m ¦ Tolérance de longueur + dilatation thermique : 1% ¦ masse de refroidissement nécessaire min. 45 gr/m ¦ ruban adhésif 3M 300LSE inclus ¦ Nettoyer et dégraisser le support avant de le coller ! Ne pas décoller à nouveau ! ¦ Les connecteurs du groupe : C1-28 / K2-28 conviennent ¦ PARTICULARITÉ : Câble de raccordement des deux côtés | 92 | Rendement lumineux à 1900K : 720lm/m, à 4000K : 1000lm/m. Gradation par PWM (modulation de la largeur d'impulsion de la tension continue) via un contrôleur en amont ou un transformateur à gradation. |  | https://www.isoled.shop/pub/media/catalog/product/1/1/114633_skizze.jpg |  |  | 9 |  |  | E | 1900K - 4000K | 1000 | 10 |  |  | 273 | 8539510000 | CN | 318 | 307 | Point de séparation: 50mm avec 6 SMD chacun ¦ Pitch (point lumineux centre-centre): 16,66mm ¦ 1 unité (rouleau) = 5m ¦ Longueur max. de la ruban LED par alimentation: 4m ¦ Tolérance de longueur + dilatation thermique : 1% ¦ masse de refroidissement nécessaire min. 45 gr/m ¦ ruban adhésif 3M 300LSE inclus ¦ Nettoyer et dégraisser le support avant de le coller ! Ne pas décoller à nouveau ! ¦ Les connecteurs du groupe : C1-28 / K2-28 conviennent ¦ PARTICULARITÉ : Câble de raccordement des deux côtés | 68.5 | N | MiniAMP PDF-Booklet DE | [8 empty] | blanc |  | IRC919/940 MiniAMP ruban LED, dimmable avec un indice de rendu des couleurs élevé Température de couleur 1900K à 4000K, adapté pour les bars, les commerces, pour créer des accents lumineux. | 2
114898 | Spot pour rail 3 allumages spectre complet focalisable, 42W, 20°-70°, blanc mat, 4000K | 9009377092190 | 114896_1b.jpg | https://www.isoled.shop/pub/media/catalog/product/1/1/114896_1b.jpg | 114976_2.jpg | https://www.isoled.shop/pub/media/catalog/product/1/1/114976_2.jpg |  |  | 114898_3.jpg | https://www.isoled.shop/pub/media/catalog/product/1/1/114898_3.jpg | 0 | 0 | 196 | 0 | 820 | Y | N | N | Y | N | N | N | Y | N | N | Y | N |  |  | Aluminium | 220 - 240V AC | 20° - 70° |  |  |  | 52000 | -20°C - 40°C | IP20 | N |  | 98 |  | https://www.isoled.shop/pub/media/catalog/product/L/a/Label_805755_big_color.jpeg | https://www.isoled.shop/pub/media/catalog/product/1/1/114896_skizze.jpg | 86 |  | 42 | 30000 | 0 | E | 4000K | 4000 | 42 |  |  | 120 | 9405119090 | CN | 41904 | 30 |  | 175 | N | Overview / Übersicht | [5 empty] | https://www.isoled.shop/pub/media/catalog/product/L/a/Label_805755_big_color.jpeg | 805755 | https://eprel.ec.europa.eu/qr/805755 | blanc mat |  | Projecteur pour rail 3 allumages focalisable à spectre complet avec 5 ans de garantie, angle de rayonnement variable, adapté aux commerces spécialisés et aux entreprises. | 2
114900 | DL LED gam 9W ultra-plat, ronde, argent, blanc neutre, gradable | 9009377092237 | 114900_1.jpg | https://www.isoled.shop/pub/media/catalog/product/1/1/114900_1.jpg | 114900_2.jpg | https://www.isoled.shop/pub/media/catalog/product/1/1/114900_2.jpg |  |  | 114900_3.jpg | https://www.isoled.shop/pub/media/catalog/product/1/1/114900_3.jpg | 18 | 0 | 0 | 0 | 420 | Y | N | Y | Y | Y | N | N | N | N | N | Y | N |  | SMD2835 | Tôle d'acier | 220 - 240V AC | 120° |  | 33° |  | 30000 | -20°C - 40°C | IP42 | Y | transformateur inclus, système enfichable - diamètre de la surface éclairée : 95 mm, dimensions du transformateur (LxlxH en mm) : 105x42x24 (300 mA/ 18-30V DC) | 80 | Plage de variation : 30 à 100 % du flux lumineux avec un gradateur TRIAC ¦ Recommandation : utiliser un actionneur de gradation à angle de phase ¦ La composante de scintillement dépend de l'actionneur de gradation utilisé et du type de gradation ¦ Sans scintillement à l'état non gradé | https://www.isoled.shop/pub/media/catalog/product/L/a/Label_805382_big_color.jpeg | https://www.isoled.shop/pub/media/catalog/product/1/1/114899_skizze.jpg | 145 | 25 | 9 | 30000 | 0 | F | 4000K | 660 | 9.5 | 135 mm | 10.6 | 261 | 9405119090 | CN | 210 | 250 | transformateur inclus, système enfichable - diamètre de la surface éclairée : 95 mm, dimensions du transformateur (LxlxH en mm) : 105x42x24 (300 mA/ 18-30V DC) | 46.7 | N | [6 empty] | https://www.isoled.shop/pub/media/catalog/product/L/a/Label_805382_big_color.jpeg | 805382 | https://eprel.ec.europa.eu/qr/805382 | argent |  | Downlight LED dimmable en continu, classe de protection IP42, encastrable dans un meuble, adapté à tous les souhaits d'éclairage individuels. | 2
114901 | Downlight LED, 18W, ronde, ultra-plat, argent, blanc chaud, dimmable | 9009377092251 | 114901_1.jpg | https://www.isoled.shop/pub/media/catalog/product/1/1/114901_1.jpg | 114901_2.jpg | https://www.isoled.shop/pub/media/catalog/product/1/1/114901_2.jpg |  |  | 114901_3.jpg | https://www.isoled.shop/pub/media/catalog/product/1/1/114901_3.jpg | 20 | 0 | 0 | 0 | 530 | Y | N | Y | Y | Y | N | N | N | N | N | Y | N |  | SMD2835 | Tôle d'acier | 220 - 240V AC | 120° |  |  |  | 30000 | -20°C - 40°C | IP42 | Y |  | 80 | Plage de variation : 30 à 100 % du flux lumineux avec un gradateur TRIAC ¦ Recommandation : utiliser un actionneur de gradation à angle de phase ¦ La composante de scintillement dépend de l'actionneur de gradation utilisé et du type de gradation ¦ Sans scintillement à l'état non gradé | https://www.isoled.shop/pub/media/catalog/product/L/a/Label_805383_big_color.jpeg | https://www.isoled.shop/pub/media/catalog/product/1/1/114901_skizze.jpg | 225 | 20 | 18 | 30000 | 0 | F | 3000K | 1380 | 18.5 | 210 mm | 19.4 | 261 | 9405119090 | CN | 439 | 251 |  | 65.4 | N | [6 empty] | https://www.isoled.shop/pub/media/catalog/product/L/a/Label_805383_big_color.jpeg | 805383 | https://eprel.ec.europa.eu/qr/805383 | argent |  | Downlight LED, dimmable en continu, classe de protection IP42, encastrable dans les meubles, adapté à tous les souhaits d'éclairage individuels. | 2
114902 | Downlight LED, 18W, ronde, ultra-plat, argent, blanc neutre | 9009377092275 | 114902_1.jpg | https://www.isoled.shop/pub/media/catalog/product/1/1/114902_1.jpg | 114902_2.jpg | https://www.isoled.shop/pub/media/catalog/product/1/1/114902_2.jpg |  |  | 114902_3.jpg | https://www.isoled.shop/pub/media/catalog/product/1/1/114902_3.jpg | 12 | 0 | 0 | 0 | 472 | Y | N | Y | Y | Y | N | N | N | N | N | Y | N |  | SMD2835 | Tôle d'acier | 220 - 240V AC | 120° |  |  |  | 30000 | -20°C - 40°C | IP42 | N |  | 80 |  | https://www.isoled.shop/pub/media/catalog/product/L/a/Label_805384_big_color.jpeg | https://www.isoled.shop/pub/media/catalog/product/1/1/114901_skizze.jpg | 225 | 20 | 18 | 30000 | 0 | F | 4000K | 1475 | 18.5 | 210 mm |  | 261 | 9405119090 | CN | 470 | 251 |  | 55 | N | [6 empty] | https://www.isoled.shop/pub/media/catalog/product/L/a/Label_805384_big_color.jpeg | 805384 | https://eprel.ec.europa.eu/qr/805384 | argent |  | Downlight LED, classe de protection IP42, encastrable dans un meuble, adapté à tous les souhaits d'éclairage individuels. | 2
114904 | Downlight LED, 9W, carré, ultra-plat, argent, blanc neutre, dimmable | 9009377092312 | 112459_1.jpg | https://www.isoled.shop/pub/media/catalog/product/1/1/112459_1.jpg | 112459_3.jpg | https://www.isoled.shop/pub/media/catalog/product/1/1/112459_3.jpg |  |  | 112459_3.jpg | https://www.isoled.shop/pub/media/catalog/product/1/1/112459_3.jpg | 20 | 146 | 146 | 426320 | 430 | Y | N | Y | Y | Y | N | N | N | N | N | Y | N |  | SMD2835 | Tôle d'acier | 220 - 240V AC | 120° |  | 33° |  | 30000 | -20°C - 60°C | IP42 | Y | Transformateur inclus, système enfichable - diamètre de la surface éclairée : 103x103 mm, dimensions du transformateur (LxlxH) : 96x37x22 (240mA/27-42V DC) | 80 | Plage de variation : 30 à 100 % du flux lumineux avec un gradateur TRIAC ¦ Recommandation : utiliser un actionneur de gradation à angle de phase ¦ La composante de scintillement dépend de l'actionneur de gradation utilisé et du type de gradation ¦ Sans scintillement à l'état non gradé | https://www.isoled.shop/pub/media/catalog/product/L/a/Label_805326_big_color.jpeg | https://www.isoled.shop/pub/media/catalog/product/1/1/114904_skizze.jpg |  | 27 | 9 | 30000 | 0 | G | 4000K | 625 | 9.4 | 135 mm x 135 mm | 9.7 | 262 | 9405119090 | CN | 199 | 263 | Transformateur inclus, système enfichable - diamètre de la surface éclairée : 103x103 mm, dimensions du transformateur (LxlxH) : 96x37x22 (240mA/27-42V DC) | 48.8 | N | [6 empty] | https://www.isoled.shop/pub/media/catalog/product/L/a/Label_805326_big_color.jpeg | 805326 | https://eprel.ec.europa.eu/qr/805326 | argent |  | Downlight LED, dimmable en continu, classe de protection IP42, adapté à tous les souhaits d'éclairage individuels. | 2
114905 | Downlight LED, 15W, carré, ultra-plat, argent, blanc chaud, dimmable | 9009377092336 | 114905_1.jpg | https://www.isoled.shop/pub/media/catalog/product/1/1/114905_1.jpg | 114905_2.jpg | https://www.isoled.shop/pub/media/catalog/product/1/1/114905_2.jpg |  |  | 114905_3.jpg | https://www.isoled.shop/pub/media/catalog/product/1/1/114905_3.jpg | 12 | 190 | 190 | 433200 | 458 | Y | N | Y | Y | Y | N | N | N | N | N | Y | N |  | SMD2835 | Tôle d'acier | 220 - 240V AC | 120° |  | 33° |  | 30000 | -20°C - 60°C | IP42 | Y | Transformateur inclus, système enfichable - Dimensions de la surface éclairée : 152x152 mm, dimensions du transformateur (LxlxH en mm) : 96x37x22 (300mA 40-67V DC) | 80 | Plage de variation : 30 à 100 % du flux lumineux avec un gradateur TRIAC ¦ Recommandation : utiliser un actionneur de gradation à angle de phase ¦ La composante de scintillement dépend de l'actionneur de gradation utilisé et du type de gradation ¦ Sans scintillement à l'état non gradé | https://www.isoled.shop/pub/media/catalog/product/L/a/Label_805327_big_color.jpeg | https://www.isoled.shop/pub/media/catalog/product/1/1/114905_skizze.jpg |  | 25 | 15 | 30000 | 0 | G | 3000K | 970 | 15 | 180 mm x 180 mm | 15.8 | 262 | 9405119090 | CN | 309 | 265 | Transformateur inclus, système enfichable - Dimensions de la surface éclairée : 152x152 mm, dimensions du transformateur (LxlxH en mm) : 96x37x22 (300mA 40-67V DC) | 58.1 | N | [6 empty] | https://www.isoled.shop/pub/media/catalog/product/L/a/Label_805327_big_color.jpeg | 805327 | https://eprel.ec.europa.eu/qr/805327 | argent |  | Downlight LED, dimmable en continu, classe de protection IP42, encastrable dans les meubles, adapté à tous les souhaits d'éclairage individuels. | 2
114906 | Downlight LED, 15W, carré, ultra-plat, argent, blanc neutre, dimmable | 9009377092374 | 114906_1.jpg | https://www.isoled.shop/pub/media/catalog/product/1/1/114906_1.jpg | 114906_2.jpg | https://www.isoled.shop/pub/media/catalog/product/1/1/114906_2.jpg |  |  | 114906_3.jpg | https://www.isoled.shop/pub/media/catalog/product/1/1/114906_3.jpg | 12 | 190 | 190 | 433200 | 460 | Y | N | Y | Y | Y | N | N | N | N | N | Y | N |  | SMD2835 | Tôle d'acier | 220 - 240V AC | 120° |  | 33° |  | 30000 | -20°C - 60°C | IP42 | Y | Transformateur inclus, système enfichable - Dimensions de la zone éclairée : 152x152 mm, dimensions du transformateur (LxlxH en mm) : 96x37x22 (350mA/27-42V DC) | 80 | Plage de variation : 30 à 100 % du flux lumineux avec un gradateur TRIAC ¦ Recommandation : utiliser un actionneur de gradation à angle de phase ¦ La composante de scintillement dépend de l'actionneur de gradation utilisé et du type de gradation ¦ Sans scintillement à l'état non gradé | https://www.isoled.shop/pub/media/catalog/product/L/a/Label_805328_big_color.jpeg | https://www.isoled.shop/pub/media/catalog/product/1/1/114905_skizze.jpg |  | 25 | 15 | 30000 | 0 | F | 4000K | 1250 | 16 | 180 mm x 180 mm | 15.8 | 262 | 9405119090 | CN | 398 | 265 | Transformateur inclus, système enfichable - Dimensions de la zone éclairée : 152x152 mm, dimensions du transformateur (LxlxH en mm) : 96x37x22 (350mA/27-42V DC) | 58.1 | N | [6 empty] | https://www.isoled.shop/pub/media/catalog/product/L/a/Label_805328_big_color.jpeg | 805328 | https://eprel.ec.europa.eu/qr/805328 | argent |  | Downlight LED, dimmable en continu, classe de protection IP42, encastrable dans les meubles, adapté à tous les souhaits d'éclairage individuels. | 2
114907 | LED Downlight, 18W, rond, ultra plat, argent, blanc chaud | 9009377092381 | 114907_1.jpg | https://www.isoled.shop/pub/media/catalog/product/1/1/114907_1.jpg | 114907_2.jpg | https://www.isoled.shop/pub/media/catalog/product/1/1/114907_2.jpg |  |  | 114907_3.jpg | https://www.isoled.shop/pub/media/catalog/product/1/1/114907_3.jpg | 12 | 0 | 0 | 0 | 470 | Y | N | Y | Y | Y | N | N | N | N | N | Y | N |  | SMD2835 | Tôle d'acier | 220 - 240V AC | 120° |  |  |  | 30000 | -20°C - 40°C | IP42 | N | transformateur externe (LxlxH) : 120x40x27 (450mA/27-42V DC) | 80 |  | https://www.isoled.shop/pub/media/catalog/product/L/a/Label_805385_big_color.jpeg | https://www.isoled.shop/pub/media/catalog/product/1/1/114901_skizze.jpg | 225 | 20 | 18 | 30000 | 0 | F | 3000K | 1380 | 18.5 | 210 mm | 17.9 | 261 | 9405119090 | CN | 439 | 251 | transformateur externe (LxlxH) : 120x40x27 (450mA/27-42V DC) | 55 | N | [6 empty] | https://www.isoled.shop/pub/media/catalog/product/L/a/Label_805385_big_color.jpeg | 805385 | https://eprel.ec.europa.eu/qr/805385 | argent |  | Downlight LED, classe de protection IP42, encastrable dans les meubles, adapté à tous les souhaits d'éclairage individuels. | 2
114645 | Variateur universel à triac ZigBee 3.0 230V, 200VA | 9009377084614 | 114645_1.jpg | https://www.isoled.shop/pub/media/catalog/product/1/1/114645_1.jpg | zigbee.jpg | https://www.isoled.shop/pub/media/catalog/product/z/i/zigbee.jpg |  |  |  |  | 30 | 50 | 140 | 210000 | 118 | Y | N | Y | Y | N | N | N | N | N | N | Y | N |  |  | Plastique | 220 - 240V AC | [5 empty] | -20°C - 45°C | IP20 | - | Cet actionneur de gradation universel est disponible sur toutes les passerelles ZigBee compatibles ZLL/ZHA. Toutes les lampes et luminaires 230V à intensité variable peuvent ainsi être allumés et gradés via votre application préférée, à l'aide de votre smartphone, des contrôleurs Alexa, Siri, Google Assistant ou ZigBee. |  | Gradation par angle de phase, le dernier réglage est conservé lorsque l'alimentation électrique est coupée du côté primaire, la plage de gradation peut être limitée (via un potentiomètre sous le volet de droite) |  | https://www.isoled.shop/pub/media/catalog/product/1/1/113393_skizze.jpg | [8 empty] | 200 |  |  | 233 | 8537109899 | CN |  |  | Cet actionneur de gradation universel est disponible sur toutes les passerelles ZigBee compatibles ZLL/ZHA. Toutes les lampes et luminaires 230V à intensité variable peuvent ainsi être allumés et gradés via votre application préférée, à l'aide de votre smartphone, des contrôleurs Alexa, Siri, Google Assistant ou ZigBee. | 105 | N | Manual EN | [8 empty] | blanc |  | ZigBee 3.0 gradateur triac universel 230V, adapté au contrôle et à la variation de votre éclairage LED, même à distance. | 2
114646 | Luminaire linéaire sur rail 3 allumages 1200mm, 40W, 110°, blanc mat, 3000K | 9009377084621 | 114646_1.jpg | https://www.isoled.shop/pub/media/catalog/product/1/1/114646_1.jpg | 113032_2.jpg | https://www.isoled.shop/pub/media/catalog/product/1/1/113032_2.jpg |  |  | 113021_3.jpg | https://www.isoled.shop/pub/media/catalog/product/1/1/113021_3.jpg | 59 | 36 | 1205 | 2559420 | 780 | Y | N | N | Y | N | N | N | N | N | N | Y | N |  |  | Aluminium | 220 - 240V AC | 110° |  |  |  | 52000 | -20°C - 40°C | IP20 | N | y compris l'adaptateur EURO triphasé, ligne lumineuse continue possible en enfilant des modules individuels | 95 |  | https://www.isoled.shop/pub/media/catalog/product/L/a/Label_805745_big_color.jpeg | https://www.isoled.shop/pub/media/catalog/product/1/1/114646_skizze.jpg |  |  | 39.6 | 30000 | 0 | E | 3000K | 4200 | 40 |  | 41 | 120 | 9405119090 | CN | 1568 | 43 | y compris l'adaptateur EURO triphasé, ligne lumineuse continue possible en enfilant des modules individuels | 149.9 | N | Overview / Übersicht | [5 empty] | https://www.isoled.shop/pub/media/catalog/product/L/a/Label_805745_big_color.jpeg | 805745 | https://eprel.ec.europa.eu/qr/805745 | blanc mat |  | Luminaire linéaire pour rail 3 allumages 1200mm avec un indice de rendu des couleurs élevé, adapté pour le commerce spécialisé, le commerce, l'industrie, les architectes et les planificateurs. | 2
114647 | Luminaire linéaire sur rail 3 allumages 1200mm, 40W, 110°, blanc mat, 4000K | 9009377084645 | 114647_1.jpg | https://www.isoled.shop/pub/media/catalog/product/1/1/114647_1.jpg | 113021_2.jpg | https://www.isoled.shop/pub/media/catalog/product/1/1/113021_2.jpg |  |  | 113032_3.jpg | https://www.isoled.shop/pub/media/catalog/product/1/1/113032_3.jpg | 59 | 36 | 1205 | 2559420 | 780 | Y | N | N | Y | N | N | N | N | N | N | Y | N |  |  | Aluminium | 220 - 240V AC | 110° |  |  |  | 52000 | -20°C - 40°C | IP20 | N | y compris l'adaptateur EURO triphasé, ligne lumineuse continue possible en enfilant des modules individuels | 95 |  | https://www.isoled.shop/pub/media/catalog/product/L/a/Label_805746_big_color.jpeg | https://www.isoled.shop/pub/media/catalog/product/1/1/114646_skizze.jpg |  |  | 39.2 | 30000 | 0 | D | 4000K | 4500 | 40 |  | 41 | 120 | 9405119090 | CN | 1680 | 43 | y compris l'adaptateur EURO triphasé, ligne lumineuse continue possible en enfilant des modules individuels | 149.9 | N | Overview / Übersicht | [5 empty] | https://www.isoled.shop/pub/media/catalog/product/L/a/Label_805746_big_color.jpeg | 805746 | https://eprel.ec.europa.eu/qr/805746 | blanc mat |  | Luminaire linéaire pour rail 3 allumages 1200mm avec un indice de rendu des couleurs élevé, adapté pour le commerce spécialisé, le commerce, l'industrie, les architectes et les planificateurs. | 2
114648 | Luminaire linéaire sur rail 3 allumages 1200mm, 40W, 110°, noir mat, 3000K | 9009377084669 | 114648_1.jpg | https://www.isoled.shop/pub/media/catalog/product/1/1/114648_1.jpg | 113031_2.jpg | https://www.isoled.shop/pub/media/catalog/product/1/1/113031_2.jpg |  |  | 113021_3.jpg | https://www.isoled.shop/pub/media/catalog/product/1/1/113021_3.jpg | 59 | 36 | 1200 | 2548800 | 970 | Y | N | N | Y | N | N | N | N | N | N | Y | N |  |  | Aluminium | 220 - 240V AC | 110° |  |  |  | 52000 | -20°C - 40°C | IP20 | N | y compris l'adaptateur EURO triphasé, ligne lumineuse continue possible en enfilant des modules individuels | 95 |  | https://www.isoled.shop/pub/media/catalog/product/L/a/Label_805747_big_color.jpeg | https://www.isoled.shop/pub/media/catalog/product/1/1/114648_skizze.jpg |  |  | 39.6 | 30000 | 0 | E | 3000K | 4200 | 40 |  | 41 | 120 | 9405119090 | CN | 1568 | 43 | y compris l'adaptateur EURO triphasé, ligne lumineuse continue possible en enfilant des modules individuels | 149.9 | N | Overview / Übersicht | [5 empty] | https://www.isoled.shop/pub/media/catalog/product/L/a/Label_805747_big_color.jpeg | 805747 | https://eprel.ec.europa.eu/qr/805747 | noir mat |  | Luminaire linéaire pour rail 3 allumages 1200mm avec un indice de rendu des couleurs élevé, adapté pour le commerce spécialisé, le commerce, l'industrie, les architectes et les planificateurs. | 2
114649 | Luminaire linéaire sur rail 3 allumages1200mm, 40W, 110°, noir mat, 4000K | 9009377084683 | 114649_1.jpg | https://www.isoled.shop/pub/media/catalog/product/1/1/114649_1.jpg | 113033_2.jpg | https://www.isoled.shop/pub/media/catalog/product/1/1/113033_2.jpg |  |  | 113032_3.jpg | https://www.isoled.shop/pub/media/catalog/product/1/1/113032_3.jpg | 59 | 36 | 1200 | 2548800 | 780 | Y | N | N | Y | N | N | N | N | N | N | Y | N |  |  | Aluminium | 220 - 240V AC | 110° |  |  |  | 52000 | -20°C - 40°C | IP20 | N | y compris l'adaptateur EURO triphasé, ligne lumineuse continue possible en enfilant des modules individuels | 95 |  | https://www.isoled.shop/pub/media/catalog/product/L/a/Label_805748_big_color.jpeg | https://www.isoled.shop/pub/media/catalog/product/1/1/114648_skizze.jpg |  |  | 39.2 | 30000 | 0 | D | 4000K | 4500 | 40 |  | 41 | 120 | 9405119090 | CN | 1680 | 43 | y compris l'adaptateur EURO triphasé, ligne lumineuse continue possible en enfilant des modules individuels | 149.9 | N | Overview / Übersicht | [5 empty] | https://www.isoled.shop/pub/media/catalog/product/L/a/Label_805748_big_color.jpeg | 805748 | https://eprel.ec.europa.eu/qr/805748 | noir mat |  | Luminaire linéaire pour rail 3 allumages 1200mm avec un indice de rendu des couleurs élevé, adapté au commerce spécialisé, au commerce, à l'industrie, aux architectes et aux planificateurs. | 2
114650 | Adaptateur femelle rond vers prise femelle de miniAmp, 10cm, blanc | 9009377084713 | 114650_1.jpg | https://www.isoled.shop/pub/media/catalog/product/1/1/114650_1.jpg | [6 empty] | 0 | 0 | 100 | 0 | 10 | Y | N | N | Y | N | N | N | N | N | N | Y | N |  |  | Plastique | [6 empty] | 0°C - 40°C | IP20 | - |  |  |  |  | https://www.isoled.shop/pub/media/catalog/product/1/1/114650_skizze.jpg | 8 | [10 empty] | 271 | 8544429090 | CN |  | 318 |  | 2.3 | N | MiniAMP PDF-Booklet DE | [8 empty] | blanc |  | Adaptateur fiche ronde femelle vers MiniAmp femelle femelle, adapté à tout système MiniAMP prêt à l'emploi dans tous les locaux possibles. | 2
114651 | Adaptateur fiche ronde femelle vers prise femelle miniAmp, 10cm, noir | 9009377084737 | 114651_1.jpg | https://www.isoled.shop/pub/media/catalog/product/1/1/114651_1.jpg | [6 empty] | 0 | 0 | 100 | 0 | 10 | Y | N | N | Y | N | N | N | N | N | N | Y | N |  |  | Plastique | [6 empty] | 0°C - 40°C | IP20 | - |  |  |  |  | https://www.isoled.shop/pub/media/catalog/product/1/1/114651_skizze.jpg | 8 | [10 empty] | 271 | 8544429090 | CN |  | 318 |  | 2.3 | N | MiniAMP PDF-Booklet DE | [8 empty] | noir |  | Adaptateur fiche ronde femelle vers MiniAmp femelle, adapté à tout système MiniAMP prêt à l'emploi dans tous les locaux possibles. | 2
114652 | Lumière linéaire LED avec détecteur de mouvement HF 130cm, 36W, IP65, blanc neutre | 9009377084751 | 114652_1.jpg | https://www.isoled.shop/pub/media/catalog/product/1/1/114652_1.jpg |  |  |  |  | 112704_3.jpg | https://www.isoled.shop/pub/media/catalog/product/1/1/112704_3.jpg | 56 | 61 | 1296 | 4427136 | 782 | Y | N | N | Y | N | N | N | N | N | N | N | Y |  |  | Plastique | 220 - 240V AC | 180° |  |  |  | 38000 | -30°C - 50°C | IP65 | N | peut être étendu/aligné selon les besoins jusqu'à une charge connectée totale de 1000W, la livraison comprend les accessoires pour le montage au plafond/mur, clip de montage inclus, supports pivotants réglables et kit de suspension de fil disponibles en option, luminaire de classe II (pas de connexion au PE nécessaire) Résistance aux chocs : IK08 | 85 |  | https://www.isoled.shop/pub/media/catalog/product/L/a/Label_806831_big_color.jpeg | https://www.isoled.shop/pub/media/catalog/product/1/1/114652_skizze.jpg |  |  | 36 |  |  | E | 4000K | 4000 | 36 |  | 38.1 | 205 | 9405114090 | CN | 637 | 117 | peut être étendu/aligné selon les besoins jusqu'à une charge connectée totale de 1000W, la livraison comprend les accessoires pour le montage au plafond/mur, clip de montage inclus, supports pivotants réglables et kit de suspension de fil disponibles en option, luminaire de classe II (pas de connexion au PE nécessaire) Résistance aux chocs : IK08 | 94.9 | N | Overview / Übersicht | [5 empty] | https://www.isoled.shop/pub/media/catalog/product/L/a/Label_806831_big_color.jpeg | 806831 | https://eprel.ec.europa.eu/qr/806831 | blanc |  | Luminaire linéaire à LED avec détecteur de mouvement HF 36W, utilisable à l'extérieur, classe de protection IP65, adapté pour les garages souterrains, les caves et les entrepôts. | 2
114653 | Lumière linéaire LED avec détecteur de mouvement HF 160cm, 45W, IP65, blanc neutre | 9009377084768 | 114653_1.jpg | https://www.isoled.shop/pub/media/catalog/product/1/1/114653_1.jpg |  |  |  |  | 112704_3.jpg | https://www.isoled.shop/pub/media/catalog/product/1/1/112704_3.jpg | 56 | 61 | 1596 | 5451936 | 1225 | Y | N | N | Y | N | N | N | N | N | N | N | Y |  |  | Plastique | 220 - 240V AC | 180° |  |  |  | 38000 | -30°C - 50°C | IP65 | N | Peut être étendu/aligné selon les besoins jusqu'à une charge connectée totale de 1000W, fourni avec des accessoires pour le montage au plafond/mur, clip de montage inclus, supports pivotants réglables et kit de suspension de cordon disponibles en option, luminaire de classe II (pas de connexion au PE requise) Résistance aux chocs : IK08 | 85 |  | https://www.isoled.shop/pub/media/catalog/product/L/a/Label_806832_big_color.jpeg | https://www.isoled.shop/pub/media/catalog/product/1/1/113092_skizze.jpg |  |  | 45 |  | 0 | E | 4000K | 5000 | 45 |  |  | 205 | 9405114090 | CN | 796 | 117 | Peut être étendu/aligné selon les besoins jusqu'à une charge connectée totale de 1000W, fourni avec des accessoires pour le montage au plafond/mur, clip de montage inclus, supports pivotants réglables et kit de suspension de cordon disponibles en option, luminaire de classe II (pas de connexion au PE requise) Résistance aux chocs : IK08 | 109.9 | N | Overview / Übersicht | [5 empty] | https://www.isoled.shop/pub/media/catalog/product/L/a/Label_806832_big_color.jpeg | 806832 | https://eprel.ec.europa.eu/qr/806832 | blanc |  | Luminaire linéaire à LED avec détecteur de mouvement HF 45W, utilisable à l'extérieur, classe de protection IP65, adapté aux garages souterrains, aux caves et aux entrepôts. | 2
114654 | Lumière linéaire LED HP 120cm IP69K, 35W, 4000K | 9009377084805 | 114654_1.jpg | https://www.isoled.shop/pub/media/catalog/product/1/1/114654_1.jpg | 114654_2.jpg | https://www.isoled.shop/pub/media/catalog/product/1/1/114654_2.jpg |  |  |  |  | 70 | 70 | 1195 | 5855500 | 1962 | Y | N | Y | Y | N | N | N | N | N | N | Y | Y |  |  | Plastique | 220 - 240V AC | 180° |  |  |  | 53000 | -30°C - 50°C | IP69K | N | Résistant à l'ammoniac et à un impact de 20 joules, adapté au nettoyage à haute pression/vapeur, étanche à la poussière, câblage traversant à 3 pôles de 1qmm, possibilité de connecter en série jusqu'à 30 luminaires, compris des clips de montage en acier inoxydable pour une installation rapide. | 82 |  | https://www.isoled.shop/pub/media/catalog/product/L/a/Label_806361_big_color.jpeg | https://www.isoled.shop/pub/media/catalog/product/1/1/114654_skizze.jpg |  |  | 35 | 50000 |  | E | 4000K | 4600 | 37 |  |  | 205 | 9405114090 | CN | 732 | 115 | Résistant à l'ammoniac et à un impact de 20 joules, adapté au nettoyage à haute pression/vapeur, étanche à la poussière, câblage traversant à 3 pôles de 1qmm, possibilité de connecter en série jusqu'à 30 luminaires, compris des clips de montage en acier inoxydable pour une installation rapide. | 209 | N | Overview / Übersicht | [5 empty] | https://www.isoled.shop/pub/media/catalog/product/L/a/Label_806361_big_color.jpeg | 806361 | https://eprel.ec.europa.eu/qr/806361 | blanc |  | Luminaire linéaire à LED HP 120cm IP69K, utilisable en extérieur, classe de protection IP69K, 5 ans de garantie, adapté pour les parkings souterrains, les caves et les entrepôts. | 2
114655 | Lumière linéaire LED HP 120cm IP69K, 35W, 5000K | 9009377084829 | 114655_1.jpg | https://www.isoled.shop/pub/media/catalog/product/1/1/114655_1.jpg | 114654_2.jpg | https://www.isoled.shop/pub/media/catalog/product/1/1/114654_2.jpg |  |  |  |  | 70 | 70 | 1195 | 5855500 | 1962 | Y | N | Y | Y | N | N | N | N | N | N | Y | Y |  |  | Plastique | 220 - 240V AC | 180° |  |  |  | 53000 | -30°C - 50°C | IP69K | N | Résistant à l'ammoniac et à un impact de 20 joules, adapté au nettoyage à haute pression/vapeur, étanche à la poussière, câblage traversant à 3 pôles de 1qmm, possibilité de connecter en série jusqu'à 30 luminaires, y compris des colliers de fixation en acier inoxydable pour une installation rapide. | 80 |  | https://www.isoled.shop/pub/media/catalog/product/L/a/Label_806362_big_color.jpeg | https://www.isoled.shop/pub/media/catalog/product/1/1/114654_skizze.jpg |  |  | 35 | 50000 |  | D | 5000K | 4800 | 37 |  |  | 205 | 9405114090 | CN | 764 | 115 | Résistant à l'ammoniac et à un impact de 20 joules, adapté au nettoyage à haute pression/vapeur, étanche à la poussière, câblage traversant à 3 pôles de 1qmm, possibilité de connecter en série jusqu'à 30 luminaires, y compris des colliers de fixation en acier inoxydable pour une installation rapide. | 209 | N | Overview / Übersicht | [5 empty] | https://www.isoled.shop/pub/media/catalog/product/L/a/Label_806362_big_color.jpeg | 806362 | https://eprel.ec.europa.eu/qr/806362 | blanc |  | Luminaire linéaire à LED HP 120cm IP69K, utilisable à l'extérieur, classe de protection IP69K, 5 ans de garantie, adapté pour les garages souterrains, les caves et les entrepôts. | 2
114656 | Lumière linéaire LED HP 150cm IP69K, 50W, 4000K | 9009377084843 | 114656_1.jpg | https://www.isoled.shop/pub/media/catalog/product/1/1/114656_1.jpg | 114654_2.jpg | https://www.isoled.shop/pub/media/catalog/product/1/1/114654_2.jpg |  |  |  |  | 70 | 70 | 1495 | 7325500 | 2372 | Y | N | Y | Y | N | N | N | N | N | N | Y | Y |  |  | Plastique | 220 - 240V AC | 180° |  |  |  | 53000 | -30°C - 50°C | IP69K | N | Résistant à l'ammoniac et à un impact de 10 joules, adapté au nettoyage à haute pression/vapeur, étanche à la poussière, câblage traversant à 3 pôles de 1qmm, possibilité de connecter en série jusqu'à 21 luminaires, y compris des colliers de fixation en acier inoxydable pour une installation rapide. | 82 |  | https://www.isoled.shop/pub/media/catalog/product/L/a/Label_806363_big_color.jpeg | https://www.isoled.shop/pub/media/catalog/product/1/1/114656_skizze.jpg |  |  | 50 | 50000 |  | E | 4000K | 6500 | 52 |  |  | 205 | 9405114090 | CN | 1035 | 115 | Résistant à l'ammoniac et à un impact de 10 joules, adapté au nettoyage à haute pression/vapeur, étanche à la poussière, câblage traversant à 3 pôles de 1qmm, possibilité de connecter en série jusqu'à 21 luminaires, y compris des colliers de fixation en acier inoxydable pour une installation rapide. | 249 | N | Overview / Übersicht | [5 empty] | https://www.isoled.shop/pub/media/catalog/product/L/a/Label_806363_big_color.jpeg | 806363 | https://eprel.ec.europa.eu/qr/806363 | blanc |  | Luminaire linéaire à LED HP 150cm IP69K, utilisable à l'extérieur, classe de protection IP69K, 5 ans de garantie, adapté pour les garages souterrains, les caves et les entrepôts. | 2
114657 | Lumière linéaire LED HP 150cm IP69K, 50W, 5000K | 9009377084867 | 114657_1.jpg | https://www.isoled.shop/pub/media/catalog/product/1/1/114657_1.jpg | 114654_2.jpg | https://www.isoled.shop/pub/media/catalog/product/1/1/114654_2.jpg |  |  |  |  | 70 | 70 | 1495 | 7325500 | 2372 | Y | N | Y | Y | N | N | N | N | N | N | Y | Y |  |  | Plastique | 220 - 240V AC | 180° |  |  |  | 53000 | -30°C - 50°C | IP69K | N | Résistant à l'ammoniac et à un impact de 10 joules, adapté au nettoyage à haute pression/vapeur, étanche à la poussière, câblage traversant à 3 pôles de 1qmm, possibilité de connecter en série jusqu'à 21 luminaires, y compris des colliers de fixation en acier inoxydable pour une installation rapide. | 80 |  | https://www.isoled.shop/pub/media/catalog/product/L/a/Label_806364_big_color.jpeg | https://www.isoled.shop/pub/media/catalog/product/1/1/114656_skizze.jpg |  |  | 50 | 50000 |  | D | 5000K | 6800 | 52 |  |  | 205 | 9405114090 | CN | 1082 | 115 | Résistant à l'ammoniac et à un impact de 10 joules, adapté au nettoyage à haute pression/vapeur, étanche à la poussière, câblage traversant à 3 pôles de 1qmm, possibilité de connecter en série jusqu'à 21 luminaires, y compris des colliers de fixation en acier inoxydable pour une installation rapide. | 249 | N | Overview / Übersicht | [5 empty] | https://www.isoled.shop/pub/media/catalog/product/L/a/Label_806364_big_color.jpeg | 806364 | https://eprel.ec.europa.eu/qr/806364 | blanc |  | Luminaire linéaire à LED HP 150cm IP69K, utilisable à l'extérieur, 131 lumens/watt, classe de protection IP69K, 5 ans de garantie, adapté aux garages souterrains et aux entrepôts. | 2
114658 | LED HEQ830 Ruban Lentille 160°, 24V DC, 17W, IP20, 3000K, rouleau de 5m, 28 LED/m | 9009377084881 | 114658_1.jpg | https://www.isoled.shop/pub/media/catalog/product/1/1/114658_1.jpg | [6 empty] | 3 | 10 | 5000 | 150000 | 92 | Y | N | N | Y | N | N | N | N | N | N | N | N |  | SMD5050 |  | 24V DC | 160° |  |  |  | 52000 | 0°C - 45°C | IP20 | Y | Point de séparation: 71,43mm avec 2 SMD chacun ¦ Pitch (point lumineux centre-centre): 35,71mm ¦ 1 unité (rouleau) = 5m ¦ longueur max. de ruban LED par alimentation: 5m ¦ Tolérance de longueur + dilatation thermique : 1% ¦ masse de refroidissement nécessaire min. 75 gr/m ¦ ruban adhésif 3M 300LSE inclus ¦ Nettoyer et dégraisser le support avant de le coller ! Ne pas décoller à nouveau ! ¦ Les connecteurs du groupe : C1-210 / C2-210 / K1-210 / K2-210 conviennent ¦ PARTICULARITÉ : Câble de raccordement des deux côtés | 82 | gradable par PWM (alimentation en tension continue à modulation de largeur d'impulsion) via un contrôleur en amont ou un transformateur gradable | https://www.isoled.shop/pub/media/catalog/product/L/a/Label_806833_big_color.jpeg | https://www.isoled.shop/pub/media/catalog/product/1/1/114658_skizze.jpg |  |  | 17 |  |  | F | 3000K | 1600 | 17 |  |  | 351 | 8539510000 | CN | 308 | 85 | Point de séparation: 71,43mm avec 2 SMD chacun ¦ Pitch (point lumineux centre-centre): 35,71mm ¦ 1 unité (rouleau) = 5m ¦ longueur max. de ruban LED par alimentation: 5m ¦ Tolérance de longueur + dilatation thermique : 1% ¦ masse de refroidissement nécessaire min. 75 gr/m ¦ ruban adhésif 3M 300LSE inclus ¦ Nettoyer et dégraisser le support avant de le coller ! Ne pas décoller à nouveau ! ¦ Les connecteurs du groupe : C1-210 / C2-210 / K1-210 / K2-210 conviennent ¦ PARTICULARITÉ : Câble de raccordement des d | 109.9 | N | [6 empty] | https://www.isoled.shop/pub/media/catalog/product/L/a/Label_806833_big_color.jpeg | 806833 | https://eprel.ec.europa.eu/qr/806833 | blanc |  | LED HEQ830 ruban lentille 160°, dimmable, utilisable en extérieur, parfaite pour obtenir le meilleur rendement lumineux possible | 2
114659 | LED HEQ840 Ruban Lentille 160°, 24V DC, 17W, IP20, 4000K, rouleau de 5m, 28 LED/m | 9009377084904 | 114659_1.jpg | https://www.isoled.shop/pub/media/catalog/product/1/1/114659_1.jpg | [6 empty] | 3 | 10 | 5000 | 150000 | 92 | Y | N | N | Y | N | N | N | N | N | N | N | N |  | SMD5050 |  | 24V DC | 160° |  |  |  | 52000 | 0°C - 45°C | IP20 | Y | Point de séparation: 71,43mm avec 2 SMD chacun ¦ Pitch (point lumineux centre-centre): 35,71mm ¦ 1 unité (rouleau) = 5m ¦ longueur max. de ruban LED par alimentation: 5m ¦ Tolérance de longueur + dilatation thermique : 1% ¦ masse de refroidissement nécessaire min. 75 gr/m ¦ ruban adhésif 3M 300LSE inclus ¦ Nettoyer et dégraisser le support avant de le coller ! Ne pas décoller à nouveau ! ¦ Les connecteurs du groupe : C1-210 / C2-210 / K1-210 / K2-210 conviennent ¦ PARTICULARITÉ : Câble de raccordement des deux côtés | 82 | gradable par PWM (alimentation en tension continue à modulation de largeur d'impulsion) via un contrôleur en amont ou un transformateur gradable | https://www.isoled.shop/pub/media/catalog/product/L/a/Label_806834_big_color.jpeg | https://www.isoled.shop/pub/media/catalog/product/1/1/114659_skizze.jpg |  |  | 17 |  |  | F | 4000K | 1700 | 17 |  |  | 351 | 8539510000 | CN | 327 | 85 | Point de séparation: 71,43mm avec 2 SMD chacun ¦ Pitch (point lumineux centre-centre): 35,71mm ¦ 1 unité (rouleau) = 5m ¦ longueur max. de ruban LED par alimentation: 5m ¦ Tolérance de longueur + dilatation thermique : 1% ¦ masse de refroidissement nécessaire min. 75 gr/m ¦ ruban adhésif 3M 300LSE inclus ¦ Nettoyer et dégraisser le support avant de le coller ! Ne pas décoller à nouveau ! ¦ Les connecteurs du groupe : C1-210 / C2-210 / K1-210 / K2-210 conviennent ¦ PARTICULARITÉ : Câble de raccordement des d | 109.9 | N | [6 empty] | https://www.isoled.shop/pub/media/catalog/product/L/a/Label_806834_big_color.jpeg | 806834 | https://eprel.ec.europa.eu/qr/806834 | blanc |  | LED HEQ840 ruban lentille 160°, dimmable, utilisable à l'extérieur, parfaite pour obtenir le meilleur rendement lumineux possible | 2
114660 | LED HEQ860 Ruban Lentille 160°, 24V DC, 17W, IP20, 6000K, rouleau de 5m, 28 LED/m | 9009377084928 | 114660_1.jpg | https://www.isoled.shop/pub/media/catalog/product/1/1/114660_1.jpg | [6 empty] | 3 | 10 | 5000 | 150000 | 92 | Y | N | N | Y | N | N | N | N | N | N | N | N |  | MD5050 |  | 24V DC | 160° |  |  |  | 52000 | 0°C - 45°C | IP20 | Y | Point de séparation: 71,43mm avec 2 SMD chacun ¦ Pitch (point lumineux centre-centre): 35,71mm ¦ 1 unité (rouleau) = 5m ¦ longueur max. de la ruban LED par alimentation: 5m ¦ tolérance de longueur + dilatation thermique : 1% ¦ masse de refroidissement nécessaire min. 75 gr/m ¦ ruban adhésif 3M 300LSE inclus ¦ nettoyer et dégraisser le support avant de le coller ! Ne pas décoller à nouveau ! ¦ Les connecteurs du groupe : C1-210 / C2-210 / K1-210 / K2-210 conviennent ¦ PARTICULARITÉ : Câble de raccordement des deux côtés | 81 | gradable par PWM (alimentation en tension continue à modulation de largeur d'impulsion) via un contrôleur en amont ou un transformateur gradable | https://www.isoled.shop/pub/media/catalog/product/L/a/Label_806835_big_color.jpeg | https://www.isoled.shop/pub/media/catalog/product/1/1/114660_skizze.jpg |  |  | 17 |  |  | F | 6000K | 1700 | 17 |  |  | 351 | 8539510000 | CN | 327 | 85 | Point de séparation: 71,43mm avec 2 SMD chacun ¦ Pitch (point lumineux centre-centre): 35,71mm ¦ 1 unité (rouleau) = 5m ¦ longueur max. de la ruban LED par alimentation: 5m ¦ tolérance de longueur + dilatation thermique : 1% ¦ masse de refroidissement nécessaire min. 75 gr/m ¦ ruban adhésif 3M 300LSE inclus ¦ nettoyer et dégraisser le support avant de le coller ! Ne pas décoller à nouveau ! ¦ Les connecteurs du groupe : C1-210 / C2-210 / K1-210 / K2-210 conviennent ¦ PARTICULARITÉ : Câble de raccordement de | 109.9 | N | [6 empty] | https://www.isoled.shop/pub/media/catalog/product/L/a/Label_806835_big_color.jpeg | 806835 | https://eprel.ec.europa.eu/qr/806835 | blanc |  | LED HEQ860 ruban lentille 160°, dimmable, utilisable à l'extérieur, parfaite pour obtenir le meilleur rendement lumineux possible | 2
114661 | Contrôleur LED radio SPI pour 8 - 1024 pixels avec télécommande, 12-24V DC, 8A | 9009377084980 | 114661_1.jpg | https://www.isoled.shop/pub/media/catalog/product/1/1/114661_1.jpg | 114661_2.jpg | https://www.isoled.shop/pub/media/catalog/product/1/1/114661_2.jpg |  |  |  |  | 0 | 0 | 0 | 0 | 86 | Y | N | N | Y | N | N | N | N | N | N | Y | N |  |  | Plastique | 12 - 24V DC | [5 empty] | -30°C - 55°C | IP20 | - |  |  |  |  | https://www.isoled.shop/pub/media/catalog/product/1/1/114661_skizze.jpg | [11 empty] | 274 | 8537109899 | CN |  | 39 |  | 84.9 | N | Manual DE |  | Manuel EN | [6 empty] | blanc |  | LED radio contrôleur SPI pour 8 - 1024 pixels, télécommande incluse, adapté aux effets d'éclairage dynamiques comme les chenillards ou les transitions de couleurs douces. | 2
114662 | LED WS2815 Digital SPI ruban, 12V DC, 8W, IP20, RGB, 5m rouleau, 60 LED/m | 9009377085000 | 114662_1.jpg | https://www.isoled.shop/pub/media/catalog/product/1/1/114662_1.jpg | 114662_2.jpg | https://www.isoled.shop/pub/media/catalog/product/1/1/114662_2.jpg |  |  |  |  | 2 | 10 | 5000 | 100000 | 94 | Y | N | N | Y | N | N | N | N | N | N | Y | N |  | SMD5050 |  | 12V DC | 120° |  |  |  | 38000 | 0°C - 40°C | IP20 | Y | Point de séparation: 16,67mm avec 1 CMS chacun ¦ Pitch (point lumineux centre-centre): 16,67mm ¦ 1 unité (rouleau) = 5m ¦ Longueur max. de ruban LED par alimentation : 5m ¦ Tolérance de longueur + dilatation thermique : 1% ¦ masse de refroidissement nécessaire min. 45 gr/m ¦ ruban adhésif 3M 300LSE inclus ¦ Nettoyer et dégraisser le support avant de le coller ! Ne pas décoller à nouveau ! ¦ Les connecteurs du groupe : C1-410 / C2-410 conviennent ¦ PARTICULARITÉ : Câble de raccordement des deux côtés |  |  | https://www.isoled.shop/pub/media/catalog/product/L/a/Label_0_big_color.jpeg | https://www.isoled.shop/pub/media/catalog/product/1/1/114662_skizze.jpg |  |  | 8 | 30000 | 0 |  |  |  | 8 |  |  | 274 | 8539510000 | CN | 232 | 38 | Point de séparation: 16,67mm avec 1 CMS chacun ¦ Pitch (point lumineux centre-centre): 16,67mm ¦ 1 unité (rouleau) = 5m ¦ Longueur max. de ruban LED par alimentation : 5m ¦ Tolérance de longueur + dilatation thermique : 1% ¦ masse de refroidissement nécessaire min. 45 gr/m ¦ ruban adhésif 3M 300LSE inclus ¦ Nettoyer et dégraisser le support avant de le coller ! Ne pas décoller à nouveau ! ¦ Les connecteurs du groupe : C1-410 / C2-410 conviennent ¦ PARTICULARITÉ : Câble de raccordement des deux côtés | 139.9 | N | [6 empty] | https://www.isoled.shop/pub/media/catalog/product/L/a/Label_0_big_color.jpeg | 0 | https://eprel.ec.europa.eu/qr/0 | blanc |  | LED WS2815 Digital SPI ruban, dimmable en continu, adapté pour les effets lumineux dynamiques comme les chenillards ou les transitions de couleurs douces. | 2
114663 | LED WS2815 Digital SPI ruban, 12V DC, 8W, IP68, RGB, 5m rouleau, 60 LED/m | 9009377085024 | 114663_1.jpg | https://www.isoled.shop/pub/media/catalog/product/1/1/114663_1.jpg | [6 empty] | 5 | 12 | 5000 | 300000 | 200 | Y | N | N | Y | N | N | N | N | N | N | N | Y |  | SMD5050 | Silicone | 12V DC | 120° |  |  |  | 38000 | -20°C - 40°C | IP68 | Y | Point de séparation: 16,67mm avec 1 CMS chacun ¦ Pitch (point lumineux centre-centre): 16,67mm ¦ 1 unité (rouleau) = 5m ¦ Longueur max. de ruban LED par alimentation : 5m ¦ Tolérance de longueur + dilatation thermique : 1% ¦ Pas de profilé de refroidissement nécessaire ¦ Ruban adhésif 3M 300LSE inclus ¦ Nettoyer et dégraisser le support avant de le coller ! Ne pas décoller à nouveau ! ¦ Encapsulation en silicone ¦ Les connecteurs du groupe : O1-412 s'adaptent ¦ PARTICULARITÉ : Câble de raccordement des deux côtés ¦ Accessoires fournis : Embouts, étriers de montage et mastic d'étanchéité |  |  | https://www.isoled.shop/pub/media/catalog/product/L/a/Label_0_big_color.jpeg | https://www.isoled.shop/pub/media/catalog/product/1/1/114663_skizze.jpg |  |  | 8 | 30000 | 0 |  |  |  | 8 |  |  | 274 | 8539510000 | CN | 232 | 39 | Point de séparation: 16,67mm avec 1 CMS chacun ¦ Pitch (point lumineux centre-centre): 16,67mm ¦ 1 unité (rouleau) = 5m ¦ Longueur max. de ruban LED par alimentation : 5m ¦ Tolérance de longueur + dilatation thermique : 1% ¦ Pas de profilé de refroidissement nécessaire ¦ Ruban adhésif 3M 300LSE inclus ¦ Nettoyer et dégraisser le support avant de le coller ! Ne pas décoller à nouveau ! ¦ Encapsulation en silicone ¦ Les connecteurs du groupe : O1-412 s'adaptent ¦ PARTICULARITÉ : Câble de raccordement des deux | 169.9 | N | [6 empty] | https://www.isoled.shop/pub/media/catalog/product/L/a/Label_0_big_color.jpeg | 0 | https://eprel.ec.europa.eu/qr/0 | blanc |  | LED WS2815 Digital SPI ruban, dimmable, utilisable à l'extérieur, IP68, adapté pour des effets lumineux dynamiques comme des chenillards ou des transitions de couleurs douces. | 2
114664 | Sys-pro Sortie radio pour interrupteur/récepteur de lumière, sur batterie | 9009377085062 | 114664_1.jpg | https://www.isoled.shop/pub/media/catalog/product/1/1/114664_1.jpg | [6 empty] | 17 | 0 | 0 | 0 | 20 | Y | N | N | Y | N | N | N | N | N | N | Y | N |  |  | Plastique | [6 empty] | -30°C - 55°C | IP20 | - | Effectuer l'installation et le raccordement exclusivement sans tension! |  |  |  | https://www.isoled.shop/pub/media/catalog/product/1/1/114664_skizze.jpg | 43 | 20 | [9 empty] | 320 | 8537101090 | CN |  | 447 | Effectuer l'installation et le raccordement exclusivement sans tension! | 28 | N | Manual EN |  | Übersichtsplakat | [6 empty] | noir |  | Sys-Pro Push-Input, adapté pour la commande et la variation de votre éclairage LED, même à distance. | 2
114908 | Downlight LED, 12W, ronde, ultra-plat, argent, blanc chaud, dimmable | 9009377092404 | 114908_1.jpg | https://www.isoled.shop/pub/media/catalog/product/1/1/114908_1.jpg | 114908_2.jpg | https://www.isoled.shop/pub/media/catalog/product/1/1/114908_2.jpg |  |  | 114908_3.jpg | https://www.isoled.shop/pub/media/catalog/product/1/1/114908_3.jpg | 12 | 0 | 0 | 0 | 330 | Y | N | Y | Y | Y | N | N | N | N | N | Y | N |  | SMD2835 | Tôle d'acier | 220 - 240V AC | 120° |  | 35° |  | 30000 | -20°C - 40°C | IP42 | Y | Transformateur inclus, système enfichable, dimensions du transformateur (LxlxH) : 96x37x22 (300mA/27-42V DC) | 80 | Plage de variation : 30 à 100 % du flux lumineux avec un gradateur TRIAC ¦ Recommandation : utiliser un actionneur de gradation à angle de phase ¦ La composante de scintillement dépend de l'actionneur de gradation utilisé et du type de gradation ¦ Sans scintillement à l'état non gradé | https://www.isoled.shop/pub/media/catalog/product/L/a/Label_805386_big_color.jpeg | https://www.isoled.shop/pub/media/catalog/product/1/1/114909_skizze.jpg | 175 | 25 | 12 | 30000 | 0 | F | 3000K | 900 | 12 | 160 mm | 13.4 | 261 | 9405119090 | CN | 286 | 251 | Transformateur inclus, système enfichable, dimensions du transformateur (LxlxH) : 96x37x22 (300mA/27-42V DC) | 54 | N | [6 empty] | https://www.isoled.shop/pub/media/catalog/product/L/a/Label_805386_big_color.jpeg | 805386 | https://eprel.ec.europa.eu/qr/805386 | argent |  | Downlight LED dimmable en continu, classe de protection IP42, encastrable dans les meubles, adapté à tous les souhaits d'éclairage individuels. | 2
114909 | Downlight LED, 12W, ronde, ultra-plat, argent, blanc neutre, dimmable | 9009377092428 | 114909_1.jpg | https://www.isoled.shop/pub/media/catalog/product/1/1/114909_1.jpg | 114909_2.jpg | https://www.isoled.shop/pub/media/catalog/product/1/1/114909_2.jpg |  |  | 114909_3.jpg | https://www.isoled.shop/pub/media/catalog/product/1/1/114909_3.jpg | 12 | 0 | 0 | 0 | 334 | Y | N | Y | Y | Y | N | N | N | N | N | Y | N |  | SMD2835 | Tôle d'acier | 220 - 240V AC | 120° |  | 35° |  | 30000 | -20°C - 40°C | IP42 | Y | Transformateur inclus, système enfichable, dimensions du transformateur (LxlxH) : 96x37x22 (300mA/27-42V DC) | 85 | Plage de variation : 30 à 100 % du flux lumineux avec un gradateur TRIAC ¦ Recommandation : utiliser un actionneur de gradation à angle de phase ¦ La composante de scintillement dépend de l'actionneur de gradation utilisé et du type de gradation ¦ Sans scintillement à l'état non gradé | https://www.isoled.shop/pub/media/catalog/product/L/a/Label_805387_big_color.jpeg | https://www.isoled.shop/pub/media/catalog/product/1/1/114909_skizze.jpg | 175 | 25 | 12 | 30000 | 0 | F | 4000K | 1000 | 13 | 160 mm | 13.5 | 261 | 9405119090 | CN | 318 | 250 | Transformateur inclus, système enfichable, dimensions du transformateur (LxlxH) : 96x37x22 (300mA/27-42V DC) | 54 | N | [6 empty] | https://www.isoled.shop/pub/media/catalog/product/L/a/Label_805387_big_color.jpeg | 805387 | https://eprel.ec.europa.eu/qr/805387 | argent |  | Downlight LED dimmable en continu, classe de protection IP42, encastrable dans les meubles, adapté à tous les souhaits d'éclairage individuels. | 2
114910 | Graduateur PWM à effet escalier 5-24V DC, 32x1A + SPI-Output, 2 capteurs PIR + 2 entrées Push-touch | 9009377092602 | 114910_1.jpg | https://www.isoled.shop/pub/media/catalog/product/1/1/114910_1.jpg | 114910_2.jpg | https://www.isoled.shop/pub/media/catalog/product/1/1/114910_2.jpg |  |  | 114910_3.jpg | https://www.isoled.shop/pub/media/catalog/product/1/1/114910_3.jpg | 25.5 | 86 | 186 | 407898 | 620 | Y | N | N | Y | N | N | N | N | N | N | Y | N |  |  | Plastique | 5 - 24V DC | [5 empty] | -30°C - 55°C | IP20 | - | Effectuer l'installation et le raccordement exclusivement sans tension! |  |  |  | https://www.isoled.shop/pub/media/catalog/product/1/1/114910_skizze.jpg | [8 empty] | 768 |  |  | 64 | 8537109199 | CN |  | 432 | Effectuer l'installation et le raccordement exclusivement sans tension! | 311 | N | Overview / Übersicht | [8 empty] | blanc |  | Variateur PWM à effet escalier 5-24V DC, 5 ans de garantie, adapté à votre éclairage LED. Pour commander, faire varier l'intensité et bien sûr aussi à distance. | 2
114912 | Plafonnier LED PRO noir, 30W, rond, DN300, ColorSwitch 2700¦3000¦4000K, dimmable | 9009377093043 | 114912_1.jpg | https://www.isoled.shop/pub/media/catalog/product/1/1/114912_1.jpg | 114678_2.jpg | https://www.isoled.shop/pub/media/catalog/product/1/1/114678_2.jpg |  |  | 114678_3.jpg | https://www.isoled.shop/pub/media/catalog/product/1/1/114678_3.jpg | 42 | 0 | 0 | 0 | 1590 | Y | N | N | Y | Y | N | N | N | N | N | Y | N |  |  | Aluminium | 220 - 240V AC | 110° |  |  |  | 57000 | -20°C - 40°C | IP42 | Y | Commutateur de couleur entre le transformateur et le luminaire. Avant de modifier la température de couleur, débranchez l'alimentation du transformateur ! Transformateur SELV résistant aux courts-circuits et à la température Classe de protection II 2700K : 3000lm 3000K : 3200lm 4000K : 3250lm | 84 | gradable dans la plage de 20 à 100 % avec un variateur à coupure de phase ou à section de phase | https://www.isoled.shop/pub/media/catalog/product/L/a/Label_820446_big_color.jpeg | https://www.isoled.shop/pub/media/catalog/product/1/1/114678_skizze.jpg | 300 |  | 27.8 | 30000 | 0 | D | 2700K - 4000K | 3200 | 30 |  | 29 | 117 | 9405119090 | CN | 1194 | 301 | Commutateur de couleur entre le transformateur et le luminaire. Avant de modifier la température de couleur, débranchez l'alimentation du transformateur ! Transformateur SELV résistant aux courts-circuits et à la température Classe de protection II 2700K : 3000lm 3000K : 3200lm 4000K : 3250lm | 109.9 | N | [6 empty] | https://www.isoled.shop/pub/media/catalog/product/L/a/Label_820446_big_color.jpeg | 820446 | https://eprel.ec.europa.eu/qr/820446 | noir |  | Plafonnier LED PRO blanc, dimmable en continu, température de couleur 2700K à 4000K, encastrable dans les meubles, adapté pour le commerce spécialisé, le commerce, l'industrie, les architectes. | 2
114913 | Plafonnier LED PRO noir, 30W, carré, 300x300mm, ColorSwitch 2700¦3000¦4000K, dimmable | 9009377093074 | 114913_1.jpg | https://www.isoled.shop/pub/media/catalog/product/1/1/114913_1.jpg |  |  |  |  | 114679_3.jpg | https://www.isoled.shop/pub/media/catalog/product/1/1/114679_3.jpg | 42 | 300 | 300 | 3780000 | 1590 | Y | N | N | Y | Y | N | N | N | N | N | Y | N |  |  | Aluminium | 220 - 240V AC | 110° |  |  |  | 57000 | -20°C - 40°C | IP42 | Y | Commutateur de couleur entre le transformateur et le luminaire. Avant de modifier la température de couleur, débranchez l'alimentation du transformateur ! Transformateur SELV résistant aux courts-circuits et à la température, classe de protection II 2700K : 3000lm 3000K : 3300lm 4000K : 3350lm | 83 | gradable dans la plage de 20 à 100 % avec un variateur à coupure de phase ou à section de phase | https://www.isoled.shop/pub/media/catalog/product/L/a/Label_820447_big_color.jpeg | https://www.isoled.shop/pub/media/catalog/product/1/1/114679_skizze.jpg |  |  | 27.8 | 30000 | 0 | D | 2700K - 4000K | 3300 | 30 |  | 29 | 117 | 9405119090 | CN | 1232 | 301 | Commutateur de couleur entre le transformateur et le luminaire. Avant de modifier la température de couleur, débranchez l'alimentation du transformateur ! Transformateur SELV résistant aux courts-circuits et à la température, classe de protection II 2700K : 3000lm 3000K : 3300lm 4000K : 3350lm | 109.9 | N | [6 empty] | https://www.isoled.shop/pub/media/catalog/product/L/a/Label_820447_big_color.jpeg | 820447 | https://eprel.ec.europa.eu/qr/820447 | noir |  | Plafonnier LED PRO blanc, dimmable en continu, température de couleur 2700K à 4000K, encastrable dans les meubles, adapté pour le commerce spécialisé, le commerce, l'industrie, les architectes. | 2
114914 | LED HEQ927 Ruban High Bright, 24V DC, 12W, IP20, 2700K, 140 lm/W, rouleau de 5m, 160 LED/m | 9009377093081 | 114914_1.jpg | https://www.isoled.shop/pub/media/catalog/product/1/1/114914_1.jpg | 114252_2.jpg | https://www.isoled.shop/pub/media/catalog/product/1/1/114252_2.jpg |  |  |  |  | 1 | 10 | 5000 | 50000 | 115 | Y | N | N | Y | N | N | N | N | N | N | Y | N |  | SMD2835 |  | 24V DC | 120° |  |  |  | 52000 | 0°C - 40°C | IP20 | Y | Point de séparation: 50mm avec 8 CMS chacun ¦ Pitch (point lumineux centre-centre): 6,25mm ¦ 1 unité (rouleau) = 5m ¦ Longueur max. de ruban LED par alimentation : 5m ¦ Tolérance de longueur + dilatation thermique : 1% ¦ masse de refroidissement nécessaire min. 75 gr/m ¦ ruban adhésif 3M 300LSE inclus ¦ Nettoyer et dégraisser le support avant de le coller ! Ne pas décoller à nouveau ! ¦ Les connecteurs du groupe : K1-210 / K2-210 conviennent ¦ PARTICULARITÉ : Câble de raccordement des deux côtés | 93 | gradable par PWM (alimentation en tension continue à modulation de largeur d'impulsion) via un contrôleur en amont ou un transformateur gradable | https://www.isoled.shop/pub/media/catalog/product/L/a/Label_820448_big_color.jpeg | https://www.isoled.shop/pub/media/catalog/product/1/1/114914_Skizze.jpg |  |  | 12 | 100000 |  | D | 2700K | 1500 | 12 |  |  | 116 | 8539510000 | CN | 477 | 83 | Point de séparation: 50mm avec 8 CMS chacun ¦ Pitch (point lumineux centre-centre): 6,25mm ¦ 1 unité (rouleau) = 5m ¦ Longueur max. de ruban LED par alimentation : 5m ¦ Tolérance de longueur + dilatation thermique : 1% ¦ masse de refroidissement nécessaire min. 75 gr/m ¦ ruban adhésif 3M 300LSE inclus ¦ Nettoyer et dégraisser le support avant de le coller ! Ne pas décoller à nouveau ! ¦ Les connecteurs du groupe : K1-210 / K2-210 conviennent ¦ PARTICULARITÉ : Câble de raccordement des deux côtés | 113.4 | N | [6 empty] | https://www.isoled.shop/pub/media/catalog/product/L/a/Label_820448_big_color.jpeg | 820448 | https://eprel.ec.europa.eu/qr/820448 | blanc |  | LED HEQ927 ruban High Bright, dimmable, 140 lumens/watt, avec un indice de rendu des couleurs élevé, parfait pour obtenir une efficacité lumineuse aussi élevée que possible. | 2
114915 | LED HEQ927 Ruban High Bright, 24V DC, 17W, IP20, 2700K, 140 lm/W, rouleau de 5m, 160 LED/m | 9009377093104 | 114915_1.jpg | https://www.isoled.shop/pub/media/catalog/product/1/1/114915_1.jpg | 114250_2.jpg | https://www.isoled.shop/pub/media/catalog/product/1/1/114250_2.jpg |  |  |  |  | 1 | 10 | 5000 | 50000 | 115 | Y | N | N | Y | N | N | N | N | N | N | Y | N |  | SMD2835 |  | 24V DC | 120° |  |  |  | 52000 | 0°C - 40°C | IP20 | Y | Point de séparation: 50mm avec 8 CMS chacun ¦ Pitch (point lumineux centre-centre): 6,25mm ¦ 1 unité (rouleau) = 5m ¦ Longueur max. de ruban LED par alimentation : 5m ¦ Tolérance de longueur + dilatation thermique : 1% ¦ masse de refroidissement nécessaire min. 75 gr/m ¦ ruban adhésif 3M 300LSE inclus ¦ Nettoyer et dégraisser le support avant de coller ! Ne pas décoller à nouveau ! ¦ Les connecteurs du groupe : K1-210 / K2-210 conviennent ¦ PARTICULARITÉ : Câble de raccordement des deux côtés | 93 | gradable par PWM (alimentation en tension continue à modulation de largeur d'impulsion) via un contrôleur en amont ou un transformateur gradable | https://www.isoled.shop/pub/media/catalog/product/L/a/Label_820449_big_color.jpeg | https://www.isoled.shop/pub/media/catalog/product/1/1/114915_Skizze.jpg |  |  | 16 | 100000 |  | D | 2700K | 2250 | 17 |  |  | 116 | 8539510000 | CN | 716 | 84 | Point de séparation: 50mm avec 8 CMS chacun ¦ Pitch (point lumineux centre-centre): 6,25mm ¦ 1 unité (rouleau) = 5m ¦ Longueur max. de ruban LED par alimentation : 5m ¦ Tolérance de longueur + dilatation thermique : 1% ¦ masse de refroidissement nécessaire min. 75 gr/m ¦ ruban adhésif 3M 300LSE inclus ¦ Nettoyer et dégraisser le support avant de coller ! Ne pas décoller à nouveau ! ¦ Les connecteurs du groupe : K1-210 / K2-210 conviennent ¦ PARTICULARITÉ : Câble de raccordement des deux côtés | 123.8 | N | [6 empty] | https://www.isoled.shop/pub/media/catalog/product/L/a/Label_820449_big_color.jpeg | 820449 | https://eprel.ec.europa.eu/qr/820449 | blanc |  | LED HEQ927 ruban High Bright, dimmable, 141 lumens/watt, avec un indice de rendu des couleurs élevé, parfait pour obtenir la meilleure efficacité lumineuse possible | 2
114916 | LED HEQ927 Ruban High Bright, 24V DC, 22W, IP20, 2700K, 135 lm/W, rouleau de 5m, 240 LED/m | 9009377093128 | 114916_1.jpg | https://www.isoled.shop/pub/media/catalog/product/1/1/114916_1.jpg | 114248_2.jpg | https://www.isoled.shop/pub/media/catalog/product/1/1/114248_2.jpg |  |  |  |  | 1 | 10 | 5000 | 50000 | 115 | Y | N | N | Y | N | N | N | N | N | N | Y | N |  | SMD2835 |  | 24V DC | 120° |  |  |  | 52000 | 0°C - 40°C | IP20 | Y | Point de séparation: 33,33mm avec 8 SMD chacun ¦ Pitch (point lumineux centre-centre): 4,17mm ¦ 1 unité (rouleau) = 5m ¦ longueur max. de ruban LED par alimentation: 3m ¦ Tolérance de longueur + dilatation thermique : 1% ¦ masse de refroidissement nécessaire min. 140 gr/m ¦ ruban adhésif 3M 9080A inclus ¦ Nettoyer et dégraisser le support avant de le coller ! Ne pas décoller à nouveau ! ¦ Les connecteurs du groupe : K1-210 / K2-210 conviennent ¦ PARTICULARITÉ : Câble de raccordement des deux côtés | 93 | gradable par PWM (alimentation en tension continue à modulation de largeur d'impulsion) via un contrôleur en amont ou un transformateur gradable | https://www.isoled.shop/pub/media/catalog/product/L/a/Label_820450_big_color.jpeg | https://www.isoled.shop/pub/media/catalog/product/1/1/114916_Skizze.jpg |  |  | 21 | 100000 |  | D | 2700K | 2850 | 22 |  |  | 116 | 8539510000 | CN | 907 | 86 | Point de séparation: 33,33mm avec 8 SMD chacun ¦ Pitch (point lumineux centre-centre): 4,17mm ¦ 1 unité (rouleau) = 5m ¦ longueur max. de ruban LED par alimentation: 3m ¦ Tolérance de longueur + dilatation thermique : 1% ¦ masse de refroidissement nécessaire min. 140 gr/m ¦ ruban adhésif 3M 9080A inclus ¦ Nettoyer et dégraisser le support avant de le coller ! Ne pas décoller à nouveau ! ¦ Les connecteurs du groupe : K1-210 / K2-210 conviennent ¦ PARTICULARITÉ : Câble de raccordement des deux côtés | 134.2 | N | [6 empty] | https://www.isoled.shop/pub/media/catalog/product/L/a/Label_820450_big_color.jpeg | 820450 | https://eprel.ec.europa.eu/qr/820450 | blanc |  | LED HEQ927 ruban High Bright, dimmable, 136 lumens/watt, avec un indice de rendu des couleurs élevé, parfait pour obtenir la meilleure efficacité lumineuse possible | 2
114917 | LED HEQ960 Ruban High Bright, 24V DC, 17W, IP20, 6000K, 160 lm/W, rouleau de 5m, 160 LED/m | 9009377093142 | 114917_1.jpg | https://www.isoled.shop/pub/media/catalog/product/1/1/114917_1.jpg | 114249_2.jpg | https://www.isoled.shop/pub/media/catalog/product/1/1/114249_2.jpg |  |  |  |  | 1 | 10 | 5000 | 50000 | 115 | Y | N | N | Y | N | N | N | N | N | N | Y | N |  | SMD2835 |  | 24V DC | 120° |  |  |  | 52000 | 0°C - 40°C | IP20 | Y | Point de séparation: 50mm avec 8 CMS chacun ¦ Pitch (point lumineux centre-centre): 6,25mm ¦ 1 unité (rouleau) = 5m ¦ Longueur max. de ruban LED par alimentation : 5m ¦ Tolérance de longueur + dilatation thermique : 1% ¦ masse de refroidissement nécessaire min. 75 gr/m ¦ ruban adhésif 3M 9080A inclus ¦ Nettoyer et dégraisser le support avant de coller ! Ne pas décoller à nouveau ! ¦ Les connecteurs du groupe : K1-210 / K2-210 conviennent ¦ PARTICULARITÉ : Câble de raccordement des deux côtés | 93 | gradable par PWM (alimentation en tension continue à modulation de largeur d'impulsion) via un contrôleur en amont ou un transformateur gradable | https://www.isoled.shop/pub/media/catalog/product/L/a/Label_820451_big_color.jpeg | https://www.isoled.shop/pub/media/catalog/product/1/1/114917_Skizze.jpg |  |  | 16 | 100000 |  | C | 6000K | 2600 | 17 |  |  | 116 | 8539510000 | CN | 828 | 84 | Point de séparation: 50mm avec 8 CMS chacun ¦ Pitch (point lumineux centre-centre): 6,25mm ¦ 1 unité (rouleau) = 5m ¦ Longueur max. de ruban LED par alimentation : 5m ¦ Tolérance de longueur + dilatation thermique : 1% ¦ masse de refroidissement nécessaire min. 75 gr/m ¦ ruban adhésif 3M 9080A inclus ¦ Nettoyer et dégraisser le support avant de coller ! Ne pas décoller à nouveau ! ¦ Les connecteurs du groupe : K1-210 / K2-210 conviennent ¦ PARTICULARITÉ : Câble de raccordement des deux côtés | 123.8 | N | [6 empty] | https://www.isoled.shop/pub/media/catalog/product/L/a/Label_820451_big_color.jpeg | 820451 | https://eprel.ec.europa.eu/qr/820451 | blanc |  | LED HEQ960 ruban High Bright, dimmable, 163 lumens/watt, avec un indice de rendu des couleurs élevé, parfait pour obtenir la meilleure efficacité lumineuse possible | 2
114675 | LED UV-C MiniAMP ruban 270nm, 12V DC, 6W, IP54, 116cm, noir, câble unilatéral + mâleAMP, 12 LED/m | 9009377085314 | 114675_1.jpg | https://www.isoled.shop/pub/media/catalog/product/1/1/114675_1.jpg | 114675_2.jpg | https://www.isoled.shop/pub/media/catalog/product/1/1/114675_2.jpg |  |  |  |  | 4 | 10 | 1160 | 46400 | 112 | Y | N | Y | Y | N | N | N | N | N | N | N | Y |  | 13x3535 UVC LED + 1x3528 blue LED | Silicone | 12V DC | 120° |  |  |  | 20000 | -20°C - 45°C | IP54 | Y | Point de séparation: 27mm avec 1 CMS chacun ¦ Pitch (point lumineux centre-centre): 83,33mm ¦ 1 unité (rouleau) = 1,16m ¦ Tolérance de longueur + dilatation thermique : 1% ¦ masse de refroidissement nécessaire min. 75 gr/m ¦ ruban adhésif 3M VHB inclus ¦ Nettoyer et dégraisser le support avant de coller ! Ne pas décoller à nouveau ! ¦ scellement au silicone | 85 |  | https://www.isoled.shop/pub/media/catalog/product/L/a/Label_820336_big_color.jpeg | https://www.isoled.shop/pub/media/catalog/product/1/1/114675_skizze.jpg |  |  | 6 |  |  | F | 5000K |  | 6 |  |  | 275 | 8539510000 | CN | 174 | 311 | Point de séparation: 27mm avec 1 CMS chacun ¦ Pitch (point lumineux centre-centre): 83,33mm ¦ 1 unité (rouleau) = 1,16m ¦ Tolérance de longueur + dilatation thermique : 1% ¦ masse de refroidissement nécessaire min. 75 gr/m ¦ ruban adhésif 3M VHB inclus ¦ Nettoyer et dégraisser le support avant de coller ! Ne pas décoller à nouveau ! ¦ scellement au silicone | 129.9 | N | MiniAMP PDF-Booklet DE | [5 empty] | https://www.isoled.shop/pub/media/catalog/product/L/a/Label_820336_big_color.jpeg | 820336 | https://eprel.ec.europa.eu/qr/820336 | noir |  | UV-C MiniAMP ruban LED 270nm, dimmable, utilisable à l'extérieur, IP54, adapté pour le traitement soigneux des locaux avec des rayonsUV-C. | 2
114676 | LED UV-C MiniAMP ruban 270nm, 12V DC, 6W, IP54, 58cm, noir, câble unilatéral + mâleAMP, 24 LED/m | 9009377085352 | 114676_1.jpg | https://www.isoled.shop/pub/media/catalog/product/1/1/114676_1.jpg | 114676_2.jpg | https://www.isoled.shop/pub/media/catalog/product/1/1/114676_2.jpg |  |  |  |  | 4 | 10 | 580 | 23200 | 56 | Y | N | Y | Y | N | N | N | N | N | N | N | Y |  | 13x3535 UVC LED + 1x3528 blue LED | Silicone | 12V DC | 120° |  |  |  | 20000 | -20°C - 45°C | IP54 | Y | Point de séparation: 41,67mm avec 1 SMD chacun ¦ Pitch (point lumineux centre-centre): 41,67mm ¦ 1 unité (rouleau) = 0,58m ¦ Tolérance de longueur + dilatation thermique : 1% ¦ masse de refroidissement nécessaire min. 75 gr/m ¦ ruban adhésif 3M 300LSE inclus ¦ Nettoyer et dégraisser le support avant de coller ! Ne pas décoller à nouveau ! ¦ Encapsulation en silicone | 85 |  | https://www.isoled.shop/pub/media/catalog/product/L/a/Label_820337_big_color.jpeg | https://www.isoled.shop/pub/media/catalog/product/1/1/114676_skizze.jpg |  |  | 6 |  |  | F | 5000K |  | 6 |  |  | 275 | 8539510000 | CN | 174 | 311 | Point de séparation: 41,67mm avec 1 SMD chacun ¦ Pitch (point lumineux centre-centre): 41,67mm ¦ 1 unité (rouleau) = 0,58m ¦ Tolérance de longueur + dilatation thermique : 1% ¦ masse de refroidissement nécessaire min. 75 gr/m ¦ ruban adhésif 3M 300LSE inclus ¦ Nettoyer et dégraisser le support avant de coller ! Ne pas décoller à nouveau ! ¦ Encapsulation en silicone | 117.4 | N | MiniAMP PDF-Booklet DE | [5 empty] | https://www.isoled.shop/pub/media/catalog/product/L/a/Label_820337_big_color.jpeg | 820337 | https://eprel.ec.europa.eu/qr/820337 | noir |  | UV-C MiniAMP ruban LED 270nm, dimmable, utilisable à l'extérieur, IP54, adapté pour le traitement soigneux des locaux avec des rayonsUV-C. | 2
114677 | LED UV-C MiniAMP ruban 270nm, 12V DC, 12W, IP54, 116cm, noir, câble unilatéral + mâlePlug, 24 LED/m | 9009377085383 | 114677_1.jpg | https://www.isoled.shop/pub/media/catalog/product/1/1/114677_1.jpg | 114677_2.jpg | https://www.isoled.shop/pub/media/catalog/product/1/1/114677_2.jpg |  |  |  |  | 4 | 10 | 1160 | 46400 | 112 | Y | N | Y | Y | N | N | N | N | N | N | N | Y |  | 27x3535 UVC LED + 1x3528 blue LED | Silicone | 12V DC | 120° |  |  |  | 20000 | -20°C - 45°C | IP54 | Y | Point de séparation: 41,67mm avec 1 SMD chacun ¦ Pitch (point lumineux centre-centre): 41,67mm ¦ 1 unité (rouleau) = 1,16m ¦ Tolérance de longueur + dilatation thermique : 1% ¦ masse de refroidissement nécessaire min. 75 gr/m ¦ ruban adhésif 3M 300LSE inclus ¦ Nettoyer et dégraisser le support avant de le coller ! Ne pas décoller à nouveau ! ¦ Encapsulation en silicone | 85 |  | https://www.isoled.shop/pub/media/catalog/product/L/a/Label_820338_big_color.jpeg | https://www.isoled.shop/pub/media/catalog/product/1/1/114677_skizze.jpg |  |  | 12 |  |  | F | 5000K |  | 12 |  |  | 275 | 8539510000 | CN | 348 | 311 | Point de séparation: 41,67mm avec 1 SMD chacun ¦ Pitch (point lumineux centre-centre): 41,67mm ¦ 1 unité (rouleau) = 1,16m ¦ Tolérance de longueur + dilatation thermique : 1% ¦ masse de refroidissement nécessaire min. 75 gr/m ¦ ruban adhésif 3M 300LSE inclus ¦ Nettoyer et dégraisser le support avant de le coller ! Ne pas décoller à nouveau ! ¦ Encapsulation en silicone | 227.7 | N | MiniAMP PDF-Booklet DE | [5 empty] | https://www.isoled.shop/pub/media/catalog/product/L/a/Label_820338_big_color.jpeg | 820338 | https://eprel.ec.europa.eu/qr/820338 | noir |  | UV-C MiniAMP ruban LED 270nm, dimmable, utilisable en extérieur, IP54, adapté pour traiter soigneusement les locaux avec des rayonsUV-C. | 2
114678 | Plafonnier LED PRO blanc, 30W, rond, DN300, ColorSwitch 2700¦3000¦4000K, dimmable | 9009377085390 | 114678_1.jpg | https://www.isoled.shop/pub/media/catalog/product/1/1/114678_1.jpg | 114678_2.jpg | https://www.isoled.shop/pub/media/catalog/product/1/1/114678_2.jpg |  |  | 114678_3.jpg | https://www.isoled.shop/pub/media/catalog/product/1/1/114678_3.jpg | 42 | 0 | 0 | 0 | 1590 | Y | N | N | Y | Y | N | N | N | N | N | Y | N |  |  | Aluminium | 220 - 240V AC | 110° |  |  |  | 57000 | -20°C - 40°C | IP42 | Y | Commutateur de couleur entre le transformateur et le luminaire. Avant de modifier la température de couleur, débranchez l'alimentation du transformateur ! Transformateur SELV résistant aux courts-circuits et à la température Classe de protection II 2700K : 3000lm 3000K : 3200lm 4000K : 3250lm | 84 | gradable dans la plage de 20 à 100 % avec un variateur à coupure de phase ou à section de phase | https://www.isoled.shop/pub/media/catalog/product/L/a/Label_806522_big_color.jpeg | https://www.isoled.shop/pub/media/catalog/product/1/1/114678_skizze.jpg | 300 |  | 27.8 | 30000 | 0 | D | 2700K - 4000K | 3200 | 30 |  | 29 | 117 | 9405119090 | CN | 1194 | 300 | Commutateur de couleur entre le transformateur et le luminaire. Avant de modifier la température de couleur, débranchez l'alimentation du transformateur ! Transformateur SELV résistant aux courts-circuits et à la température Classe de protection II 2700K : 3000lm 3000K : 3200lm 4000K : 3250lm | 109.9 | N | [6 empty] | https://www.isoled.shop/pub/media/catalog/product/L/a/Label_806522_big_color.jpeg | 806522 | https://eprel.ec.europa.eu/qr/806522 | blanc |  | Plafonnier LED PRO blanc, dimmable en continu de la température de couleur 2700K à 4000K, encastrable dans les meubles, adapté pour les commerces spécialisés, le commerce, l'industrie, les architectes. | 2
114679 | Plafonnier LED PRO blanc, 30W, carré, 300x300mm, ColorSwitch 2700¦3000¦4000K, dimmable | 9009377085420 | 114679_1.jpg | https://www.isoled.shop/pub/media/catalog/product/1/1/114679_1.jpg |  |  |  |  | 114679_3.jpg | https://www.isoled.shop/pub/media/catalog/product/1/1/114679_3.jpg | 42 | 300 | 300 | 3780000 | 1590 | Y | N | N | Y | Y | N | N | N | N | N | Y | N |  |  | Aluminium | 220 - 240V AC | 110° |  |  |  | 57000 | -20°C - 40°C | IP42 | Y | Commutateur de couleur entre le transformateur et le luminaire. Avant de modifier la température de couleur, débranchez l'alimentation du transformateur ! Transformateur SELV résistant aux courts-circuits et à la température Classe de protection II 2700K : 3000lm 3000K : 3300lm 4000K : 3350lm | 83 | gradable dans la plage de 20 à 100 % avec un variateur à coupure de phase ou à section de phase | https://www.isoled.shop/pub/media/catalog/product/L/a/Label_806523_big_color.jpeg | https://www.isoled.shop/pub/media/catalog/product/1/1/114679_skizze.jpg |  |  | 27.8 | 30000 | 0 | D | 2700K - 4000K | 3300 | 30 |  | 29 | 117 | 9405119090 | CN | 1232 | 300 | Commutateur de couleur entre le transformateur et le luminaire. Avant de modifier la température de couleur, débranchez l'alimentation du transformateur ! Transformateur SELV résistant aux courts-circuits et à la température Classe de protection II 2700K : 3000lm 3000K : 3300lm 4000K : 3350lm | 109.9 | N | [6 empty] | https://www.isoled.shop/pub/media/catalog/product/L/a/Label_806523_big_color.jpeg | 806523 | https://eprel.ec.europa.eu/qr/806523 | blanc |  | Plafonnier LED PRO blanc, dimmable en continu, température de couleur 2700K à 4000K, encastrable dans les meubles, adapté aux commerces spécialisés, aux entreprises, à l'industrie et aux architectes. | 2
114680 | Spot LED pour meubles MiniAMP argent, 4W, 60°, 12V DC blanc chaud 3000K, dimmable | 9009377085444 | 114680_1.jpg | https://www.isoled.shop/pub/media/catalog/product/1/1/114680_1.jpg | 114680_2.jpg | https://www.isoled.shop/pub/media/catalog/product/1/1/114680_2.jpg |  |  | 114680_3.jpg | https://www.isoled.shop/pub/media/catalog/product/1/1/114680_3.jpg | 15 | 0 | 0 | 0 | 52 | Y | N | N | Y | N | N | N | N | N | N | Y | N |  |  | Aluminium | 12V DC | 60° |  |  |  | 20000 | -20°C - 40°C | IP42 | Y |  | 82 | gradable par PWM (alimentation en tension continue à modulation de largeur d'impulsion) via un contrôleur en amont ou un transformateur gradable | https://www.isoled.shop/pub/media/catalog/product/L/a/Label_806806_big_color.jpeg | https://www.isoled.shop/pub/media/catalog/product/1/1/114680_skizze.jpg | 69 | 10 | 4 | 30000 |  | F | 3000K | 350 | 4 | 55 mm |  | 265 | 9405423990 | CN | 416 | 300 |  | 13.9 | N | MiniAMP PDF-Booklet DE | [5 empty] | https://www.isoled.shop/pub/media/catalog/product/L/a/Label_806806_big_color.jpeg | 806806 | https://eprel.ec.europa.eu/qr/806806 | argent/gris |  | Spot LED encastré pour meubles MiniAMP argenté, dimmable en continu, classe de protection IP42, adapté pour le commerce spécialisé, le commerce, l'industrie, les architectes et les planificateurs. | 2
114681 | Spot LED pour meubles MiniAMP argent, 4W, 60°, 24V DC blanc chaud 3000K, dimmable | 9009377085468 | 114681_1.jpg | https://www.isoled.shop/pub/media/catalog/product/1/1/114681_1.jpg | 114681_2.jpg | https://www.isoled.shop/pub/media/catalog/product/1/1/114681_2.jpg |  |  | 114680_3.jpg | https://www.isoled.shop/pub/media/catalog/product/1/1/114680_3.jpg | 15 | 0 | 0 | 0 | 51 | Y | N | N | Y | N | N | N | N | N | N | Y | N |  |  | Aluminium | 24V DC | 60° |  |  |  | 20000 | -20°C - 40°C | IP42 | Y |  | 82 | gradable par PWM (alimentation en tension continue à modulation de largeur d'impulsion) via un contrôleur en amont ou un transformateur gradable | https://www.isoled.shop/pub/media/catalog/product/L/a/Label_806807_big_color.jpeg | https://www.isoled.shop/pub/media/catalog/product/1/1/114681_skizze.jpg | 69 | 10 | 4 | 30000 |  | F | 3000K | 350 | 4 | 55 mm |  | 265 | 9405423990 | CN | 416 | 300 |  | 13.9 | N | MiniAMP PDF-Booklet DE | [5 empty] | https://www.isoled.shop/pub/media/catalog/product/L/a/Label_806807_big_color.jpeg | 806807 | https://eprel.ec.europa.eu/qr/806807 | argent/gris |  | Spot LED encastré pour meubles MiniAMP argent, dimmable en continu, classe de protection IP42, adapté aux commerces spécialisés, aux entreprises, à l'industrie, aux architectes et aux planificateurs. | 2
114682 | Applique encastrée LED Sys-Wall68 MiniAMP 24V, 3W, 3000K, incl. boîte à plâtre (excl. cover) | 9009377085505 | 114682_1a.jpg | https://www.isoled.shop/pub/media/catalog/product/1/1/114682_1a.jpg | [6 empty] | 54 | 0 | 0 | 0 | 96 | Y | N | N | Y | N | N | N | N | N | N | N | N |  |  | Aluminium | 24V DC | 38° |  |  |  | 20000 | -10°C - 35°C | IP44 | N | Un couvercle correspondant (art. 114556 à 114568) est nécessaire pour ce luminaire. | 90 |  | https://www.isoled.shop/pub/media/catalog/product/L/a/Label_806565_big_color.jpeg | https://www.isoled.shop/pub/media/catalog/product/1/1/114555_Skizze.jpg | 79 | 53 | 2.5 | 15000 |  | G | 3000K | 120 | 3 | 59 mm |  | 119 | 9405119090 | CN | 351 | 282 | Un couvercle correspondant (art. 114556 à 114568) est nécessaire pour ce luminaire. | 25.9 | N | MiniAMP PDF-Booklet DE | [5 empty] | https://www.isoled.shop/pub/media/catalog/product/L/a/Label_806565_big_color.jpeg | 806565 | https://eprel.ec.europa.eu/qr/806565 | blanc |  | Luminaire mural encastré LED Sys-Wall68 MiniAMP 24V, dimmable en continu, utilisable à l'extérieur, classe de protection IP44, adapté à tous les souhaits d'éclairage. | 2
114683 | Applique encastrée LED Sys-Wall68 MiniAMP 24V, 3W, 4000K, incl. boîte à plâtre ( excl. cover) | 9009377085512 | 114683_1a.jpg | https://www.isoled.shop/pub/media/catalog/product/1/1/114683_1a.jpg | [6 empty] | 54 | 0 | 0 | 0 | 96 | Y | N | N | Y | N | N | N | N | N | N | N | N |  |  | Aluminium | 24V DC | 38° |  |  |  | 20000 | -10°C - 35°C | IP44 | N | Un couvercle correspondant (art. 114556 à 114568) est nécessaire pour ce luminaire. | 90 | Dimmable par puits de tension (pas PWM !) par ex. via l'art. n° 113927 Transfo LED 24V/DC, 0-30W, dimmable placé côté primaire ou l'art. n° 113929 Transfo LED 24V/DC, 0-50W et actionneur de variation à coupure de phase placé en amont | https://www.isoled.shop/pub/media/catalog/product/L/a/Label_806566_big_color.jpeg | https://www.isoled.shop/pub/media/catalog/product/1/1/114555_Skizze.jpg | 79 | 53 | 2.5 | 15000 |  | G | 4000K | 120 | 3 | 59 mm |  | 119 | 9405119090 | CN | 351 | 302 | Un couvercle correspondant (art. 114556 à 114568) est nécessaire pour ce luminaire. | 24.9 | N | MiniAMP PDF-Booklet DE | [5 empty] | https://www.isoled.shop/pub/media/catalog/product/L/a/Label_806566_big_color.jpeg | 806566 | https://eprel.ec.europa.eu/qr/806566 | blanc |  | Luminaire mural encastré LED Sys-Wall68 MiniAMP 24V, utilisable à l'extérieur, classe de protection IP44, adapté à tous les souhaits d'éclairage individuels. | 2
114684 | LED SIL RGB+WW+KW CCT Ruban, 24V DC, 19W, IP20, 5in1 chip, rouleau de 5m, 60 LED/m | 9009377085536 | 114684_1.jpg | https://www.isoled.shop/pub/media/catalog/product/1/1/114684_1.jpg | 114684_2.jpg | https://www.isoled.shop/pub/media/catalog/product/1/1/114684_2.jpg |  |  |  |  | 3 | 12 | 5000 | 180000 | 124 | Y | N | N | Y | N | N | N | N | N | N | N | N |  | SMD5050 5in1 |  | 24V DC | 120° |  | 39° |  | 38000 | 0°C - 40°C | IP20 | Y | Point de séparation: 100mm avec 6 CMS chacun ¦ Pitch (point lumineux centre-centre): 16,67mm ¦ 1 unité (rouleau) = 5m ¦ Longueur max. de ruban LED par alimentation : 5m ¦ Tolérance de longueur + dilatation thermique : 1% ¦ masse de refroidissement nécessaire min. 75 gr/m ¦ ruban adhésif 3M 300LSE inclus ¦ Nettoyer et dégraisser le support avant de coller ! Ne pas décoller à nouveau ! ¦ PARTICULARITÉ : Câble de raccordement des deux côtés | 83 | gradable par PWM (alimentation en tension continue à modulation de largeur d'impulsion) via un contrôleur en amont ou un transformateur gradable | https://www.isoled.shop/pub/media/catalog/product/L/a/Label_805627_big_color.jpeg | https://www.isoled.shop/pub/media/catalog/product/1/1/114684_skizze.jpg |  |  | 19 | 30000 | 0 | G | 2500K - 6500K | 1400 | 20 |  |  | 153 | 8539510000 | CN | 446 | 132 | Point de séparation: 100mm avec 6 CMS chacun ¦ Pitch (point lumineux centre-centre): 16,67mm ¦ 1 unité (rouleau) = 5m ¦ Longueur max. de ruban LED par alimentation : 5m ¦ Tolérance de longueur + dilatation thermique : 1% ¦ masse de refroidissement nécessaire min. 75 gr/m ¦ ruban adhésif 3M 300LSE inclus ¦ Nettoyer et dégraisser le support avant de coller ! Ne pas décoller à nouveau ! ¦ PARTICULARITÉ : Câble de raccordement des deux côtés | 147.6 | N | [6 empty] | https://www.isoled.shop/pub/media/catalog/product/L/a/Label_805627_big_color.jpeg | 805627 | https://eprel.ec.europa.eu/qr/805627 | blanc |  | LED SIL RVB+W+WW ruban, dimmable en continu, utilisable en extérieur, température de couleur 2500K à 6500K, meilleur rapport qualité/prix. | 2
114685 | LED AQUA RGB+WW+KW CCT Ruban, 24V DC, 20W, IP68, 5in1 chip, rouleau de 5m, 60 LED/m | 9009377085550 | 114685_1.jpg | https://www.isoled.shop/pub/media/catalog/product/1/1/114685_1.jpg | 114685_2.jpg | https://www.isoled.shop/pub/media/catalog/product/1/1/114685_2.jpg |  |  |  |  | 6 | 14.5 | 5000 | 435000 | 200 | Y | N | N | Y | N | N | N | N | N | N | Y | Y |  | SMD5050 5in1 | Silicone | 24V DC | 120° |  | 39° |  | 38000 | -20°C - 40°C | IP68 | Y | Point de séparation: 100mm avec 6 CMS chacun ¦ Pitch (point lumineux centre-centre): 16,67mm ¦ 1 unité (rouleau) = 5m ¦ Longueur max. de ruban LED par alimentation : 5m ¦ Tolérance de longueur + dilatation thermique : 1% ¦ Aucun profilé de refroidissement nécessaire ¦ Ruban adhésif 3M VHB inclus ¦ Nettoyer et dégraisser le support avant de le coller ! Ne pas décoller à nouveau ! ¦ Silicone coulé ¦ PARTICULARITÉ : Câble de raccordement des deux côtés ¦ Accessoires fournis : Embouts, étriers de montage et mastic d'étanchéité | 83 | gradable par PWM (alimentation en tension continue à modulation de largeur d'impulsion) via un contrôleur en amont ou un transformateur gradable | https://www.isoled.shop/pub/media/catalog/product/L/a/Label_805628_big_color.jpeg | https://www.isoled.shop/pub/media/catalog/product/1/1/114685_skizze.jpg |  |  | 19 | 30000 | 0 | G | 2500K - 6500K | 1400 | 20 |  |  | 135 | 8539510000 | CN | 446 | 47 | Point de séparation: 100mm avec 6 CMS chacun ¦ Pitch (point lumineux centre-centre): 16,67mm ¦ 1 unité (rouleau) = 5m ¦ Longueur max. de ruban LED par alimentation : 5m ¦ Tolérance de longueur + dilatation thermique : 1% ¦ Aucun profilé de refroidissement nécessaire ¦ Ruban adhésif 3M VHB inclus ¦ Nettoyer et dégraisser le support avant de le coller ! Ne pas décoller à nouveau ! ¦ Silicone coulé ¦ PARTICULARITÉ : Câble de raccordement des deux côtés ¦ Accessoires fournis : Embouts, étriers de montage et mas | 189.9 | N | [6 empty] | https://www.isoled.shop/pub/media/catalog/product/L/a/Label_805628_big_color.jpeg | 805628 | https://eprel.ec.europa.eu/qr/805628 | blanc |  | LED AQUA RVB+W+WW ruban, dimmable, utilisable en extérieur, classe de protection IP68 Température de couleur 2500K à 6500K, adapté pour les pièces humides et les pro?ls de sol. | 2
114686 | Luminaire encastré LED LUNA MiniAMP 4W, lumière indirecte, 24V DC,blanc, 2700K, dimmable | 9009377085574 | 114686_1.jpg | https://www.isoled.shop/pub/media/catalog/product/1/1/114686_1.jpg | [6 empty] | 32 | 0 | 0 | 0 | 88 | Y | N | N | Y | N | N | N | N | N | N | Y | N |  |  | Fonte d'aluminium | 24V DC | 120° |  | 38° |  | 30000 | -20°C - 40°C | IP20 | Y |  | 80 | gradable par PWM (alimentation en tension continue à modulation de largeur d'impulsion) via un contrôleur en amont ou un transformateur gradable | https://www.isoled.shop/pub/media/catalog/product/L/a/Label_806524_big_color.jpeg | https://www.isoled.shop/pub/media/catalog/product/1/1/114686_skizze.jpg | 75 | 28 | 3.7 | 100000 | 0 | G | 2700K | 175 | 4 | 63 mm |  | 265 | 9405119090 | CN | 56 | 301 |  | 13.5 | N | MiniAMP PDF-Booklet DE | [5 empty] | https://www.isoled.shop/pub/media/catalog/product/L/a/Label_806524_big_color.jpeg | 806524 | https://eprel.ec.europa.eu/qr/806524 | blanc |  | Luminaire LED encastré LUNA MiniAMP 4W, dimmable en continu, revêtement par poudre blanc de haute qualité, adapté pour le commerce spécialisé, le commerce, l'industrie, les architectes et les planificateurs. | 2
114687 | Luminaire LED encastré LUNA MiniAMP 4W, lumière indirecte, 24V DC, blanc, 4000K, dimmable | 9009377085598 | 114687_1b.jpg | https://www.isoled.shop/pub/media/catalog/product/1/1/114687_1b.jpg | [6 empty] | 32 | 0 | 0 | 0 | 86 | Y | N | N | Y | N | N | N | N | N | N | Y | N |  |  | Fonte d'aluminium | 24V DC | 120° |  | 38° |  | 30000 | -20°C - 40°C | IP20 | Y |  | 80 | gradable par PWM (alimentation en tension continue à modulation de largeur d'impulsion) via un contrôleur en amont ou un transformateur gradable | https://www.isoled.shop/pub/media/catalog/product/L/a/Label_806525_big_color.jpeg | https://www.isoled.shop/pub/media/catalog/product/1/1/114687_skizze.jpg | 75 | 28 | 4 | 100000 | 0 | G | 4000K | 200 | 4 | 63 mm |  | 265 | 9405119090 | CN | 64 | 301 |  | 13.5 | N | MiniAMP PDF-Booklet DE | [5 empty] | https://www.isoled.shop/pub/media/catalog/product/L/a/Label_806525_big_color.jpeg | 806525 | https://eprel.ec.europa.eu/qr/806525 | blanc |  | Luminaire LED encastré LUNA MiniAMP 4W, dimmable en continu, revêtement par poudre blanc de haute qualité, adapté pour le commerce spécialisé, le commerce, l'industrie, les architectes et les planificateurs. | 2
114688 | Luminaire encastré LED 68 MiniAMP blanc 5W, 24V DC, 3000K, dimmable | 9009377085611 | 114688_1.jpg | https://www.isoled.shop/pub/media/catalog/product/1/1/114688_1.jpg | [6 empty] | 35 | 0 | 0 | 0 | 112 | Y | N | N | Y | N | N | N | Y | N | N | Y | N |  | COB | Aluminium | 24V DC | 60° |  | 48° |  | 52000 | -20°C - 45°C | IP52 | Y | Câble de connexion de 100 cm de long avec fiche MiniAMP mâle incluse. | 92 | gradable par PWM (alimentation en tension continue à modulation de largeur d'impulsion) via un contrôleur en amont ou un transformateur gradable | https://www.isoled.shop/pub/media/catalog/product/L/a/Label_806811_big_color.jpeg | https://www.isoled.shop/pub/media/catalog/product/1/1/114688_skizze.jpg | 78 | 34 | 5 | 30000 | 0 | F | 3000K | 500 | 5 | 68 mm |  | 265 | 9405119090 | CN | 594 | 301 | Câble de connexion de 100 cm de long avec fiche MiniAMP mâle incluse. | 43.6 | N | MiniAMP PDF-Booklet DE | [5 empty] | https://www.isoled.shop/pub/media/catalog/product/L/a/Label_806811_big_color.jpeg | 806811 | https://eprel.ec.europa.eu/qr/806811 | blanc |  | Luminaire LED encastré 68 MiniAMP blanc 5W, dimmable avec un indice de rendu des couleurs élevé, IP52, thermolaqué blanc, adapté pour le commerce spécialisé, le commerce et l'industrie. | 2
114689 | Luminaire encastré LED 68 MiniAMP alu brossé 5W, 24V DC, 2700K, dimmable | 9009377085642 | 114689_1.jpg | https://www.isoled.shop/pub/media/catalog/product/1/1/114689_1.jpg | [6 empty] | 35 | 0 | 0 | 0 | 112 | Y | N | N | Y | N | N | N | Y | N | N | Y | N |  | COB | Aluminium | 24V DC | 60° |  | 48° |  | 52000 | -20°C - 45°C | IP52 | Y | Câble de connexion de 100 cm de long avec fiche MiniAMP mâle incluse. | 92 | gradable par PWM (alimentation en tension continue à modulation de largeur d'impulsion) via un contrôleur en amont ou un transformateur gradable | https://www.isoled.shop/pub/media/catalog/product/L/a/Label_806812_big_color.jpeg | https://www.isoled.shop/pub/media/catalog/product/1/1/114689_skizze.jpg | 83 | 34 | 5 | 30000 | 0 | F | 2700K | 480 | 5 | 68 mm |  | 265 | 9405119090 | CN | 570 | 301 | Câble de connexion de 100 cm de long avec fiche MiniAMP mâle incluse. | 43.6 | N | MiniAMP PDF-Booklet DE | [5 empty] | https://www.isoled.shop/pub/media/catalog/product/L/a/Label_806812_big_color.jpeg | 806812 | https://eprel.ec.europa.eu/qr/806812 | argent/gris |  | Luminaire LED encastré 68 MiniAMP aluminium brossé 5W, dimmable avec un indice de rendu des couleurs élevé, IP52, adapté pour le commerce spécialisé, le commerce, l'industrie, les architectes et les planificateurs. | 2
114690 | Luminaire encastré LED 68 MiniAMP alu brossé 5W, 24V DC, 3000K, dimmable | 9009377085680 | 114690_1.jpg | https://www.isoled.shop/pub/media/catalog/product/1/1/114690_1.jpg | [6 empty] | 35 | 0 | 0 | 0 | 112 | Y | N | N | Y | N | N | N | Y | N | N | Y | N |  | COB | Aluminium | 24V DC | 60° |  | 48° |  | 52000 | -20°C - 45°C | IP52 | Y | Câble de connexion de 100 cm de long avec fiche MiniAMP mâle incluse. | 92 | gradable par PWM (alimentation en tension continue à modulation de largeur d'impulsion) via un contrôleur en amont ou un transformateur gradable | https://www.isoled.shop/pub/media/catalog/product/L/a/Label_806813_big_color.jpeg | https://www.isoled.shop/pub/media/catalog/product/1/1/114690_skizze.jpg | 83 | 34 | 5 | 30000 | 0 | F | 3000K | 500 | 5 | 68 mm |  | 265 | 9405119090 | CN | 594 | 301 | Câble de connexion de 100 cm de long avec fiche MiniAMP mâle incluse. | 43.6 | N | MiniAMP PDF-Booklet DE | [5 empty] | https://www.isoled.shop/pub/media/catalog/product/L/a/Label_806813_big_color.jpeg | 806813 | https://eprel.ec.europa.eu/qr/806813 | argent/gris |  | Luminaire LED encastré 68 MiniAMP alu brossé 5W, dimmable, avec un indice de rendu des couleurs élevé, IP52, adapté pour le commerce spécialisé, le commerce, l'industrie et les architectes. | 2
114691 | Spot LED encastré MiniAMP 24V DC, trou 68mm, alu brossé, 5W, 4000K, dimmable | 9009377085697 | 114691_1.jpg | https://www.isoled.shop/pub/media/catalog/product/1/1/114691_1.jpg | [6 empty] | 35 | 0 | 0 | 0 | 112 | Y | N | N | Y | N | N | N | Y | N | N | Y | N |  | COB | Aluminium | 24V DC | 60° |  | 48° |  | 52000 | -20°C - 45°C | IP52 | Y | Câble de connexion de 100 cm de long avec fiche MiniAMP mâle incluse. | 92 | gradable par PWM (alimentation en tension continue à modulation de largeur d'impulsion) via un contrôleur en amont ou un transformateur gradable | https://www.isoled.shop/pub/media/catalog/product/L/a/Label_806814_big_color.jpeg | https://www.isoled.shop/pub/media/catalog/product/1/1/114691_skizze.jpg | 83 | 34 | 5 | 30000 | 0 | E | 4000K | 550 | 5 | 68 mm |  | 265 | 9405119090 | CN | 653 | 301 | Câble de connexion de 100 cm de long avec fiche MiniAMP mâle incluse. | 43.6 | N | MiniAMP PDF-Booklet DE | [5 empty] | https://www.isoled.shop/pub/media/catalog/product/L/a/Label_806814_big_color.jpeg | 806814 | https://eprel.ec.europa.eu/qr/806814 | argent/gris |  | Luminaire LED encastré Sys68 MiniAMP alu brossé 5W, dimmable avec un indice de rendu des couleurs élevé, IP52, adapté pour le commerce spécialisé, le commerce, l'industrie et les architectes. | 2
114692 | Transformateur LED à courant constant 100/180/270/350/440mA, 10W, Push/1-10V/DALI dimmable | 9009377085710 | 114692_1.jpg | https://www.isoled.shop/pub/media/catalog/product/1/1/114692_1.jpg | [6 empty] | 23.8 | 46 | 120 | 131376 | 90 | Y | N | N | Y | N | N | N | N | N | N | Y | N |  |  | Plastique | 220 - 240V AC |  |  | 85° |  |  | -20°C - 45°C | IP20 | Y | 100mA(9-40V)/180mA(9-40V)/270mA(9-40V) 360mA(9-36V)/440mA(9-27V) |  |  |  | https://www.isoled.shop/pub/media/catalog/product/1/1/114692_skizze.jpg |  |  |  |  | 0 |  |  |  | 10 |  |  | 182 | 8504408390 | CN |  | 464 | 100mA(9-40V)/180mA(9-40V)/270mA(9-40V) 360mA(9-36V)/440mA(9-27V) | 62.9 | N | [9 empty] | blanc |  | Transformateur LED à courant constant 100/180/270/350/440mA, dimmable, 5 ans de garantie, adapté à l'encastrement dans les meubles, adapté à votre éclairage LED durable et fiable. | 2
114355 | Eclairage LED de salle linéaire SK 100W, 30°, IK10, IP65, dimmable 1-10V, blanc neutre | 9009377076695 | 114355_1.jpg | https://www.isoled.shop/pub/media/catalog/product/1/1/114355_1.jpg | [6 empty] | 65 | 171 | 640 | 7113600 | 2196 | Y | N | N | Y | Y | N | N | N | N | N | N | Y |  |  | Aluminium | 220 - 240V AC | 30° |  |  |  | 60000 | -40°C - 45°C | IP65 | Y | Un câble en acier pour la suspension est fourni. Un support de montage pivotant optionnel est disponible séparément sous la référence 114350. | 81 | Gradable via un signal de commande 1-10V DC ou un potentiomètre rotatif. L'alimentation électrique doit être déconnectée pour que le luminaire s'éteigne complètement. | https://www.isoled.shop/pub/media/catalog/product/L/a/Label_806436_big_color.jpeg | https://www.isoled.shop/pub/media/catalog/product/1/1/114354_skizze.jpg |  |  | 100 | 30000 | 0 | C | 4000K | 14000 | 102.5 |  | 108 | 225 | 9405119090 | CN | 65392 | 155 | Un câble en acier pour la suspension est fourni. Un support de montage pivotant optionnel est disponible séparément sous la référence 114350. | 279 | N | Overview / Übersicht | [5 empty] | https://www.isoled.shop/pub/media/catalog/product/L/a/Label_806436_big_color.jpeg | 806436 | https://eprel.ec.europa.eu/qr/806436 | blanc |  | Luminaire pour hall LED Linear SK 100W dimmable en continu, utilisable en extérieur, 137 lumens/watt, classe de protection IP65, 5 ans de garantie, parfait pour les entrepôts. | 2
114356 | Eclairage LED de salle linéaire SK 100W, 60°, IK10, IP65, dimmable 1-10V, blanc neutre | 9009377076701 | 114356_1.jpg | https://www.isoled.shop/pub/media/catalog/product/1/1/114356_1.jpg | [6 empty] | 65 | 171 | 640 | 7113600 | 2196 | Y | N | N | Y | Y | N | N | N | N | N | N | Y |  |  | Aluminium | 220 - 240V AC | 60° |  |  |  | 60000 | -40°C - 45°C | IP65 | Y | Un câble en acier pour la suspension est fourni. Un support de montage pivotant optionnel est disponible séparément sous la référence 114350. | 81 | Gradable via un signal de commande 1-10V DC ou un potentiomètre rotatif. L'alimentation électrique doit être déconnectée pour que le luminaire s'éteigne complètement. | https://www.isoled.shop/pub/media/catalog/product/L/a/Label_806437_big_color.jpeg | https://www.isoled.shop/pub/media/catalog/product/1/1/114354_skizze.jpg |  |  | 100 | 30000 | 0 | C | 4000K | 14000 | 102.5 |  | 108 | 225 | 9405119090 | CN | 16631 | 155 | Un câble en acier pour la suspension est fourni. Un support de montage pivotant optionnel est disponible séparément sous la référence 114350. | 279 | N | Overview / Übersicht | [5 empty] | https://www.isoled.shop/pub/media/catalog/product/L/a/Label_806437_big_color.jpeg | 806437 | https://eprel.ec.europa.eu/qr/806437 | blanc |  | Luminaire pour hall LED dimmable en continu, utilisable à l'extérieur, 137 lumens/watt, classe de protection IP65, 5 ans de garantie, parfait pour les usines et les entrepôts de tous types. | 2
114357 | Eclairage LED de salle linéaire SK 100W, 120°, IK10, IP65, dimmable 1-10V, blanc neutre | 9009377076718 | 114357_1.jpg | https://www.isoled.shop/pub/media/catalog/product/1/1/114357_1.jpg | [6 empty] | 65 | 171 | 640 | 7113600 | 2250 | Y | N | N | Y | Y | N | N | N | N | N | N | Y |  |  | Aluminium | 220 - 240V AC | 120° |  |  |  | 60000 | -40°C - 45°C | IP65 | Y | Un câble en acier pour la suspension est fourni. Un support de montage pivotant optionnel est disponible séparément sous la référence 114350. | 81 | Gradable via un signal de commande 1-10V DC ou un potentiomètre rotatif. L'alimentation électrique doit être déconnectée pour que le luminaire s'éteigne complètement. | https://www.isoled.shop/pub/media/catalog/product/L/a/Label_806438_big_color.jpeg | https://www.isoled.shop/pub/media/catalog/product/1/1/114354_skizze.jpg |  |  | 100 | 30000 | 0 | C | 4000K | 14000 | 102.5 |  | 108 | 225 | 9405119090 | CN | 4456 | 155 | Un câble en acier pour la suspension est fourni. Un support de montage pivotant optionnel est disponible séparément sous la référence 114350. | 279 | N | Overview / Übersicht | [5 empty] | https://www.isoled.shop/pub/media/catalog/product/L/a/Label_806438_big_color.jpeg | 806438 | https://eprel.ec.europa.eu/qr/806438 | blanc |  | Luminaire pour hall LED Linear SK 100W, dimmable, utilisable en extérieur, 137 lumens/watt, classe de protection IP65, 5 ans de garantie, parfait pour les usines ou les entrepôts. | 2
114358 | Profilé en applique LED SURF8 aluminium noir RAL 9005, 200 cm | 9009377076732 | 114358_1.jpg | https://www.isoled.shop/pub/media/catalog/product/1/1/114358_1.jpg | [6 empty] | 9.2 | 10 | 2000 | 184000 | 120 | Y | N | N | Y | N | N | N | N | N | N | Y | N |  |  | Aluminium | [6 empty] | 0°C - 40°C | IP20 | - | Composé de refroidissement = 60 grammes/mètre, IMPORTANT : La surface adhésive doit être dégraissée avant l'utilisation ! N'utilisez pas d'alcool, d'alcool à brûler ou de produits de nettoyage à cette fin, mais par exemple l'article 113663 ! |  |  |  | https://www.isoled.shop/pub/media/catalog/product/1/1/113630_skizze_11.jpg |  |  |  |  | 0 | [6 empty] | 235 | 7604299090 | CN |  | 237 | Composé de refroidissement = 60 grammes/mètre, IMPORTANT : La surface adhésive doit être dégraissée avant l'utilisation ! N'utilisez pas d'alcool, d'alcool à brûler ou de produits de nettoyage à cette fin, mais par exemple l'article 113663 ! | 8.7 | N | Übersicht DE | [8 empty] | noir |  | Profilé pour montage en saillie LED SURF8 Aluminium noir RAL 9005, adapté aux rubans flexibles les plus divers de notre vaste assortiment. | 2
114359 | Diffuseur COVER31 transparent 200cm pour SURF24(FLAT)/DIVE24(FLAT) | 9009377076763 | 114359_1.jpg | https://www.isoled.shop/pub/media/catalog/product/1/1/114359_1.jpg | [6 empty] | 26.22 | 26.8 | 2000 | 1405392 | 250 | Y | N | N | Y | N | N | N | N | N | N | N | N |  |  | Polycarbonate (PC) | [6 empty] | -20°C - 45°C |  | - | [9 empty] | 0 | [6 empty] | 188 | 3916909000 | CN |  | 275 |  | 23.9 | N | [9 empty] | transparent |  | Couvercle COVER31 transparent 200cm pour SURF24(FLAT)/ DIVE24(FLAT), adapté aux rubans flexibles les plus divers de notre vaste assortiment. | 2
114360 | Diffuseur COVER35 transparent 200cm pour SURF24(FLAT)/DIVE24(FLAT) | 9009377076787 | 114360_1.jpg | https://www.isoled.shop/pub/media/catalog/product/1/1/114360_1.jpg | [6 empty] | 16.22 | 26.8 | 2000 | 869392 | 0 | Y | N | N | Y | N | N | N | N | N | N | N | N |  |  | Polycarbonate (PC) | [6 empty] | -20°C - 45°C |  | - | [9 empty] | 0 | [6 empty] | 188 | 3916909000 | CN |  | 275 |  | 17.5 | N | [9 empty] | transparent |  | Couvercle COVER35 transparente 200cm pour SURF24(FLAT)/ DIVE24(FLAT), adapté pour les ruban LED de différents types de notre vaste assortiment. | 2
114361 | Couvercle COVER8 opale 600 cm pour profilé SURF11/CORNER11 | 9009377076800 | 112875_1.jpg | https://www.isoled.shop/pub/media/catalog/product/1/1/112875_1.jpg | [6 empty] | 4.3 | 12.91 | 6000 | 333078 | 114 | Y | N | N | Y | N | N | N | N | N | N | N | N |  |  | Polycarbonate (PC) | [6 empty] | -20°C - 45°C |  | - |  |  |  |  | https://www.isoled.shop/pub/media/catalog/product/1/1/112875_skizze.jpg |  |  |  |  | 0 | [6 empty] | 186 | 3916909000 | CN |  | 246 |  | 14.5 | N | [9 empty] | opale |  | Couvercle COVER8 Opal 600cm pour profil SURF11/CORNER11, adapté pour les ruban LED de différents types de notre vaste assortiment. | 2
114362 | Diffuseur COVER32 noir/mat 200cm | 9009377076824 | 114362_1.jpg | https://www.isoled.shop/pub/media/catalog/product/1/1/114362_1.jpg | [6 empty] | 4.4 | 13.8 | 2000 | 121440 | 40 | Y | N | N | Y | N | N | N | N | N | N | N | N |  |  | Polycarbonate (PC) | [6 empty] | -20°C - 45°C |  | - | Attention : ne convient pas pour le profilé en T 20 | [8 empty] | 0 | [6 empty] | 187 | 3916909000 | CN |  | 248 | Attention : ne convient pas pour le profilé en T 20 | 6.8 | N | [9 empty] | noir mat |  | Couvercle COVER32 noir/mat 200cm, adapté aux ruban LED de différents types de notre vaste gamme. | 2
114363 | Diffuseur COVER32 noir/mat 600cm | 9009377076848 | 114362_1.jpg | https://www.isoled.shop/pub/media/catalog/product/1/1/114362_1.jpg | [6 empty] | 4.4 | 13.8 | 6000 | 364320 | 120 | Y | N | N | Y | N | N | N | N | N | N | N | N |  |  | Polycarbonate (PC) | [6 empty] | -20°C - 45°C |  | - | Attention : ne convient pas pour le profilé en T 20 | [8 empty] | 0 | [6 empty] | 187 | 3916909000 | CN |  | 248 | Attention : ne convient pas pour le profilé en T 20 | 22.8 | N | [9 empty] | noir mat |  | Couvercle COVER32 noir/mat 600cm, adapté aux ruban LED de différents types de notre vaste assortiment. | 2
114364 | Diffuseur COVER33 noir/mat 200cm pour SURF24(FLAT)/DIVE24(FLAT) | 9009377076879 | 114364_1.jpg | https://www.isoled.shop/pub/media/catalog/product/1/1/114364_1.jpg | [6 empty] | 4 | 25 | 2000 | 200000 | 86 | Y | N | N | Y | N | N | N | N | N | N | N | N |  |  | Polycarbonate (PC) | [6 empty] | -20°C - 45°C |  | - | [9 empty] | 0 | [6 empty] | 188 | 3916909000 | CN |  | 274 |  | 15.5 | N | [9 empty] | noir mat |  | Couvercle COVER33 noir/mat 200cm pour SURF24(FLAT)/ DIVE24(FLAT), adapté aux sangles flexibles de différents types de notre vaste assortiment. | 2
114365 | Diffuseur COVER33 noir/mat 600cm pour SURF24(FLAT)/DIVE24(FLAT) | 9009377076893 | 114364_1.jpg | https://www.isoled.shop/pub/media/catalog/product/1/1/114364_1.jpg | [6 empty] | 4 | 25 | 6000 | 600000 | 0 | Y | N | N | Y | N | N | N | N | N | N | N | N |  |  | Polycarbonate (PC) | [6 empty] | -20°C - 45°C |  | - | [9 empty] | 0 | [6 empty] | 188 | 3916909000 | CN |  | 274 |  | 49.8 | N | [9 empty] | noir mat |  | Couvercle COVER33 noir/mat 600cm pour SURF24(FLAT)/ DIVE24(FLAT), adapté pour les ruban LED de différents types de notre vaste assortiment. | 2
114366 | Diffuseur COVER34 noir/mat 200cm pour profilé SURF8 | 9009377076916 | 114366_1.jpg | https://www.isoled.shop/pub/media/catalog/product/1/1/114366_1.jpg | [6 empty] | 4.3 | 10 | 2000 | 86000 | 50 | Y | N | N | Y | N | N | N | N | N | N | N | N |  |  | Polycarbonate (PC) | [6 empty] | -20°C - 45°C |  | - | [9 empty] | 0 | [6 empty] | 235 | 3916909000 | CN |  | 237 |  | 7.2 | N | [9 empty] | noir mat |  | Couvercle COVER34 noir/mat 200cm pour profil SURF8, adapté pour les ruban LED de différents types de notre vaste assortiment. | 2
114381 | Connecteur d'angle pour profilé CORNER12, CEILING21, 90°, lot de 4 | 9009377077227 | 113435_1.jpg | https://www.isoled.shop/pub/media/catalog/product/1/1/113435_1.jpg | [6 empty] | 2 | 37.6 | 37.6 | 2827.52 | 28 | Y | N | N | Y | N | N | N | N | N | N | N | N |  |  | Aluminium | [6 empty] | -20°C - 45°C |  | - |  |  |  |  | https://www.isoled.shop/pub/media/catalog/product/1/1/114381_Skizze.jpg |  |  |  |  | 0 | [6 empty] | 188 | 7326909890 | CN |  | 274 |  | 10.3 | N | [9 empty] | argent/gris |  | Connecteur d'angle pour profil DIVE24//SURF24 90°, adapté aux ruban LED les plus diverses de notre vaste assortiment. | 2
114382 | Support de montage Z24 pour profilé SURF24/DIVE24 | 9009377077234 | 114382_1.jpg | https://www.isoled.shop/pub/media/catalog/product/1/1/114382_1.jpg | [6 empty] | 12 | 28 | 8 | 2688 | 2 | Y | N | N | Y | N | N | N | N | N | N | N | N |  |  | Acier inoxydable | [6 empty] | -20°C - 45°C |  | - | [9 empty] | 0 | [6 empty] | 188 | 7326909890 | CN |  | 274 |  | 1.3 | N | [9 empty] | argent |  | Support de montage Z24 pour profil SURF24/DIVE24, adapté pour les ruban LED de différents types de notre vaste assortiment. | 2
114383 | Suspension de câble (2 pièces) avec borne à glissement, acier, noir | 9009377077258 | 114383_1.jpg | https://www.isoled.shop/pub/media/catalog/product/1/1/114383_1.jpg | [8 empty] | 1500 | 0 | 1.5 | Y | N | N | Y | N | N | N | N | N | N | Y | N |  |  | Acier | [6 empty] | 0°C - 40°C | IP20 | - | [5 empty] | 16 |  |  |  | 0 | [6 empty] | 187 | 9405990090 | CN |  | 248 |  | 28.6 | N | [9 empty] | noir |  | Système de suspension avec câble métallique pour passage de câble TUNNEL, revêtement par poudre noir, adapté pour les ruban LED de différents types de notre vaste assortiment. | 2
114384 | Suspension de câble (2 pièces) avec borne à glissemente, acier, blanc | 9009377077272 | 114384_1.jpg | https://www.isoled.shop/pub/media/catalog/product/1/1/114384_1.jpg | [8 empty] | 1500 | 0 | 70 | Y | N | N | Y | N | N | N | N | N | N | Y | N |  |  | Acier | [6 empty] | 0°C - 40°C | IP20 | - | [5 empty] | 16 |  |  |  | 0 | [6 empty] | 187 | 9405990090 | CN |  | 248 |  | 28.6 | N | [9 empty] | blanc |  | Système de suspension avec câble métallique pour sas de câbles TUNNEL, thermolaqué blanc, adapté pour les ruban LED de différents types de notre vaste assortiment. | 2
114385 | Couvercle COVER36 blanc mat 200 cm pour SURF24(FLAT)/DIVE24(FLAT) | 9009377077296 | 112879_1.jpg | https://www.isoled.shop/pub/media/catalog/product/1/1/112879_1.jpg | [6 empty] | 3.81 | 25.1 | 2000 | 191262 | 72 | Y | N | N | Y | N | N | N | N | N | N | N | N |  |  | Polycarbonate (PC) | [6 empty] | -20°C - 45°C |  | - |  |  |  |  | https://www.isoled.shop/pub/media/catalog/product/1/1/112879_skizze.jpg |  |  |  |  | 0 | [6 empty] | 188 | 3916909000 | CN |  | 274 |  | 16.5 | N | [9 empty] | blanc mat |  | Couvercle COVER36 blanc mat 200cm pour SURF24(FLAT)/ DIVE24(FLAT), adapté pour les ruban LED de différents types de notre vaste assortiment. | 2
114386 | Profilé pour construction sèche LED 21 CEILING, 200 cm | 9009377077319 | 114386_1.jpg | https://www.isoled.shop/pub/media/catalog/product/1/1/114386_1.jpg | [6 empty] | 22.1 | 89 | 2000 | 3933800 | 1088 | Y | N | N | Y | N | N | N | N | N | N | N | N |  |  | Aluminium | [6 empty] | -20°C - 45°C |  | - | Masse frigorifique = 544 grammes/mètre, IMPORTANT : La surface adhésive doit être dégraissée avant utilisation ! N'utilisez pas d'alcool, d'alcool à brûler ou de produits de nettoyage à cette fin, mais par exemple l'article 113663 ! |  |  |  | https://www.isoled.shop/pub/media/catalog/product/1/1/114386_skizze.jpg | [11 empty] | 237 | 7604299090 | DE |  | 300 | Masse frigorifique = 544 grammes/mètre, IMPORTANT : La surface adhésive doit être dégraissée avant utilisation ! N'utilisez pas d'alcool, d'alcool à brûler ou de produits de nettoyage à cette fin, mais par exemple l'article 113663 ! | 49.4 | N | Übersicht DE | [8 empty] | argent anodisé |  | Profilé pour construction sèche LED 21 CEILING, utilisable à l'extérieur, adapté pour les rubans flexibles les plus divers de notre vaste gamme. | 2
114388 | Cache de finition EC51 aluminium argenté pour profilé LAMP55, 2 pces, avec vis | 9009377077340 | 114388_1.jpg | https://www.isoled.shop/pub/media/catalog/product/1/1/114388_1.jpg | [6 empty] | 74 | 72 | 2 | 10656 | 15 | Y | N | Y | Y | N | N | N | N | N | N | N | N |  |  | Aluminium | [6 empty] | -20°C - 45°C |  | - | [9 empty] | 0 | [6 empty] | 192 | 7616999099 | CN |  | 604 |  | 16.5 | N | [9 empty] | argent/gris |  | Cache de finition EC51 aluminium argent pour profil LAMP55, adapté pour les ruban LED les plus diverses de notre vaste assortiment. | 2
114389 | Couvercle COVER37 opale 150 cm pour LAMP55 | 9009377077364 | 114389_1.jpg | https://www.isoled.shop/pub/media/catalog/product/1/1/114389_1.jpg | [6 empty] | 7 | 65 | 1500 | 682500 | 126 | Y | N | Y | Y | N | N | N | N | N | N | N | N |  |  | Polycarbonate (PC) | [6 empty] | -20°C - 45°C |  | - | [9 empty] | 0 | [6 empty] | 192 | 3916909000 | CN |  | 604 |  | 22.8 | N | [9 empty] | opale |  | Couvercle COVER37 Opal 150cm pour LAMP55, adapté aux ruban LED les plus diverses de notre vaste assortiment. | 2
114390 | Profil du luminaire LED LAMP40 direct/indirect Aluminium argenté peint par poudrage | 9009377077395 | 114390_1.jpg | https://www.isoled.shop/pub/media/catalog/product/1/1/114390_1.jpg | [6 empty] | 79 | 60 | 2000 | 9480000 | 4046 | Y | N | N | Y | N | N | N | N | N | N | Y | N |  |  | Aluminium | [6 empty] | 0°C - 40°C | IP20 | - | Masse frigorifique = 2100 grammes/mètre, IMPORTANT : La surface adhésive doit être dégraissée avant utilisation ! N'utilisez pas d'alcool, d'alcool à brûler ou de produits de nettoyage à cette fin, mais par exemple l'article 113663 ! |  |  |  | https://www.isoled.shop/pub/media/catalog/product/1/1/114390_skizze.jpg |  |  |  |  | 0 | [6 empty] | 192 | 7604299090 | CN |  | 310 | Masse frigorifique = 2100 grammes/mètre, IMPORTANT : La surface adhésive doit être dégraissée avant utilisation ! N'utilisez pas d'alcool, d'alcool à brûler ou de produits de nettoyage à cette fin, mais par exemple l'article 113663 ! | 196.9 | N | Übersicht DE | [8 empty] | argent/gris |  | Profil de luminaire LED LAMP40 Up+Down aluminium argenté thermolaqué, adapté pour les rubans flexibles de différents types de notre vaste assortiment. | 2
114391 | Profil du luminaire LED LAMP40 direct/indirect Aluminium laqué noir | 9009377077401 | 114391_1.jpg | https://www.isoled.shop/pub/media/catalog/product/1/1/114391_1.jpg | [6 empty] | 78.9 | 60 | 2000 | 9468000 | 4048 | Y | N | N | Y | N | N | N | N | N | N | Y | N |  |  | Aluminium | [6 empty] | 0°C - 40°C | IP20 | - | Masse frigorifique = 2100 grammes/mètre, IMPORTANT : La surface adhésive doit être dégraissée avant utilisation ! N'utilisez pas d'alcool, d'alcool à brûler ou de produits de nettoyage à cette fin, mais par exemple l'article 113663 ! |  |  |  | https://www.isoled.shop/pub/media/catalog/product/1/1/114390_skizze.jpg |  |  |  |  | 0 | [6 empty] | 192 | 7604299090 | CN |  | 310 | Masse frigorifique = 2100 grammes/mètre, IMPORTANT : La surface adhésive doit être dégraissée avant utilisation ! N'utilisez pas d'alcool, d'alcool à brûler ou de produits de nettoyage à cette fin, mais par exemple l'article 113663 ! | 196.9 | N | Übersicht DE | [8 empty] | noir |  | Profil de luminaire LED LAMP40 Up+Down aluminium époxy noir, revêtement époxy noir de haute qualité, pour rubans flexibles de notre vaste gamme. | 2
114392 | Profil du luminaire LED LAMP40 direct/indirect Aluminium blanc thermolaqué | 9009377077418 | 114392_1.jpg | https://www.isoled.shop/pub/media/catalog/product/1/1/114392_1.jpg | [6 empty] | 79 | 60 | 2000 | 9480000 | 4048 | Y | N | N | Y | N | N | N | N | N | N | Y | N |  |  | Aluminium | [6 empty] | 0°C - 40°C | IP20 | - | Masse frigorifique = 2100 grammes/mètre, IMPORTANT : La surface adhésive doit être dégraissée avant utilisation ! N'utilisez pas d'alcool, d'alcool à brûler ou de produits de nettoyage à cette fin, mais par exemple l'art. 113663 ! |  |  |  | https://www.isoled.shop/pub/media/catalog/product/1/1/114390_skizze.jpg |  |  |  |  | 0 | [6 empty] | 192 | 7604299090 | CN |  | 310 | Masse frigorifique = 2100 grammes/mètre, IMPORTANT : La surface adhésive doit être dégraissée avant utilisation ! N'utilisez pas d'alcool, d'alcool à brûler ou de produits de nettoyage à cette fin, mais par exemple l'art. 113663 ! | 196.9 | N | Übersicht DE | [8 empty] | blanc |  | Profil de luminaire LED LAMP40 Up+Down en aluminium peint en blanc par poudrage, peint en blanc par poudrage, pour ruban LED de notre vaste gamme. | 2
114393 | Cache de finition EC74 aluminium argenté pour profilé LAMP40, 2 pces, avec vis | 9009377077425 | 114393_1.jpg | https://www.isoled.shop/pub/media/catalog/product/1/1/114393_1.jpg | [6 empty] | 82 | 60 | 2 | 9840 | 1.5 | Y | N | N | Y | N | N | N | N | N | N | N | N |  |  | Aluminium | [6 empty] | -20°C - 45°C | [11 empty] | 0 | [6 empty] | 192 | 7616999099 | CN |  | 310 |  | 14.5 | N | [9 empty] | argent/gris |  | Cache de finition EC74 Aluminium Argent pour profil LAMP40, adapté aux ruban LED les plus diverses de notre vaste assortiment. | 2
114394 | Cache de finition EC74 aluminium noir pour profilé LAMP40, 2 pces, avec vis | 9009377077449 | 114394_1.jpg | https://www.isoled.shop/pub/media/catalog/product/1/1/114394_1.jpg | [6 empty] | 80 | 60 | 2 | 9600 | 1.5 | Y | N | N | Y | N | N | N | N | N | N | N | N |  |  | Aluminium | [6 empty] | -20°C - 45°C | [11 empty] | 0 | [6 empty] | 192 | 7616999099 | CN |  | 310 |  | 14.5 | N | [9 empty] | noir |  | Cache de finition EC74 aluminium noir pour profil LAMP40, revêtement par poudre noir, adapté aux ruban LED les plus diverses de notre vaste assortiment. | 2
114395 | Cache de finition EC74 aluminium blanc pour profilé LAMP40, 2 pces, avec vis | 9009377077487 | 114395_1.jpg | https://www.isoled.shop/pub/media/catalog/product/1/1/114395_1.jpg | [6 empty] | 82 | 60 | 2 | 9840 | 1.5 | Y | N | N | Y | N | N | N | N | N | N | N | N |  |  | Aluminium | [6 empty] | -20°C - 45°C | [11 empty] | 0 | [6 empty] | 192 | 7616999099 | CN |  | 310 |  | 14.5 | N | [9 empty] | blanc |  | Cache de finition EC74 aluminium blanc pour profil LAMP40, thermolaqué blanc, adapté aux ruban LED les plus diverses de notre vaste assortiment. | 2
114396 | Couvercle COVER38 opale 200 cm pour LAMP40 | 9009377077494 | 114396_1.jpg | https://www.isoled.shop/pub/media/catalog/product/1/1/114396_1.jpg | [6 empty] | 15.2 | 60 | 2000 | 1824000 | 324 | Y | N | N | Y | N | N | N | N | N | N | N | N |  |  | Polycarbonate | [6 empty] | -20°C - 45°C |  | - | [9 empty] | 0 | [6 empty] | 192 | 3916909000 | CN |  | 310 |  | 38.4 | N | [9 empty] | opale |  | Couvercle COVER38 opale 200cm pour LAMP40, adapté pour les ruban LED de différents types de notre vaste assortiment. | 2
114397 | Etrier de fixation pour armature industrielle gamme MS 250W | 9009377077517 | 114200_1.jpg | https://www.isoled.shop/pub/media/catalog/product/1/1/114200_1.jpg | [6 empty] | 37 | 200 | 235 | 1.74 | 500 | Y | N | N | Y | N | N | N | N | N | N | N | N |  |  | Acier | [6 empty] | -20°C - 45°C |  | - |  |  |  |  | https://www.isoled.shop/pub/media/catalog/product/1/1/114397_skizze.jpg | [11 empty] | 253 | 9405990090 | CN |  | 150 |  | 28.9 | N | Overview / Übersicht | [8 empty] | noir |  | Support de montage pour luminaire hall à LED MS 250W, parfait pour les usines et les entrepôts de tous types. | 2
114398 | Piquet d'ancrage en terre pour borne lumineuse 1 | 9009377077524 | 114398_1.jpg | https://www.isoled.shop/pub/media/catalog/product/1/1/114398_1.jpg | [6 empty] | 0 | 0 | 260 | 0 | 240 | Y | N | N | Y | N | N | N | N | N | N | N | N |  |  | Aluminium | [6 empty] | -20°C - 45°C | IP54 | - |  |  |  |  | https://www.isoled.shop/pub/media/catalog/product/1/1/114398_skizze.jpg | 60 | [10 empty] | 70 | 9405990090 | CN |  | 349 |  | 23.9 | N | [9 empty] | noir |  | Piquet de terre pour Borne lumineuse 1, classe de protection IP54, revêtement par poudre noir de haute qualité, adapté pour l'éclairage de rues ou de jardins. | 2
114399 | Piquet d'ancrage en terre pour borne lumineuse 2 | 9009377077555 | 114398_1.jpg | https://www.isoled.shop/pub/media/catalog/product/1/1/114398_1.jpg | [6 empty] | 0 | 0 | 260 | 0 | 242 | Y | N | N | Y | N | N | N | N | N | N | N | N |  |  | Aluminium | [6 empty] | -20°C - 45°C | IP54 | - |  |  |  |  | https://www.isoled.shop/pub/media/catalog/product/1/1/114398_skizze.jpg | 60 | [10 empty] | 70 | 9405990090 | CN |  | 349 |  | 23.9 | N | [9 empty] | noir |  | Piquet de terre pour Borne lumineuse 2, classe de protection IP54, revêtement par poudre noir de haute qualité, adapté pour l'éclairage de rues ou de jardins. | 2
114400 | Piquet d'ancrage en terre pour borne lumineuse 3 | 9009377077586 | 114398_1.jpg | https://www.isoled.shop/pub/media/catalog/product/1/1/114398_1.jpg | [6 empty] | 0 | 0 | 260 | 0 | 302 | Y | N | N | Y | N | N | N | N | N | N | N | N |  |  | Aluminium | [6 empty] | -20°C - 45°C | IP54 | - |  |  |  |  | https://www.isoled.shop/pub/media/catalog/product/1/1/114398_skizze.jpg | 60 | [10 empty] | 70 | 9405990090 | CN |  | 349 |  | 24.9 | N | [9 empty] | noir |  | Piquet de terre pour Borne lumineuse 3, classe de protection IP54, revêtement par poudre noir de haute qualité, adapté pour l'éclairage de rues ou de jardins. | 2
114401 | Piquet d'ancrage en terre pour borne lumineuse 4/5/6 | 9009377077609 | 114398_1.jpg | https://www.isoled.shop/pub/media/catalog/product/1/1/114398_1.jpg | [6 empty] | 0 | 0 | 260 | 0 | 300 | Y | N | N | Y | N | N | N | N | N | N | N | N |  |  | Aluminium | [6 empty] | -20°C - 45°C | IP54 | - |  |  |  |  | https://www.isoled.shop/pub/media/catalog/product/1/1/114398_skizze.jpg | 60 | [10 empty] | 70 | 9405990090 | CN |  | 349 |  | 26.9 | N | [9 empty] | noir |  | Piquet de terre pour Borne lumineuse 4/5/6, classe de protection IP54, revêtement par poudre noir de haute qualité, adapté pour l'éclairage de wegen ou du jardin. | 2
114407 | Lampadaire LED Office Pro Up+Down, 40+40W, UGR<19, argent, blanc neutre, variateur rotatif | 9009377078200 | 113247_1.jpg | https://www.isoled.shop/pub/media/catalog/product/1/1/113247_1.jpg | 113247_2.jpg | https://www.isoled.shop/pub/media/catalog/product/1/1/113247_2.jpg |  |  | 114407_1a.jpg | https://www.isoled.shop/pub/media/catalog/product/1/1/114407_1a.jpg | 1970 | 280 | 610 | 336476000 | 16000 | Y | N | N | Y | N | N | N | N | N | N | Y | N |  |  | Aluminium | 220 - 240V AC | 90° |  |  |  | 53000 | -20°C - 40°C | IP20 | N | Angle du faisceau : 120° vers le haut / 90° vers le bas | 90 | gradable par commande rotative sur le luminaire | https://www.isoled.shop/pub/media/catalog/product/L/a/Label_806782_big_color.jpeg | https://www.isoled.shop/pub/media/catalog/product/1/1/113247_skizze.jpg |  |  | 80 | 30000 | 0 | E | 4000K | 7500 | 80 |  | 85 | 258 | 9405219090 | CN | 4075 | 214 | Angle du faisceau : 120° vers le haut / 90° vers le bas | 799 | N | [6 empty] | https://www.isoled.shop/pub/media/catalog/product/L/a/Label_806782_big_color.jpeg | 806782 | https://eprel.ec.europa.eu/qr/806782 | argent/gris |  | Lampadaire LED Office Pro Up+Down, 5 ans de garantie, adapté pour les bureaux ou comme éclairage d'hôtel. | 2
114408 | Lamp. LED Office Pro Dir/Ind., 40+40W, capteur de lumière/mouvement,UGR<19,blc neutre, contrôle dimm | 9009377078224 | 113247_1.jpg | https://www.isoled.shop/pub/media/catalog/product/1/1/113247_1.jpg | 113417_2.jpg | https://www.isoled.shop/pub/media/catalog/product/1/1/113417_2.jpg |  |  | 114408_1a.jpg | https://www.isoled.shop/pub/media/catalog/product/1/1/114408_1a.jpg | 1970 | 280 | 610 | 336476000 | 16000 | Y | N | N | Y | N | N | N | N | N | N | Y | N |  |  | Aluminium | 220 - 240V AC | 90° |  |  |  | 53000 | -20°C - 40°C | IP20 |  | Angle du faisceau : 120° vers le haut / 90° vers le bas | 90 | variation automatique en fonction de l'incidence/présence de la lumière ou variation par commande rotative sur le luminaire | https://www.isoled.shop/pub/media/catalog/product/L/a/Label_806783_big_color.jpeg | https://www.isoled.shop/pub/media/catalog/product/1/1/113247_skizze.jpg |  |  | 80 | 30000 | 0 | E | 4000K | 7500 | 80 |  | 85 | 258 | 9405219090 | CN | 4075 | 214 | Angle du faisceau : 120° vers le haut / 90° vers le bas | 929 | N |  |  | Manual EN |  |  |  | https://www.isoled.shop/pub/media/catalog/product/L/a/Label_806783_big_color.jpeg | 806783 | https://eprel.ec.europa.eu/qr/806783 | argent/gris |  | Lampadaire LED Office Pro Up+Down, 5 ans de garantie, adapté pour le bureau ou comme éclairage d'hôtel. | 2
114409 | Ampoule LED GX53, 30SMD, 6W, blanc chaud | 9009377078248 | 114409_1.jpg | https://www.isoled.shop/pub/media/catalog/product/1/1/114409_1.jpg |  |  |  |  | 114409_3.jpg | https://www.isoled.shop/pub/media/catalog/product/1/1/114409_3.jpg | 0 | 0 | 28 | 0 | 100 | Y | N | N | Y | N | N | N | N | N | N | N | N | GX53 | SMD2835 | Aluminium | 220 - 240V AC | 120° |  |  |  | 38000 | -20°C - 40°C | IP20 | N |  | 80 |  | https://www.isoled.shop/pub/media/catalog/product/L/a/Label_806351_big_color.jpeg | https://www.isoled.shop/pub/media/catalog/product/1/1/114409_skizze.jpg | 75 |  | 6 | 30000 | 0 | D | 3000K | 700 | 6 |  | 7 | 17 | 8539520000 | CN | 223 | 406 |  | 13.9 | N | [6 empty] | https://www.isoled.shop/pub/media/catalog/product/L/a/Label_806351_big_color.jpeg | 806351 | https://eprel.ec.europa.eu/qr/806351 | argent/gris |  | Ampoule GX53 LED 30 SMD, utilisable à l'extérieur, adapté pour les magasins, les salons, les chambres à coucher, les expositions, les restaurants, les galeries, les salles à manger, etc. | 2
114410 | Ampoule LED GX53, 30SMD, 6W, blanc neutre | 9009377078255 | 114410_1.jpg | https://www.isoled.shop/pub/media/catalog/product/1/1/114410_1.jpg |  |  |  |  | 114410_3.jpg | https://www.isoled.shop/pub/media/catalog/product/1/1/114410_3.jpg | 0 | 0 | 28 | 0 | 104 | Y | N | N | Y | N | N | N | N | N | N | Y | N | GX53 | SMD2835 | Aluminium | 220 - 240V AC | 120° |  |  |  | 38000 | -20°C - 40°C | IP20 | N |  | 80 |  | https://www.isoled.shop/pub/media/catalog/product/L/a/Label_806352_big_color.jpeg | https://www.isoled.shop/pub/media/catalog/product/1/1/114409_skizze.jpg | 75 |  | 6 | 30000 | 0 | D | 4000K | 725 | 6 |  | 7 | 17 | 8539520000 | CN | 231 | 406 |  | 13.9 | N | [6 empty] | https://www.isoled.shop/pub/media/catalog/product/L/a/Label_806352_big_color.jpeg | 806352 | https://eprel.ec.europa.eu/qr/806352 | argent/gris |  | Ampoule LED GX53 30 SMD, utilisable à l'extérieur, adaptée aux magasins, salons, chambres à coucher, expositions, restaurants, galeries, salles à manger, etc. | 2
115118 | Luminaire suspendu LED de bureau Up+Down, 20+20W, DN610, blanc, UGR<19, 3000K, dimmable DALI | 9009377096082 | 113424_1.jpg | https://www.isoled.shop/pub/media/catalog/product/1/1/113424_1.jpg | 113424_2.jpg | https://www.isoled.shop/pub/media/catalog/product/1/1/113424_2.jpg |  |  | 113424_1a.jpg | https://www.isoled.shop/pub/media/catalog/product/1/1/113424_1a.jpg | 15 | 0 | 0 | 0 | 3820 | Y | N | Y | Y | N | N | N | N | N | N | Y | N |  |  | Aluminium | 230V AC | 100°x100° |  |  |  | 54000 | -20° - 40° | IP20 | Y |  | 80 | DALI | https://www.isoled.shop/pub/media/catalog/product/L/a/Label_820508_big_color.jpeg | https://www.isoled.shop/pub/media/catalog/product/1/1/113425_skizze.jpg | 610 |  | 40 | 30000 | 0 | E | 3000K | 4000 | 40 |  | 40.5 | 256 | 9405119090 | CN | 1782 | 195 |  | 289.9 | N | Overview / Übersicht | [5 empty] | https://www.isoled.shop/pub/media/catalog/product/L/a/Label_820508_big_color.jpeg | 820508 | https://eprel.ec.europa.eu/qr/820508 | blanc |  | Luminaire suspendu LED Office Up+Down, dimmable en continu, angle de rayonnement asynchrone, adaptée aux bureaux ou à l'éclairage hôtelier. | 2
115119 | Luminaire suspendu LED de bureau Up+Down, 20+20W, DN610, blanc, UGR<19, 4000K, dimmable DALI | 9009377096105 | 113425_1.jpg | https://www.isoled.shop/pub/media/catalog/product/1/1/113425_1.jpg | 113425_2.jpg | https://www.isoled.shop/pub/media/catalog/product/1/1/113425_2.jpg |  |  | 113425_1a.jpg | https://www.isoled.shop/pub/media/catalog/product/1/1/113425_1a.jpg | 15 | 0 | 0 | 0 | 3820 | Y | N | Y | Y | N | N | N | N | N | N | Y | N |  |  | Aluminium | 230V AC | 100°x100° |  |  |  | 54000 | -20° - 40° | IP20 | Y | Longueur de la suspension : max. 1,5m | 80 | DALI | https://www.isoled.shop/pub/media/catalog/product/L/a/Label_820509_big_color.jpeg | https://www.isoled.shop/pub/media/catalog/product/1/1/113425_skizze.jpg | 610 |  | 40 | 30000 | 0 | E | 4000K | 4300 | 40 |  | 40.5 | 256 | 9405119090 | CN | 1916 | 195 | Longueur de la suspension : max. 1,5m | 289.9 | N | Overview / Übersicht | [5 empty] | https://www.isoled.shop/pub/media/catalog/product/L/a/Label_820509_big_color.jpeg | 820509 | https://eprel.ec.europa.eu/qr/820509 | blanc |  | Luminaire suspendu LED Office Up+Down, dimmable en continu, angle de rayonnement asynchrone, adaptée aux bureaux ou à l'éclairage hôtelier. | 2
115120 | Pendentif de bureau LED direct/indirect, 20+20W, 30x120cm, blanc, UGR<19, 3000K, dimmable DALI | 9009377096129 | 113426_1.jpg | https://www.isoled.shop/pub/media/catalog/product/1/1/113426_1.jpg | 113426_21.jpg | https://www.isoled.shop/pub/media/catalog/product/1/1/113426_21.jpg |  |  | 113426_1a.jpg | https://www.isoled.shop/pub/media/catalog/product/1/1/113426_1a.jpg | 14 | 295 | 1195 | 4.94 | 3840 | Y | N | N | Y | N | N | N | N | N | N | Y | N |  |  | Aluminium | 230V AC | 100°x100° |  |  |  | 54000 | -20° - 40° | IP20 | Y |  | 80 | DALI | https://www.isoled.shop/pub/media/catalog/product/L/a/Label_820510_big_color.jpeg | https://www.isoled.shop/pub/media/catalog/product/1/1/113426_skizze.jpg | 30 |  | 40 | 30000 | 0 | F | 3000K | 3700 | 40 |  | 40.5 | 256 | 9405119090 | CN | 1649 | 197 |  | 269.9 | N | Overview / Übersicht | [5 empty] | https://www.isoled.shop/pub/media/catalog/product/L/a/Label_820510_big_color.jpeg | 820510 | https://eprel.ec.europa.eu/qr/820510 | blanc |  | Luminaire suspendu LED Office Up+Down, dimmable en continu, angle de rayonnement asynchrone, adaptée au bureau ou à l'éclairage hôtelier. | 2
115121 | Pendentif de bureau LED direct/indirect, 20+20W, 30x120cm, blanc, UGR<19, 4000K, dimmable DALI | 9009377096167 | 113427_1.jpg | https://www.isoled.shop/pub/media/catalog/product/1/1/113427_1.jpg | 113427_21.jpg | https://www.isoled.shop/pub/media/catalog/product/1/1/113427_21.jpg |  |  | 113427_1a.jpg | https://www.isoled.shop/pub/media/catalog/product/1/1/113427_1a.jpg | 14 | 295 | 1195 | 4.94 | 3840 | Y | N | N | Y | N | N | N | N | N | N | Y | N |  |  | Aluminium | 230V AC | 100°x100° |  |  |  | 54000 | -20° - 40° | IP20 | Y |  | 80 | DALI | https://www.isoled.shop/pub/media/catalog/product/L/a/Label_820511_big_color.jpeg | https://www.isoled.shop/pub/media/catalog/product/1/1/113426_skizze.jpg | 30 |  | 40 | 30000 | 0 | E | 4000K | 4000 | 40 |  | 40.5 | 256 | 9405119090 | CN | 1782 | 197 |  | 269.9 | N | Overview / Übersicht | [5 empty] | https://www.isoled.shop/pub/media/catalog/product/L/a/Label_820511_big_color.jpeg | 820511 | https://eprel.ec.europa.eu/qr/820511 | blanc |  | Luminaire suspendu LED Office Up+Down, dimmable en continu, angle de rayonnement asynchrone, adaptée aux bureaux ou à l'éclairage hôtelier. | 2
115126 | Spot pour rail 3 allumages focalisable, 36W, 30°-50°, blanc mat, 4000K, IRC92, dimmable DALI | 9009377096266 | 113967_1a.jpg | https://www.isoled.shop/pub/media/catalog/product/1/1/113967_1a.jpg | 3ph_DALI_dimm.jpg | https://www.isoled.shop/pub/media/catalog/product/3/p/3ph_DALI_dimm.jpg |  |  | 114128_3.jpg | https://www.isoled.shop/pub/media/catalog/product/1/1/114128_3.jpg | 0 | 150 | 204 | 0 | 1350 | Y | N | N | Y | N | N | N | Y | N | N | Y | N |  |  | Fonte d'aluminium | 220 - 240V AC | 30° - 50° |  |  |  | 52000 | -20°C - 40°C | IP20 | Y |  | 92 | DALI | https://www.isoled.shop/pub/media/catalog/product/L/a/Label_820512_big_color.jpeg | https://www.isoled.shop/pub/media/catalog/product/1/1/113967_skizze.jpg | 98 |  | 36 | 30000 | 0 | E | 4000K | 3500 | 36 |  | 37 | 120 | 9405119090 | CN | 16348 | 39 |  | 209 | N | Overview / Übersicht | [5 empty] | https://www.isoled.shop/pub/media/catalog/product/L/a/Label_820512_big_color.jpeg | 820512 | https://eprel.ec.europa.eu/qr/820512 | blanc mat |  | Projecteur pour rail 3 allumages focalisable, dimmable en continu, avec un indice de rendu des couleurs élevé, 5 ans de garantie, angle de rayonnement variable. | 2
115127 | Spot pour rail 3 allumages focalisable, 36W, 30°-50°, blanc mat, 3000K, IRC92, dimmable DALI | 9009377096280 | 113968_1a.jpg | https://www.isoled.shop/pub/media/catalog/product/1/1/113968_1a.jpg | 3ph_DALI_dimm.jpg | https://www.isoled.shop/pub/media/catalog/product/3/p/3ph_DALI_dimm.jpg |  |  | 114129_3.jpg | https://www.isoled.shop/pub/media/catalog/product/1/1/114129_3.jpg | 0 | 150 | 204 | 0 | 1350 | Y | N | N | Y | N | N | N | Y | N | N | Y | N |  |  | Fonte d'aluminium | 220 - 240V AC | 30° - 50° |  |  |  | 52000 | -20°C - 40°C | IP20 | Y |  | 92 | DALI | https://www.isoled.shop/pub/media/catalog/product/L/a/Label_820513_big_color.jpeg | https://www.isoled.shop/pub/media/catalog/product/1/1/113967_skizze.jpg | 98 |  | 36 | 30000 | 0 | E | 3000K | 3500 | 36 |  | 37 | 120 | 9405119090 | CN | 16348 | 39 |  | 209 | N | Overview / Übersicht | [5 empty] | https://www.isoled.shop/pub/media/catalog/product/L/a/Label_820513_big_color.jpeg | 820513 | https://eprel.ec.europa.eu/qr/820513 | blanc mat |  | Projecteur pour rail 3 allumages focalisable, dimmable en continu, avec un indice de rendu des couleurs élevé, 5 ans de garantie, angle de rayonnement variable. | 2
115128 | Spot pour rail 3 allumages focalisable, 36W, 30°-50°, noir mat, 4000K, IRC92, dimmable DALI | 9009377096303 | 113969_1a.jpg | https://www.isoled.shop/pub/media/catalog/product/1/1/113969_1a.jpg | 3ph_DALI_dimm.jpg | https://www.isoled.shop/pub/media/catalog/product/3/p/3ph_DALI_dimm.jpg |  |  | 114128_3.jpg | https://www.isoled.shop/pub/media/catalog/product/1/1/114128_3.jpg | 0 | 150 | 204 | 0 | 1350 | Y | N | N | Y | N | N | N | Y | N | N | Y | N |  |  | Fonte d'aluminium | 220 - 240V AC | 30° - 50° |  |  |  | 52000 | -20°C - 40°C | IP20 | Y |  | 92 | DALI | https://www.isoled.shop/pub/media/catalog/product/L/a/Label_820514_big_color.jpeg | https://www.isoled.shop/pub/media/catalog/product/1/1/113967_skizze.jpg | 98 |  | 36 | 30000 | 0 | E | 4000K | 3500 | 36 |  | 37 | 120 | 9405119090 | CN | 16348 | 39 |  | 209 | N | Overview / Übersicht | [5 empty] | https://www.isoled.shop/pub/media/catalog/product/L/a/Label_820514_big_color.jpeg | 820514 | https://eprel.ec.europa.eu/qr/820514 | noir mat |  | Projecteur pour rail 3 allumages focalisable, dimmable en continu, avec un indice de rendu des couleurs élevé, 5 ans de garantie, angle de rayonnement variable. | 2
115129 | Spot pour rail 3 allumages focalisable, 36W, 30°-50°, noir mat, 3000K, IRC92, dimmable DALI | 9009377096327 | 113970_1a.jpg | https://www.isoled.shop/pub/media/catalog/product/1/1/113970_1a.jpg | 3ph_DALI_dimm.jpg | https://www.isoled.shop/pub/media/catalog/product/3/p/3ph_DALI_dimm.jpg |  |  | 114130_3.jpg | https://www.isoled.shop/pub/media/catalog/product/1/1/114130_3.jpg | 0 | 150 | 204 | 0 | 1350 | Y | N | N | Y | N | N | N | Y | N | N | Y | N |  |  | Fonte d'aluminium | 220 - 240V AC | 30° - 50° |  |  |  | 52000 | -20°C - 40°C | IP20 | Y |  | 92 | DALI | https://www.isoled.shop/pub/media/catalog/product/L/a/Label_820515_big_color.jpeg | https://www.isoled.shop/pub/media/catalog/product/1/1/113967_skizze.jpg | 98 |  | 36 | 30000 | 0 | E | 3000K | 3500 | 36 |  | 37 | 120 | 9405119090 | CN | 16348 | 39 |  | 209 | N | Overview / Übersicht | [5 empty] | https://www.isoled.shop/pub/media/catalog/product/L/a/Label_820515_big_color.jpeg | 820515 | https://eprel.ec.europa.eu/qr/820515 | noir mat |  | Projecteur pour rail 3 allumages focalisable, dimmable en continu, avec un indice de rendu des couleurs élevé, 5 ans de garantie, angle de rayonnement variable. | 2
115130 | Spot pour rail 3 allumages, 35W, 38°, blanc mat, 4000K, IRC90 | 9009377096341 | 115130_1.jpg | https://www.isoled.shop/pub/media/catalog/product/1/1/115130_1.jpg |  |  |  |  | 115130_3.jpg | https://www.isoled.shop/pub/media/catalog/product/1/1/115130_3.jpg | 0 | 0 | 125 | 0 | 782 | Y | N | N | Y | N | N | N | Y | N | N | Y | N |  |  | Fonte d'aluminium | 220 - 240V AC | 38° |  |  |  | 52000 | -20°C - 40°C | IP20 |  |  | 90 |  | https://www.isoled.shop/pub/media/catalog/product/L/a/Label_820516_big_color.jpeg | https://www.isoled.shop/pub/media/catalog/product/1/1/115130_skizze.jpg | 86 |  | 35 | 30000 |  | E | 4000K | 3500 | 35.5 |  | 36 | 120 | 9405119090 | CN | 10224 | 32 |  | 109 | N | Overview / Übersicht | [5 empty] | https://www.isoled.shop/pub/media/catalog/product/L/a/Label_820516_big_color.jpeg | 820516 | https://eprel.ec.europa.eu/qr/820516 | blanc mat |  | Projecteur pour rail 3 allumages adapté au commerce spécialisé, au commerce, à l'industrie, aux architectes et aux planificateurs. | 2
114428 | Sys-Pro 1 zone Touch/Variateur sans fil 230V blanc, 360VA, début de phase/section sélectionnable | 9009377078811 | 114428_1.jpg | https://www.isoled.shop/pub/media/catalog/product/1/1/114428_1.jpg | 114428_2.jpg | https://www.isoled.shop/pub/media/catalog/product/1/1/114428_2.jpg |  |  |  |  | 35 | 85 | 85 | 252875 | 194 | Y | N | N | Y | N | N | N | N | N | N | Y | N |  |  | Plastique | 220 - 240V AC | [5 empty] | -30°C - 55°C | IP20 | - | Apprentissage possible sur jusqu'à 10 télécommandes Sys-Pro, fréquence PWM 500Hz. Installation et raccordement exclusivement hors tension ! |  |  |  | https://www.isoled.shop/pub/media/catalog/product/1/1/114428_skizze_1.jpg |  | 35 | [6 empty] | 360 | 62 mm |  | 320 | 8537109199 | CN |  | 430 | Apprentissage possible sur jusqu'à 10 télécommandes Sys-Pro, fréquence PWM 500Hz. Installation et raccordement exclusivement hors tension ! | 88.3 | N | Manual EN |  | Übersichtsplakat | [6 empty] | blanc |  | Sys-Pro gradateur 1 zone Touch/radio 230V blanc, 5 ans de garantie, adapté pour la commande et la variation de votre éclairage LED, même à distance. | 2
114429 | Sys-Pro 1 zone Touch/Variateur sans fil 230V noir, 360VA, début de phase/section sélectionnable | 9009377078835 | 114429_1.jpg | https://www.isoled.shop/pub/media/catalog/product/1/1/114429_1.jpg | 114429_2.jpg | https://www.isoled.shop/pub/media/catalog/product/1/1/114429_2.jpg |  |  |  |  | 35 | 85 | 85 | 252875 | 190 | Y | N | N | Y | N | N | N | N | N | N | Y | N |  |  | Plastique | 220 - 240V AC | [5 empty] | -30°C - 55°C | IP20 | - | Apprentissage possible de jusqu'à 10 télécommandes Sys-Pro, fréquence PWM 500Hz. Installation et raccordement exclusivement hors tension ! |  |  |  | https://www.isoled.shop/pub/media/catalog/product/1/1/114429_skizze_1.jpg |  | 35 | [6 empty] | 360 | 62 mm |  | 320 | 8537109199 | CN |  | 430 | Apprentissage possible de jusqu'à 10 télécommandes Sys-Pro, fréquence PWM 500Hz. Installation et raccordement exclusivement hors tension ! | 88.3 | N | Manual EN |  | Übersichtsplakat | [6 empty] | noir |  | Sys-Pro gradateur 1 zone tactile/radio 230V noir, 5 ans de garantie, adapté pour la commande et la variation de votre éclairage LED, même à distance. | 2
114430 | Sys-Pro 1 zone bouton rotatif/variateur radio encastré 230V, 360VA, entrée/sortie de phase sélection | 9009377078859 | 114430_1.jpg | https://www.isoled.shop/pub/media/catalog/product/1/1/114430_1.jpg | 114430_2.jpg | https://www.isoled.shop/pub/media/catalog/product/1/1/114430_2.jpg |  |  |  |  | 48.5 | 80 | 80 | 310400 | 106 | Y | N | N | Y | N | N | N | N | N | N | Y | N |  |  | Plastique | 220 - 240V AC | [5 empty] | -30°C - 55°C | IP20 | - | Apprentissage possible de jusqu'à 10 télécommandes Sys-Pro, fréquence PWM 500Hz. Installation et raccordement exclusivement hors tension ! |  |  |  | https://www.isoled.shop/pub/media/catalog/product/1/1/114430_skizze.jpg |  | 36 | [6 empty] | 360 | 52 mm |  | 320 | 8536508090 | CN |  | 430 | Apprentissage possible de jusqu'à 10 télécommandes Sys-Pro, fréquence PWM 500Hz. Installation et raccordement exclusivement hors tension ! | 72.7 | N | Manual EN |  | Übersichtsplakat | [6 empty] | blanc |  | Sys-Pro 1 zone bouton rotatif encastré/gradateur radio 230V, 5 ans de garantie, adapté pour la commande et la variation de votre éclairage LED, même à distance. | 2
114431 | Contrôle/section de phase (40-230V)/push signal d'entrée vers variateur PWM, 1 canaux, 12-48V DC 15A | 9009377078897 | 114431_1.jpg | https://www.isoled.shop/pub/media/catalog/product/1/1/114431_1.jpg | 114431_2.jpg | https://www.isoled.shop/pub/media/catalog/product/1/1/114431_2.jpg |  |  |  |  | 27 | 45 | 175 | 212625 | 106 | Y | N | N | Y | N | N | N | N | N | N | Y | N |  |  | Plastique | 12 - 48V DC | [5 empty] | -30°C - 55°C | IP20 | - | Commande par une commande modulée par onde sinusoïdale 40-230V AC entrante via un gradateur à angle de phase ou sectionnel, possibilité de connecter un interrupteur de fermeture supplémentaire en option, fréquence de sortie PWM 500Hz |  |  |  | https://www.isoled.shop/pub/media/catalog/product/1/1/114431_skizze.jpg | [8 empty] | 720 |  |  | 59 | 8537109199 | CN |  | 420 | Commande par une commande modulée par onde sinusoïdale 40-230V AC entrante via un gradateur à angle de phase ou sectionnel, possibilité de connecter un interrupteur de fermeture supplémentaire en option, fréquence de sortie PWM 500Hz | 43.6 | N | Manual DE |  | Manual EN | [6 empty] | blanc |  | Signal d'entrée en phase/section (40-230V)/push vers le variateur PWM, 5 ans de garantie, adapté à votre éclairage LED. Pour commander et faire varier l'intensité lumineuse, même à distance. | 2
114432 | Sys-pro Mini-télécommande simple couleur, 1 circuit, | 9009377078903 | 114432_1.jpg | https://www.isoled.shop/pub/media/catalog/product/1/1/114432_1.jpg | [6 empty] | 8 | 47 | 100 | 37600 | 22.5 | Y | N | N | Y | N | N | N | N | N | N | Y | N |  |  | Plastique | 3V DC | [5 empty] | -30°C - 55°C | IP20 | - | Fréquence d'émission 2,4 GHz (portée jusqu'à 30 mètres), piles incluses. |  |  |  | https://www.isoled.shop/pub/media/catalog/product/1/1/114432_skizze.jpg | [11 empty] | 321 | 8526920090 | CN |  | 442 | Fréquence d'émission 2,4 GHz (portée jusqu'à 30 mètres), piles incluses. | 21.9 | N | Manual EN |  | Übersichtsplakat | [6 empty] | blanc |  | Télécommande Sys-Pro Single Color 1 zone Mini, garantie 5 ans, adapté pour la commande et la variation de votre éclairage LED, même à distance. | 2
114433 | Sys-Pro Push/Radio Mesh Multi-PWM-Dimmer, 1 canaux, 12-24V DC 15A, 36-48V DC 10A | 9009377078927 | 114433_1.jpg | https://www.isoled.shop/pub/media/catalog/product/1/1/114433_1.jpg | [6 empty] | 27 | 45 | 175 | 212625 | 100 | Y | N | N | Y | N | N | N | N | N | N | Y | N |  |  | Plastique | 12 - 48V DC | [5 empty] | -30°C - 55°C | IP20 | - | Apprentissage possible sur jusqu'à 10 télécommandes Sys-Pro, Mesh-Transceiver - transmet le signal au prochain récepteur sur 30 mètres max., fréquence PWM réglable (8kHz 10A, 2kHz 12A, 500Hz 15A, 250Hz 15A). Installation et raccordement uniquement hors tension ! |  | gradation en continu |  | https://www.isoled.shop/pub/media/catalog/product/1/1/114433_skizze.jpg | [8 empty] | 480 |  |  | 321 | 8537109199 | CN |  | 442 | Apprentissage possible sur jusqu'à 10 télécommandes Sys-Pro, Mesh-Transceiver - transmet le signal au prochain récepteur sur 30 mètres max., fréquence PWM réglable (8kHz 10A, 2kHz 12A, 500Hz 15A, 250Hz 15A). Installation et raccordement uniquement hors tension ! | 62.3 | N | Manual EN |  | Übersichtsplakat | [6 empty] | blanc |  | Sys-Pro Push/radio Mesh Multi-PWM-gradateur, 5 ans de garantie, adapté pour la commande et la variation de votre éclairage LED, même à distance. | 2
114434 | Sys-Pro maille rotative/radio variateur multi-PWM, 1 canaux, 12-24V DC 10-20A, 36-48V DC 15A | 9009377078941 | 114434_1.jpg | https://www.isoled.shop/pub/media/catalog/product/1/1/114434_1.jpg | 114434_2.jpg | https://www.isoled.shop/pub/media/catalog/product/1/1/114434_2.jpg |  |  | 114434_3.jpg | https://www.isoled.shop/pub/media/catalog/product/1/1/114434_3.jpg | 38 | 107 | 75 | 304950 | 244 | Y | N | N | Y | N | N | N | N | N | N | Y | N |  |  | Plastique | 12 - 24V DC | [5 empty] | -30°C - 55°C | IP20 | - | Apprentissage possible de jusqu'à 10 télécommandes Sys-Pro, émetteur-récepteur maillé - transmet le signal au récepteur suivant sur 30 mètres maximum, fréquence PWM réglable (8kHz 10A, 2kHz 15A, 500Hz 20A, 250Hz 20A). Installation et raccordement uniquement hors tension ! |  | gradation en continu, courbe de gradation linéaire ou logarithmique sélectionnable, |  | https://www.isoled.shop/pub/media/catalog/product/1/1/114434_skizze.jpg | [8 empty] | 480 |  |  | 321 | 8537109899 | CN |  | 433 | Apprentissage possible de jusqu'à 10 télécommandes Sys-Pro, émetteur-récepteur maillé - transmet le signal au récepteur suivant sur 30 mètres maximum, fréquence PWM réglable (8kHz 10A, 2kHz 15A, 500Hz 20A, 250Hz 20A). Installation et raccordement uniquement hors tension ! | 62.3 | N | Manual EN |  | Übersichtsplakat | [6 empty] | noir |  | Sys-Pro Push/radio Mesh Multi-PWM-gradateur, 5 ans de garantie, adapté pour la commande et la variation de votre éclairage LED, même à distance. | 2
114435 | Sys-pro Récepteur Push/Radio, 1 sortie Multi-PWM, Simple couleur, 12-24V. DC, 6A - 36-48V. DC 3A | 9009377078965 | 114435_1.jpg | https://www.isoled.shop/pub/media/catalog/product/1/1/114435_1.jpg | 114435_2.jpg | https://www.isoled.shop/pub/media/catalog/product/1/1/114435_2.jpg |  |  |  |  | 26 | 52 | 52 | 70304 | 65 | Y | N | N | Y | N | N | N | N | N | N | Y | N |  |  | Plastique | 12 - 48V DC | [5 empty] | -30°C - 55°C | IP20 | - | Apprentissage possible de jusqu'à 10 télécommandes Sys-Pro, Mesh-Transceiver - transmet le signal au récepteur suivant sur max. 30 mètres, fréquence PWM 500Hz. Installation et raccordement exclusivement hors tension ! |  | gradation en continu |  | https://www.isoled.shop/pub/media/catalog/product/1/1/114435_skizze.jpg | [8 empty] | 144 |  |  | 321 | 8537109199 | CN |  | 433 | Apprentissage possible de jusqu'à 10 télécommandes Sys-Pro, Mesh-Transceiver - transmet le signal au récepteur suivant sur max. 30 mètres, fréquence PWM 500Hz. Installation et raccordement exclusivement hors tension ! | 62.3 | N | Manual EN |  | Übersichtsplakat | [6 empty] | blanc |  | Sys-Pro Push/radio Mesh Multi-PWM-gradateur, 5 ans de garantie, adapté pour la commande et la variation de votre éclairage LED, même à distance. | 2
114436 | Sys-pro Mini-Récepteur Radio simple couleur, 1 sortie PWM,12-24V. DC, 3A | 9009377078989 | 114436_1.jpg | https://www.isoled.shop/pub/media/catalog/product/1/1/114436_1.jpg | [6 empty] | 14 | 14 | 60 | 11760 | 40 | Y | N | N | Y | N | N | N | N | N | N | Y | N |  |  | Plastique | 12 - 24V DC | [5 empty] | -30°C - 55°C | IP20 | - | Apprentissage possible de jusqu'à 10 télécommandes Sys-Pro, Mesh-Transceiver - transmet le signal au récepteur suivant sur 30 mètres maximum, fréquence PWM 500Hz. Installation et raccordement exclusivement hors tension ! |  | gradation en continu, fréquence PWM 500Hz |  | https://www.isoled.shop/pub/media/catalog/product/1/1/114436_skizze.jpg | [8 empty] | 72 |  |  | 321 | 8537109199 | CN |  | 442 | Apprentissage possible de jusqu'à 10 télécommandes Sys-Pro, Mesh-Transceiver - transmet le signal au récepteur suivant sur 30 mètres maximum, fréquence PWM 500Hz. Installation et raccordement exclusivement hors tension ! | 18.6 | N | Manual EN |  | Übersichtsplakat | [6 empty] | blanc |  | Sys-Pro radio Mesh PWM-gradateur Mini, garantie de 5 ans, adapté pour la commande et la variation de votre éclairage LED, même à distance. | 2
114437 | Sys-Pro Single Color 1 zone Télécommande Slide | 9009377079009 | 114437_1.jpg | https://www.isoled.shop/pub/media/catalog/product/1/1/114437_1.jpg | 114437_2.jpg | https://www.isoled.shop/pub/media/catalog/product/1/1/114437_2.jpg |  |  |  |  | 11 | 36 | 139 | 55044 | 6 | Y | N | N | Y | N | N | N | N | N | N | Y | N |  |  | Plastique | 3V DC | [5 empty] | -30°C - 55°C | IP20 | - | Fréquence de transmission 2.4GHz (portée jusqu'à 30 mètres), avec support mural magnétique, piles incluses. |  |  |  | https://www.isoled.shop/pub/media/catalog/product/1/1/114437_skizze.jpg | [11 empty] | 321 | 8526920090 | CN |  | 442 | Fréquence de transmission 2.4GHz (portée jusqu'à 30 mètres), avec support mural magnétique, piles incluses. | 40.5 | N | Manual EN |  | Übersichtsplakat | [6 empty] | noir |  | Télécommande Sys-Pro Single Color 1 zone Slide, garantie de 5 ans, adapté pour la commande et la variation de votre éclairage LED, même à distance. | 2
114438 | Sys-pro Télécommande sur batterie blanche, simple couleur, 1 circuit | 9009377079023 | 114438_1.jpg | https://www.isoled.shop/pub/media/catalog/product/1/1/114438_1.jpg | 114438_2.jpg | https://www.isoled.shop/pub/media/catalog/product/1/1/114438_2.jpg |  |  |  |  | 17 | 43 | 43 | 31433 | 60 | Y | N | N | Y | N | N | N | N | N | N | Y | N |  |  | Plastique | 3V DC | [5 empty] | -30°C - 55°C | IP20 | - | Fréquence d'émission 2,4 GHz (portée jusqu'à 30 mètres), cadre magnétique inclus (peut être vissé ou adhérer à des surfaces métalliques), pile incluse. |  |  |  | https://www.isoled.shop/pub/media/catalog/product/1/1/114438_skizze.jpg | [11 empty] | 321 | 8526920090 | CN |  | 442 | Fréquence d'émission 2,4 GHz (portée jusqu'à 30 mètres), cadre magnétique inclus (peut être vissé ou adhérer à des surfaces métalliques), pile incluse. | 28 | N | Manual EN |  | Übersichtsplakat | [6 empty] | blanc |  | Sys-Pro Single Color 1 zone télécommande ronde, garantie 5 ans, adapté pour la commande et la variation de votre éclairage LED, même à distance. | 2
114439 | Sys-pro Télécommande sur batterie noire, simple couleur, 1 circuit | 9009377079061 | 114439_1.jpg | https://www.isoled.shop/pub/media/catalog/product/1/1/114439_1.jpg | 114438_2.jpg | https://www.isoled.shop/pub/media/catalog/product/1/1/114438_2.jpg |  |  |  |  | 18 | 0 | 0 | 0 | 24 | Y | N | N | Y | N | N | N | N | N | N | Y | N |  |  | Plastique | 3V DC | [5 empty] | -30°C - 55°C | IP20 | - | Fréquence d'émission 2,4 GHz (portée jusqu'à 30 mètres), cadre magnétique inclus (peut être vissé ou adhérer à des surfaces métalliques), pile incluse. |  |  |  | https://www.isoled.shop/pub/media/catalog/product/1/1/114438_skizze.jpg | 43 | [10 empty] | 321 | 8526920090 | CN |  | 442 | Fréquence d'émission 2,4 GHz (portée jusqu'à 30 mètres), cadre magnétique inclus (peut être vissé ou adhérer à des surfaces métalliques), pile incluse. | 29 | N | Manual EN |  | Übersichtsplakat | [6 empty] | noir |  | Télécommande Sys-Pro Single Color 1 zone ronde, garantie 5 ans, adapté pour la commande et la variation de votre éclairage LED, même à distance. | 2
114440 | Télécommande Sys-Pro Single Color 4 zones, noir | 9009377079078 | 114440_1.jpg | https://www.isoled.shop/pub/media/catalog/product/1/1/114440_1.jpg | 114440_2.jpg | https://www.isoled.shop/pub/media/catalog/product/1/1/114440_2.jpg |  |  | 114440_3.jpg | https://www.isoled.shop/pub/media/catalog/product/1/1/114440_3.jpg | 11 | 40 | 135 | 59400 | 24 | Y | N | N | Y | N | N | N | N | N | N | Y | N |  |  | Plastique | 3V DC | [5 empty] | -30°C - 55°C | IP20 | - | Fréquence de transmission 2.4GHz (portée jusqu'à 30 mètres), avec support mural magnétique, piles incluses. |  |  |  | https://www.isoled.shop/pub/media/catalog/product/1/1/114440_skizze.jpg | [11 empty] | 321 | 8526920090 | CN |  | 442 | Fréquence de transmission 2.4GHz (portée jusqu'à 30 mètres), avec support mural magnétique, piles incluses. | 38.4 | N | Manual EN |  | Übersichtsplakat | [6 empty] | noir |  | Sys-Pro Single Color 4 zones télécommande, garantie 5 ans, adapté pour la commande et la variation de votre éclairage LED, même à distance. | 2
114441 | Sys-Pro Single Color 1 zone télécommande à bouton rotatif pour montage en saillie avec pile | 9009377079627 | 114441_1.jpg | https://www.isoled.shop/pub/media/catalog/product/1/1/114441_1.jpg | 114441_2.jpg | https://www.isoled.shop/pub/media/catalog/product/1/1/114441_2.jpg |  |  | 114441_3.jpg | https://www.isoled.shop/pub/media/catalog/product/1/1/114441_3.jpg | 25 | 86 | 86 | 184900 | 48 | Y | N | N | Y | N | N | N | N | N | N | Y | N |  |  | Plastique | 3V DC | [5 empty] | -30°C - 55°C | IP20 | - | A coller ou à visser au mur, l'insert du bouton rotatif (50x50mm) peut être utilisé indépendamment du cadre ou intégré dans d'autres programmes d'interrupteurs, fréquence d'émission 2.4GHz (portée jusqu'à 30 mètres), pastille adhésive et pile fournies |  |  |  | https://www.isoled.shop/pub/media/catalog/product/1/1/114441_skizze.jpg | [11 empty] | 321 | 8536508090 | CN |  | 442 | A coller ou à visser au mur, l'insert du bouton rotatif (50x50mm) peut être utilisé indépendamment du cadre ou intégré dans d'autres programmes d'interrupteurs, fréquence d'émission 2.4GHz (portée jusqu'à 30 mètres), pastille adhésive et pile fournies | 40.5 | N | Manual EN |  | Übersichtsplakat | [6 empty] | blanc |  | Sys-Pro Single Color 1 zone télécommande encastrable à bouton rotatif avec pile, garantie 5 ans, adapté pour la commande et la variation de l'éclairage, même à distance. | 2
114442 | Sys-pro Ecran tactile Radio blanc, gradation + DMX, 3 circuits, 1 couleur, 230V. AC | 9009377079115 | 114442_1.jpg | https://www.isoled.shop/pub/media/catalog/product/1/1/114442_1.jpg | 114442_2.jpg | https://www.isoled.shop/pub/media/catalog/product/1/1/114442_2.jpg |  |  |  |  | 34 | 86 | 86 | 251464 | 68 | Y | N | N | Y | N | N | N | N | N | N | Y | N |  |  | Plastique | 220 - 240V AC | [5 empty] | -30°C - 55°C | IP20 | - | Fréquence de transmission 2.4GHz (portée jusqu'à 30 mètres), sortie DMX512 en option (adresse 001, 002, 003) |  | gradation en continu |  | https://www.isoled.shop/pub/media/catalog/product/1/1/114442_skizze.jpg | [11 empty] | 321 | 8536508090 | CN |  | 442 | Fréquence de transmission 2.4GHz (portée jusqu'à 30 mètres), sortie DMX512 en option (adresse 001, 002, 003) | 97.7 | N | Manual EN |  | Übersichtsplakat | [6 empty] | blanc |  | Sys-Pro Single Color 3 zones télécommande tactile encastrable + sortie DMX, 5 ans de garantie, adapté pour la commande et la gradation même à distance. | 2
114443 | Sys-pro Ecran tactile Radio noir, gradation + DMX, 3 circuits, 1 couleur, 230V. AC | 9009377079139 | 114443_1.jpg | https://www.isoled.shop/pub/media/catalog/product/1/1/114443_1.jpg | [6 empty] | 33 | 86 | 86 | 244068 | 192 | Y | N | N | Y | N | N | N | N | N | N | Y | N |  |  | Plastique | 220 - 240V AC | [5 empty] | -30°C - 55°C | IP20 | - | Fréquence de transmission 2.4GHz (portée jusqu'à 30 mètres), sortie DMX512 en option (adresse 001, 002, 003) |  | gradation en continu |  | https://www.isoled.shop/pub/media/catalog/product/1/1/114443_skizze.jpg | [11 empty] | 321 | 8536508090 | CN |  | 442 | Fréquence de transmission 2.4GHz (portée jusqu'à 30 mètres), sortie DMX512 en option (adresse 001, 002, 003) | 97.7 | N | Manual EN |  | Übersichtsplakat | [6 empty] | noir |  | Sys-Pro Single Color télécommande tactile encastrable 3 zones + sortie DMX, 5 ans de garantie, adapté pour la commande et la variation de l'intensité lumineuse même à distance. | 2
114444 | Sys-pro Mini-télécommande blanc dynamique, 1 circuit, | 9009377079153 | 114444_1.jpg | https://www.isoled.shop/pub/media/catalog/product/1/1/114444_1.jpg | [6 empty] | 8 | 47 | 100 | 37600 | 192 | Y | N | N | Y | N | N | N | N | N | N | Y | N |  |  | Plastique | 3V DC | [5 empty] | -30°C - 55°C | IP20 | - | Fréquence d'émission 2.4GHz (portée jusqu'à 30 mètres), batterie incluse |  |  |  | https://www.isoled.shop/pub/media/catalog/product/1/1/114444_skizze.jpg | [11 empty] | 322 | 8526920090 | CN |  | 443 | Fréquence d'émission 2.4GHz (portée jusqu'à 30 mètres), batterie incluse | 21.9 | N | Manual EN |  | Übersichtsplakat | [6 empty] | blanc |  | Télécommande Sys-Pro blanc dynamique 1 zone Mini, garantie 5 ans, adapté pour la commande et la variation de votre éclairage LED, même à distance. | 2
114445 | Sys-pro Mini-Récepteur Radio blanc dynamique, 2 sorties PWM,12-24V. DC, 2x1,5A | 9009377079177 | 114445_11.jpg | https://www.isoled.shop/pub/media/catalog/product/1/1/114445_11.jpg | [6 empty] | 14 | 14 | 60 | 11760 | 30 | Y | N | N | Y | N | N | N | N | N | N | Y | N |  |  | Plastique | 12 - 24V DC | [5 empty] | -30°C - 55°C | IP20 | - | Apprentissage possible de jusqu'à 10 télécommandes Sys-Pro, Mesh-Transceiver - transmet le signal au récepteur suivant sur max. 30 mètres, fréquence PWM 500Hz. Installation et raccordement uniquement hors tension ! |  |  |  | https://www.isoled.shop/pub/media/catalog/product/1/1/114445_skizze.jpg | [8 empty] | 72 |  |  | 322 | 8537109199 | CN |  | 443 | Apprentissage possible de jusqu'à 10 télécommandes Sys-Pro, Mesh-Transceiver - transmet le signal au récepteur suivant sur max. 30 mètres, fréquence PWM 500Hz. Installation et raccordement uniquement hors tension ! | 19.7 | N | Manual EN |  | Übersichtsplakat | [6 empty] | blanc |  | Sys-Pro Mesh PWM-gradateur Mini blanc dynamique, 5 ans de garantie, adapté pour la commande et la variation de votre éclairage LED, même à distance. | 2
114446 | Sys-pro Télécommande Blanc dynamique, 4 circuits avec 3 mémoires de scènes | 9009377079191 | 114446_1.jpg | https://www.isoled.shop/pub/media/catalog/product/1/1/114446_1.jpg | [6 empty] | 18 | 43 | 157 | 121518 | 80 | Y | N | N | Y | N | N | N | N | N | N | Y | N |  |  | Plastique | 3V DC | [5 empty] | -30°C - 55°C | IP20 | - | Fréquence de transmission 2.4GHz (portée jusqu'à 30 mètres), avec support mural magnétique, piles incluses. |  |  |  | https://www.isoled.shop/pub/media/catalog/product/1/1/114446_skizze.jpg | [11 empty] | 322 | 8526920090 | CN |  | 443 | Fréquence de transmission 2.4GHz (portée jusqu'à 30 mètres), avec support mural magnétique, piles incluses. | 57.1 | N | Manual EN |  | Übersichtsplakat | [6 empty] | blanc |  | Télécommande Sys-Pro blanc dynamique 4 zones avec 3 mémoires de scènes, garantie 5 ans, adapté pour la commande et la variation de votre éclairage LED, même à distance. | 2
114447 | Sys-pro Télécommande sur batterie, blanc dynamique, 1 circuit | 9009377079214 | 114447_1.jpg | https://www.isoled.shop/pub/media/catalog/product/1/1/114447_1.jpg | 114447_2.jpg | https://www.isoled.shop/pub/media/catalog/product/1/1/114447_2.jpg |  |  |  |  | 11 | 36 | 139 | 55044 | 80 | Y | N | N | Y | N | N | N | N | N | N | Y | N |  |  | Plastique | 3V DC | [5 empty] | -30°C - 55°C | IP20 | - | Fréquence de transmission 2.4GHz (portée jusqu'à 30 mètres), avec support mural magnétique, piles incluses. |  |  |  | https://www.isoled.shop/pub/media/catalog/product/1/1/114447_skizze.jpg | [11 empty] | 322 | 8526920090 | CN |  | 443 | Fréquence de transmission 2.4GHz (portée jusqu'à 30 mètres), avec support mural magnétique, piles incluses. | 41.5 | N | Manual EN |  | Übersichtsplakat | [6 empty] | blanc |  | Télécommande Sys-Pro blanc dynamique 1 zone Slide, garantie 5 ans, adapté pour la commande et la variation de votre éclairage LED, même à distance. | 2
114448 | Sys-Pro blanc dynamique Télécommande à bouton rotatif 1 zone pour montage en saillie avec pile | 9009377079238 | 114448_1.jpg | https://www.isoled.shop/pub/media/catalog/product/1/1/114448_1.jpg | 114448_2.jpg | https://www.isoled.shop/pub/media/catalog/product/1/1/114448_2.jpg |  |  | 114448_3.jpg | https://www.isoled.shop/pub/media/catalog/product/1/1/114448_3.jpg | 26 | 86 | 86 | 192296 | 8 | Y | N | N | Y | N | N | N | N | N | N | Y | N |  |  | Plastique | 3V DC | [5 empty] | -30°C - 55°C | IP20 | - | à coller ou à visser au mur, fréquence d'émission 2.4GHz (portée jusqu'à 30 mètres), pastille adhésive et pile fournies. |  |  |  | https://www.isoled.shop/pub/media/catalog/product/1/1/114448_skizze.jpg | [11 empty] | 322 | 8536508090 | CN |  | 443 | à coller ou à visser au mur, fréquence d'émission 2.4GHz (portée jusqu'à 30 mètres), pastille adhésive et pile fournies. | 37.3 | N | Manual EN |  | Übersichtsplakat | [6 empty] | blanc |  | Sys-Pro blanc dynamique télécommande encastrable à bouton rotatif 1 zone avec pile, garantie 5 ans, adapté pour la commande et la variation de l'éclairage, même à distance. | 2
114449 | Sys-pro Ecran tactile Radio blanc, blanc dynamique, gradation + DMX, 4 circuits, 230V. AC | 9009377079252 | 114449_1.jpg | https://www.isoled.shop/pub/media/catalog/product/1/1/114449_1.jpg | 114449_2.jpg | https://www.isoled.shop/pub/media/catalog/product/1/1/114449_2.jpg |  |  |  |  | 33 | 86 | 86 | 244068 | 233 | Y | N | N | Y | N | N | N | N | N | N | Y | N |  |  | Plastique | 220 - 240V AC | [5 empty] | -30°C - 55°C | IP20 | - | Fréquence d'émission 2.4GHz (portée jusqu'à 30 mètres), sortie DMX512 en option (adresse 001, 002, 003, 004), tactile avec signal sonore (désactivable) |  | gradation en continu |  | https://www.isoled.shop/pub/media/catalog/product/1/1/114449_skizze.jpg | [11 empty] | 322 | 8536508090 | CN |  | 443 | Fréquence d'émission 2.4GHz (portée jusqu'à 30 mètres), sortie DMX512 en option (adresse 001, 002, 003, 004), tactile avec signal sonore (désactivable) | 93.5 | N | Manual EN |  | Übersichtsplakat | [6 empty] | blanc |  | Sys-Pro blanc dynamique 4 zones télécommande tactile encastrable + sortie DMX, 5 ans de garantie, adapté pour la commande et la gradation même à distance. | 2
114711 | Câble de rallonge 250cm femelle-mâle IP67, 4 pôles 4x0,5mm² V2.0 | 9009377086168 | 114711_1.jpg | https://www.isoled.shop/pub/media/catalog/product/1/1/114711_1.jpg | [6 empty] | 0 | 0 | 2500 | 0 | 155 | Y | N | Y | Y | N | N | N | N | N | N | N | N |  |  | Plastique | [6 empty] | -20°C - 45°C |  | - | [16 empty] | 243 | 8544429090 | CN |  | 339 |  | 25.9 | N | [9 empty] | noir |  | Câble d'extension 250cm femelle-mâle IP67, adapté à l'assemblage facile de l'éclairage LED. | 2
114712 | Câble de rallonge 500cm femelle-mâle IP67, 4 pôles 0,5mm², V2.0 | 9009377086182 | 114711_1.jpg | https://www.isoled.shop/pub/media/catalog/product/1/1/114711_1.jpg | [6 empty] | 0 | 0 | 5000 | 0 | 300 | Y | N | Y | Y | N | N | N | N | N | N | N | N |  |  | Plastique | [6 empty] | -20°C - 45°C |  | - | [16 empty] | 243 | 8544429090 | CN |  | 339 |  | 41.5 | N | [9 empty] | noir |  | Câble d'extension 500cm femelle-mâle IP67, adapté à l'assemblage facile de l'éclairage LED. | 2
114713 | Câble CCT 25m rouleau 3 pôles 0,75mm² H03VH-H AWG18 | 9009377086205 | 113346_1.jpg | https://www.isoled.shop/pub/media/catalog/product/1/1/113346_1.jpg | [6 empty] | 0 | 0 | 25000 | 0 | 808 | Y | N | N | Y | N | N | N | N | N | N | Y | N |  |  | Plastique | [6 empty] | 0°C - 40°C | IP20 | - | Câble 3x0.75qmm, 1 rouleau = 25 mètres, identification des fils : rouge, bleu, noir | [15 empty] | 243 | 8544429090 | CN |  | 509 | Câble 3x0.75qmm, 1 rouleau = 25 mètres, identification des fils : rouge, bleu, noir | 74.9 | N | [9 empty] | noir |  | Câble CCT 25m rouleau 3 pôles 0.75mm² H03VH-H AWG18 25 mètres/rouleau, adapté à l'assemblage simple de l'éclairage LED. | 2
114714 | Câble RGB 25m rouleau 4 pôles 0,5mm² H03VH-H AWG20 | 9009377086229 | 112324_1_iso.jpg | https://www.isoled.shop/pub/media/catalog/product/1/1/112324_1_iso.jpg | [6 empty] | 0 | 0 | 25000 | 0 | 742 | Y | N | N | Y | N | N | N | N | N | N | Y | N |  |  | Plastique | [6 empty] | 0°C - 40°C | IP20 | - | Identification du noyau : rouge, vert, bleu, noir | [15 empty] | 243 | 8544429090 | CN |  | 510 | Identification du noyau : rouge, vert, bleu, noir | 62.3 | N | [9 empty] | noir |  | Câble RVB 25m rouleau 4 pôles 0.50mm² H03VH-H AWG20 25 mètres/rouleau, adapté pour l'assemblage simple de l'éclairage LED. | 2
114715 | Câble RGB+W+WW 10m rouleau 6 pôles 0,5mm² H03VH-H AWG20 | 9009377086243 | 114715_1.jpg | https://www.isoled.shop/pub/media/catalog/product/1/1/114715_1.jpg | [6 empty] | 0 | 0 | 10000 | 0 | 456 | Y | N | N | Y | N | N | N | N | N | N | Y | N |  |  | Plastique | [6 empty] | 0°C - 40°C | IP20 | - | Identification du noyau : noir, vert, rouge, bleu, blanc, jaune | [15 empty] | 243 | 8544429090 | CN |  | 439 | Identification du noyau : noir, vert, rouge, bleu, blanc, jaune | 40.5 | N | [9 empty] | noir |  | Câble RVB+W+WW 10m rouleau 6 pôles 0.5mm² H03VH-H AWG20, adapté pour l'assemblage facile de l'éclairage LED. | 2
114716 | LED CRI927 Linéaire8 Ruban, 24V DC, 8W, IP20, 2700K, rouleau de 5m, 210 LED/m | 9009377086267 | 114040_1.jpg | https://www.isoled.shop/pub/media/catalog/product/1/1/114040_1.jpg | [6 empty] | 2 | 8 | 5000 | 80000 | 100 | Y | N | N | Y | N | N | N | N | N | N | N | N |  | SMD2220 |  | 24V DC | 120° |  |  |  | 53000 | 0°C - 45°C | IP20 | Y | Point de séparation: 33,33mm avec 7 CMS chacun ¦ Pitch (point lumineux centre-centre): 4,76mm ¦ 1 unité (rouleau) = 5m ¦ longueur max. de ruban LED par alimentation : 10m ¦ Tolérance de longueur + dilatation thermique : 1% ¦ masse de refroidissement nécessaire min. 45 gr/m ¦ ruban adhésif 3M 300LSE inclus ¦ Nettoyer et dégraisser le support avant de le coller ! Ne pas décoller à nouveau ! ¦ Les connecteurs du groupe : K2-28 conviennent ¦ PARTICULARITÉ : Câble de raccordement des deux côtés | 92 | gradable par PWM (alimentation en tension continue à modulation de largeur d'impulsion) via un contrôleur en amont ou un transformateur gradable | https://www.isoled.shop/pub/media/catalog/product/L/a/Label_805510_big_color.jpeg | https://www.isoled.shop/pub/media/catalog/product/1/1/114716_skizze.jpg |  |  | 8 | 30000 | 0 | F | 2700K | 800 | 8 |  |  | 214 | 8539510000 | CN | 255 | 93 | Point de séparation: 33,33mm avec 7 CMS chacun ¦ Pitch (point lumineux centre-centre): 4,76mm ¦ 1 unité (rouleau) = 5m ¦ longueur max. de ruban LED par alimentation : 10m ¦ Tolérance de longueur + dilatation thermique : 1% ¦ masse de refroidissement nécessaire min. 45 gr/m ¦ ruban adhésif 3M 300LSE inclus ¦ Nettoyer et dégraisser le support avant de le coller ! Ne pas décoller à nouveau ! ¦ Les connecteurs du groupe : K2-28 conviennent ¦ PARTICULARITÉ : Câble de raccordement des deux côtés | 97.8 | N | [6 empty] | https://www.isoled.shop/pub/media/catalog/product/L/a/Label_805510_big_color.jpeg | 805510 | https://eprel.ec.europa.eu/qr/805510 | blanc |  | LED IRC927 Linear8-ruban, dimmable, utilisable à l'extérieur, avec un indice de rendu des couleurs élevé, garantie de 5 ans, adapté pour les hôtels ou les couloirs. | 2
114717 | LED CRI930 Linéaire8 Ruban, 24V DC, 8W, IP20, 3000K, rouleau de 5m, 210 LED/m | 9009377086281 | 114040_1.jpg | https://www.isoled.shop/pub/media/catalog/product/1/1/114040_1.jpg | [6 empty] | 2 | 8 | 5000 | 80000 | 100 | Y | N | N | Y | N | N | N | N | N | N | N | N |  | SMD2220 |  | 24V DC | 120° |  |  |  | 53000 | 0°C - 45°C | IP20 | Y | Point de séparation: 33,33mm avec 7 CMS chacun ¦ Pitch (point lumineux centre-centre): 4,76mm ¦ 1 unité (rouleau) = 5m ¦ longueur max. de ruban LED par alimentation : 10m ¦ Tolérance de longueur + dilatation thermique : 1% ¦ masse de refroidissement nécessaire min. 45 gr/m ¦ ruban adhésif 3M 300LSE inclus ¦ Nettoyer et dégraisser le support avant de le coller ! Ne pas décoller à nouveau ! ¦ Les connecteurs du groupe : K2-28 conviennent ¦ PARTICULARITÉ : Câble de raccordement des deux côtés | 92 | gradable par PWM (alimentation en tension continue à modulation de largeur d'impulsion) via un contrôleur en amont ou un transformateur gradable | https://www.isoled.shop/pub/media/catalog/product/L/a/Label_805511_big_color.jpeg | https://www.isoled.shop/pub/media/catalog/product/1/1/114717_skizze.jpg |  |  | 8 | 30000 | 0 | E | 3000K | 830 | 8 |  |  | 214 | 8539510000 | CN | 264 | 93 | Point de séparation: 33,33mm avec 7 CMS chacun ¦ Pitch (point lumineux centre-centre): 4,76mm ¦ 1 unité (rouleau) = 5m ¦ longueur max. de ruban LED par alimentation : 10m ¦ Tolérance de longueur + dilatation thermique : 1% ¦ masse de refroidissement nécessaire min. 45 gr/m ¦ ruban adhésif 3M 300LSE inclus ¦ Nettoyer et dégraisser le support avant de le coller ! Ne pas décoller à nouveau ! ¦ Les connecteurs du groupe : K2-28 conviennent ¦ PARTICULARITÉ : Câble de raccordement des deux côtés | 97.8 | N | [6 empty] | https://www.isoled.shop/pub/media/catalog/product/L/a/Label_805511_big_color.jpeg | 805511 | https://eprel.ec.europa.eu/qr/805511 | blanc |  | LED IRC930 Linear8-ruban, dimmable, utilisable à l'extérieur, avec un indice de rendu des couleurs élevé, 5 ans de garantie, adapté pour les hôtels ou les couloirs. | 2
114718 | LED CRI940 Linéaire8 Ruban, 24V DC, 8W, IP20, 4000K, rouleau de 5m, 210 LED/m | 9009377086328 | 114718_1.jpg | https://www.isoled.shop/pub/media/catalog/product/1/1/114718_1.jpg | 114718_2.jpg | https://www.isoled.shop/pub/media/catalog/product/1/1/114718_2.jpg |  |  |  |  | 2 | 8 | 5000 | 80000 | 100 | Y | N | N | Y | N | N | N | N | N | N | N | N |  | SMD2220 |  | 24V DC | 120° |  |  |  | 53000 | 0°C - 45°C | IP20 | Y | Point de séparation: 33,33mm avec 7 CMS chacun ¦ Pitch (point lumineux centre-centre): 4,76mm ¦ 1 unité (rouleau) = 5m ¦ longueur max. de ruban LED par alimentation : 10m ¦ Tolérance de longueur + dilatation thermique : 1% ¦ masse de refroidissement nécessaire min. 45 gr/m ¦ ruban adhésif 3M 300LSE inclus ¦ Nettoyer et dégraisser le support avant de le coller ! Ne pas décoller à nouveau ! ¦ Les connecteurs du groupe : K2-28 conviennent ¦ PARTICULARITÉ : Câble de raccordement des deux côtés | 92 | gradable par PWM (alimentation en tension continue à modulation de largeur d'impulsion) via un contrôleur en amont ou un transformateur gradable | https://www.isoled.shop/pub/media/catalog/product/L/a/Label_805512_big_color.jpeg | https://www.isoled.shop/pub/media/catalog/product/1/1/114718_skizze.jpg |  |  | 8 | 30000 | 0 | E | 4000K | 850 | 8 |  |  | 214 | 8539510000 | CN | 271 | 93 | Point de séparation: 33,33mm avec 7 CMS chacun ¦ Pitch (point lumineux centre-centre): 4,76mm ¦ 1 unité (rouleau) = 5m ¦ longueur max. de ruban LED par alimentation : 10m ¦ Tolérance de longueur + dilatation thermique : 1% ¦ masse de refroidissement nécessaire min. 45 gr/m ¦ ruban adhésif 3M 300LSE inclus ¦ Nettoyer et dégraisser le support avant de le coller ! Ne pas décoller à nouveau ! ¦ Les connecteurs du groupe : K2-28 conviennent ¦ PARTICULARITÉ : Câble de raccordement des deux côtés | 97.8 | N | [6 empty] | https://www.isoled.shop/pub/media/catalog/product/L/a/Label_805512_big_color.jpeg | 805512 | https://eprel.ec.europa.eu/qr/805512 | blanc |  | LED IRC940 Linear8-ruban, dimmable, utilisable à l'extérieur, avec un indice de rendu des couleurs élevé, 5 ans de garantie, adapté pour les hôtels ou les couloirs. | 2
114719 | LED CRI925 Linéaire8 Ruban, 24V DC, 15W, IP20, 2500K, rouleau de 5m, 280 LED/m | 9009377086335 | 114719_1.jpg | https://www.isoled.shop/pub/media/catalog/product/1/1/114719_1.jpg | [6 empty] | 2 | 8 | 5000 | 80000 | 100 | Y | N | N | Y | N | N | N | N | N | N | N | N |  | SMD2110 |  | 24V DC | 120° |  |  |  | 53000 | 0°C - 45°C | IP20 | Y | Point de séparation: 25mm avec 7 CMS chacun ¦ Pitch (point lumineux centre-centre): 3,57mm ¦ 1 unité (rouleau) = 5m ¦ longueur max. de ruban LED par alimentation : 5m ¦ Tolérance de longueur + dilatation thermique : 1% ¦ masse de refroidissement nécessaire min. 75 gr/m ¦ ruban adhésif 3M 300LSE inclus ¦ Nettoyer et dégraisser le support avant de le coller ! Ne pas décoller à nouveau ! ¦ Les connecteurs du groupe : K2-28 conviennent ¦ PARTICULARITÉ : Câble de raccordement des deux côtés | 92 | gradable par PWM (alimentation en tension continue à modulation de largeur d'impulsion) via un contrôleur en amont ou un transformateur gradable | https://www.isoled.shop/pub/media/catalog/product/L/a/Label_805513_big_color.jpeg | https://www.isoled.shop/pub/media/catalog/product/1/1/114719_skizze.jpg |  |  | 15 | 30000 | 0 | F | 2500K | 1300 | 15 |  |  | 214 | 8539510000 | CN | 414 | 97 | Point de séparation: 25mm avec 7 CMS chacun ¦ Pitch (point lumineux centre-centre): 3,57mm ¦ 1 unité (rouleau) = 5m ¦ longueur max. de ruban LED par alimentation : 5m ¦ Tolérance de longueur + dilatation thermique : 1% ¦ masse de refroidissement nécessaire min. 75 gr/m ¦ ruban adhésif 3M 300LSE inclus ¦ Nettoyer et dégraisser le support avant de le coller ! Ne pas décoller à nouveau ! ¦ Les connecteurs du groupe : K2-28 conviennent ¦ PARTICULARITÉ : Câble de raccordement des deux côtés | 130 | N | [6 empty] | https://www.isoled.shop/pub/media/catalog/product/L/a/Label_805513_big_color.jpeg | 805513 | https://eprel.ec.europa.eu/qr/805513 | blanc |  | LED IRC925 Linear8-ruban, dimmable, adapté à l'extérieur, indice de rendu des couleurs élevé, 5 ans de garantie, ligne lumineuse homogène, adapté aux hôtels ou aux couloirs. | 2
114720 | LED CRI927 Linéaire8 Ruban, 24V DC, 15W, IP20, 2700K, rouleau de 5m, 280 LED/m | 9009377086359 | 114720_1.jpg | https://www.isoled.shop/pub/media/catalog/product/1/1/114720_1.jpg | [6 empty] | 2 | 8 | 5000 | 80000 | 100 | Y | N | N | Y | N | N | N | N | N | N | N | N |  | SMD2220 |  | 24V DC | 120° |  |  |  | 53000 | 0°C - 45°C | IP20 | Y | Point de séparation: 25mm avec 7 CMS chacun ¦ Pitch (point lumineux centre-centre): 3,57mm ¦ 1 unité (rouleau) = 5m ¦ longueur max. de ruban LED par alimentation : 5m ¦ Tolérance de longueur + dilatation thermique : 1% ¦ masse de refroidissement nécessaire min. 75 gr/m ¦ ruban adhésif 3M 300LSE inclus ¦ Nettoyer et dégraisser le support avant de le coller ! Ne pas décoller à nouveau ! ¦ Les connecteurs du groupe : K2-28 conviennent ¦ PARTICULARITÉ : Câble de raccordement des deux côtés | 92 | gradable par PWM (alimentation en tension continue à modulation de largeur d'impulsion) via un contrôleur en amont ou un transformateur gradable | https://www.isoled.shop/pub/media/catalog/product/L/a/Label_805514_big_color.jpeg | https://www.isoled.shop/pub/media/catalog/product/1/1/114720_skizze.jpg |  |  | 15 | 30000 | 0 | F | 2700K | 1350 | 15 |  |  | 214 | 8539510000 | CN | 430 | 97 | Point de séparation: 25mm avec 7 CMS chacun ¦ Pitch (point lumineux centre-centre): 3,57mm ¦ 1 unité (rouleau) = 5m ¦ longueur max. de ruban LED par alimentation : 5m ¦ Tolérance de longueur + dilatation thermique : 1% ¦ masse de refroidissement nécessaire min. 75 gr/m ¦ ruban adhésif 3M 300LSE inclus ¦ Nettoyer et dégraisser le support avant de le coller ! Ne pas décoller à nouveau ! ¦ Les connecteurs du groupe : K2-28 conviennent ¦ PARTICULARITÉ : Câble de raccordement des deux côtés | 130 | N | [6 empty] | https://www.isoled.shop/pub/media/catalog/product/L/a/Label_805514_big_color.jpeg | 805514 | https://eprel.ec.europa.eu/qr/805514 | blanc |  | LED IRC927 Linear8-ruban, dimmable, adapté à l'extérieur, indice de rendu des couleurs élevé, 5 ans de garantie, ligne lumineuse homogène, adapté aux hôtels ou aux couloirs. | 2
114721 | LED CRI930 Linéaire8 Ruban, 24V DC, 15W, IP20, 3000K, rouleau de 5m, 280 LED/m | 9009377086397 | 114721_1.jpg | https://www.isoled.shop/pub/media/catalog/product/1/1/114721_1.jpg | [6 empty] | 2 | 8 | 5000 | 80000 | 100 | Y | N | N | Y | N | N | N | N | N | N | N | N |  | SMD2220 |  | 24V DC | 120° |  |  |  | 53000 | 0°C - 45°C | IP20 | Y | Point de séparation: 25mm avec 7 CMS chacun ¦ Pitch (point lumineux centre-centre): 3,57mm ¦ 1 unité (rouleau) = 5m ¦ longueur max. de ruban LED par alimentation : 5m ¦ Tolérance de longueur + dilatation thermique : 1% ¦ masse de refroidissement nécessaire min. 75 gr/m ¦ ruban adhésif 3M 300LSE inclus ¦ Nettoyer et dégraisser le support avant de le coller ! Ne pas décoller à nouveau ! ¦ Les connecteurs du groupe : K2-28 conviennent ¦ PARTICULARITÉ : Câble de raccordement des deux côtés | 92 | gradable par PWM (alimentation en tension continue à modulation de largeur d'impulsion) via un contrôleur en amont ou un transformateur gradable | https://www.isoled.shop/pub/media/catalog/product/L/a/Label_805515_big_color.jpeg | https://www.isoled.shop/pub/media/catalog/product/1/1/114721_skizze.jpg |  |  | 15 | 30000 | 0 | F | 3000K | 1400 | 15 |  |  | 214 | 8539510000 | CN | 446 | 97 | Point de séparation: 25mm avec 7 CMS chacun ¦ Pitch (point lumineux centre-centre): 3,57mm ¦ 1 unité (rouleau) = 5m ¦ longueur max. de ruban LED par alimentation : 5m ¦ Tolérance de longueur + dilatation thermique : 1% ¦ masse de refroidissement nécessaire min. 75 gr/m ¦ ruban adhésif 3M 300LSE inclus ¦ Nettoyer et dégraisser le support avant de le coller ! Ne pas décoller à nouveau ! ¦ Les connecteurs du groupe : K2-28 conviennent ¦ PARTICULARITÉ : Câble de raccordement des deux côtés | 130 | N | [6 empty] | https://www.isoled.shop/pub/media/catalog/product/L/a/Label_805515_big_color.jpeg | 805515 | https://eprel.ec.europa.eu/qr/805515 | blanc |  | LED IRC930 Linear8-ruban, dimmable, adaptée à l'extérieur, avec un indice de rendu des couleurs élevé, 5 ans de garantie, ligne lumineuse homogène, adaptée aux hôtels ou aux couloirs. | 2
114462 | Sys-Pro 1 zone commande radio tactile encastrée 1x0-10V sortie, noir, 85-265V | 9009377079504 | 114462_1.jpg | https://www.isoled.shop/pub/media/catalog/product/1/1/114462_1.jpg | 114462_2.jpg | https://www.isoled.shop/pub/media/catalog/product/1/1/114462_2.jpg |  |  |  |  | 35 | 86 | 86 | 258860 | 194 | Y | N | N | Y | N | N | N | N | N | N | Y | N |  |  | Plastique | 220 - 240V AC | [5 empty] | -30°C - 55°C | IP20 | - | Fréquence d'émission 2.4GHz (portée jusqu'à 30 mètres). Installation et raccordement exclusivement hors tension ! |  | Veuillez vous assurer que le dispositif secondaire connecté passe en mode OFF à une tension de commande <1V. |  | https://www.isoled.shop/pub/media/catalog/product/1/1/114462_skizze.jpg | [11 empty] | 320 | 8537109199 | CN |  | 448 | Fréquence d'émission 2.4GHz (portée jusqu'à 30 mètres). Installation et raccordement exclusivement hors tension ! | 93.5 | N | Manual EN |  | Übersichtsplakat | [6 empty] | noir |  | Sys-Pro Commande radio tactile encastrée 1 zone 1x0-10V Output, 5 ans de garantie, adapté pour la commande et la variation de votre éclairage LED, même à distance. | 2
114463 | 0/1-10V signal d'entrée, PWM dimmer, 1 canal, 5-36V DC 8A, 48V DC 4A | 9009377079528 | 114463_1.jpg | https://www.isoled.shop/pub/media/catalog/product/1/1/114463_1.jpg | 114463_2.jpg | https://www.isoled.shop/pub/media/catalog/product/1/1/114463_2.jpg |  |  |  |  | 18 | 33 | 97 | 57618 | 42 | Y | N | N | Y | N | N | N | N | N | N | Y | N |  |  | Plastique | 5 - 48V DC | [5 empty] | -30°C - 55°C | IP20 | - |  |  |  |  | https://www.isoled.shop/pub/media/catalog/product/1/1/114463_skizze.jpg | [8 empty] | 288 |  |  | 59 | 8537109199 | CN |  | 421 |  | 32.1 | N | Manual DE |  | Manual EN | [6 empty] | blanc |  | Variateur PWM 0/1-10V Input, 5 ans de garantie, adapté à votre éclairage LED. Pour commander, faire varier l'intensité et bien sûr aussi à distance. | 2
114464 | Sys-Pro 1xPush/4x1-10V Contrôleur PWM d'entrée, 4 canaux, 12-36V DC 4x5A | 9009377079542 | 114464_1.jpg | https://www.isoled.shop/pub/media/catalog/product/1/1/114464_1.jpg | 114464_2.jpg | https://www.isoled.shop/pub/media/catalog/product/1/1/114464_2.jpg |  |  |  |  | 27 | 45 | 175 | 212625 | 128 | Y | N | N | Y | N | N | N | N | N | N | Y | N |  |  | Plastique | 12 - 36V DC | [5 empty] | -30°C - 55°C | IP20 | - | Entrée du signal de commande actif ou passif 4x1-10V, sortie du signal de commande actif 0-10V, fréquence PWM 500Hz |  |  |  | https://www.isoled.shop/pub/media/catalog/product/1/1/114464_skizze.jpg | [8 empty] | 720 |  |  | 59 | 8537109199 | CN |  | 420 | Entrée du signal de commande actif ou passif 4x1-10V, sortie du signal de commande actif 0-10V, fréquence PWM 500Hz | 62.3 | N | Overview / Übersicht |  | Manual EN | [6 empty] | blanc |  | 1xPush / 4x1-10V Input vers 4 canaux PWM Output, 5 ans de garantie, adapté à votre éclairage LED. Pour commander et faire varier l'intensité, même à distance. | 2
114465 | Variateur DALI DT6 PWM, 4 canaux, 12-24V DC 4x5A | 9009377079566 | 114465_1.jpg | https://www.isoled.shop/pub/media/catalog/product/1/1/114465_1.jpg |  |  |  |  | 112646_img.jpg | https://www.isoled.shop/pub/media/catalog/product/1/1/112646_img.jpg | 27 | 45 | 175 | 212625 | 120 | Y | N | N | Y | N | N | N | N | N | N | Y | N |  |  | Plastique | 12 - 24V DC | [5 empty] | -30°C - 55°C | IP20 | - | Contrôleur DALI Device Type 6 avec quatre adresses DALI séparées (une adresse par canal), fréquence PWM 500Hz. Installation et raccordement exclusivement hors tension ! |  |  |  | https://www.isoled.shop/pub/media/catalog/product/1/1/114465_skizze.jpg | [8 empty] | 480 |  |  | 300 | 8537109199 | CN |  | 427 | Contrôleur DALI Device Type 6 avec quatre adresses DALI séparées (une adresse par canal), fréquence PWM 500Hz. Installation et raccordement exclusivement hors tension ! | 79.6 | N | Manual DE |  | Manual EN | [6 empty] | blanc |  | DALI DT6 4 adresses PWM-gradateur, adapté à votre éclairage LED. Pour la commande, la variation et bien sûr aussi à distance. | 2
114466 | LED Radio PWM-Dimmer MiniAMP incl. télécommande, 12-24V DC, 3A | 9009377079580 | 114466_1.jpg | https://www.isoled.shop/pub/media/catalog/product/1/1/114466_1.jpg | [6 empty] | 4 | 14 | 60 | 3360 | 40 | Y | N | N | Y | N | N | N | N | N | N | Y | N |  |  | Plastique | 12 - 24V DC | [5 empty] | -30°C - 55°C | IP20 | - | Fréquence d'émission 2.4GHz Portée jusqu'à 20 mètres, fréquence PWM 500Hz |  |  |  | https://www.isoled.shop/pub/media/catalog/product/1/1/114466_skizze.jpg | [8 empty] | 72 |  |  | 269 | 8526920090 | CN |  | 314 | Fréquence d'émission 2.4GHz Portée jusqu'à 20 mètres, fréquence PWM 500Hz | 41.5 | N | MiniAMP PDF-Booklet DE |  | Manual EN | [6 empty] | blanc |  | Variateur radio LED PWM MiniAMP avec télécommande, adapté à tout système encastré MiniAMP prêt à l'emploi dans tous les locaux possibles. | 2
114467 | Spot LED encastrable, gamme MiniAmp, col. argent, 2W, 12VDC, blanc chaud, 3000K, dimmable | 9009377079672 | 114467_1.jpg | https://www.isoled.shop/pub/media/catalog/product/1/1/114467_1.jpg |  |  |  |  | 114467_3.jpg | https://www.isoled.shop/pub/media/catalog/product/1/1/114467_3.jpg | 15 | 0 | 0 | 0 | 36 | Y | N | N | Y | N | N | N | N | N | N | Y | N |  | SMD | Aluminium | 12V DC | 100° |  | 65° |  | 20000 | -20°C - 40°C | IP40 | Y |  | 84 | gradable par PWM (alimentation en tension continue à modulation de largeur d'impulsion) via un contrôleur en amont ou un transformateur gradable | https://www.isoled.shop/pub/media/catalog/product/L/a/Label_806828_big_color.jpeg | https://www.isoled.shop/pub/media/catalog/product/1/1/114467_skizze.jpg | 65 | 14 | 1.74 | 30000 |  | F | 3000K | 140 | 2 | 58 mm |  | 265 | 9405423990 | CN | 62 | 297 |  | 16.5 | N | MiniAMP PDF-Booklet DE | [5 empty] | https://www.isoled.shop/pub/media/catalog/product/L/a/Label_806828_big_color.jpeg | 806828 | https://eprel.ec.europa.eu/qr/806828 | argent/gris |  | Spot LED encastré pour meubles MiniAMP argent, dimmable en continu, classe de protection IP40, adapté au commerce spécialisé, au commerce, à l'industrie, aux architectes et aux planificateurs. | 2
114468 | Meubles LED encastrés projecteur MiniAMP argent, 2W, 24V DC blanc chaud 3000K, dimmable | 9009377079696 | 114468_1.jpg | https://www.isoled.shop/pub/media/catalog/product/1/1/114468_1.jpg | 114468_2.jpg | https://www.isoled.shop/pub/media/catalog/product/1/1/114468_2.jpg |  |  | 114468_3.jpg | https://www.isoled.shop/pub/media/catalog/product/1/1/114468_3.jpg | 15 | 0 | 0 | 0 | 36 | Y | N | N | Y | N | N | N | N | N | N | Y | N |  | SMD | Aluminium | 24V DC | 100° |  | 65° |  | 20000 | -20°C - 40°C | IP40 | Y |  | 84 | gradable par PWM (alimentation en tension continue à modulation de largeur d'impulsion) via un contrôleur en amont ou un transformateur gradable | https://www.isoled.shop/pub/media/catalog/product/L/a/Label_806829_big_color.jpeg | https://www.isoled.shop/pub/media/catalog/product/1/1/114467_skizze.jpg | 65 | 14 | 1.75 | 30000 |  | F | 3000K | 140 | 2 | 58 mm |  | 265 | 9405423990 | CN | 62 | 297 |  | 16.5 | N | MiniAMP PDF-Booklet DE | [5 empty] | https://www.isoled.shop/pub/media/catalog/product/L/a/Label_806829_big_color.jpeg | 806829 | https://eprel.ec.europa.eu/qr/806829 | argent/gris |  | Spot LED encastré pour meubles MiniAMP argent, dimmable en continu, classe de protection IP40, adapté aux commerces spécialisés, aux entreprises, à l'industrie, aux architectes et aux planificateurs. | 2
114469 | Meubles LED encastrés projecteur MiniAMP argent, 2W, 24V DC blanc neutre 4000K, dimmable | 9009377079733 | 114469_1.jpg | https://www.isoled.shop/pub/media/catalog/product/1/1/114469_1.jpg | 114469_2.jpg | https://www.isoled.shop/pub/media/catalog/product/1/1/114469_2.jpg |  |  | 114469_3.jpg | https://www.isoled.shop/pub/media/catalog/product/1/1/114469_3.jpg | 15 | 0 | 0 | 0 | 38 | Y | N | N | Y | N | N | N | N | N | N | Y | N |  | SMD | Aluminium | 24V DC | 100° |  | 65° |  | 20000 | -20°C - 40°C | IP40 | Y |  | 83 | gradable par PWM (alimentation en tension continue à modulation de largeur d'impulsion) via un contrôleur en amont ou un transformateur gradable | https://www.isoled.shop/pub/media/catalog/product/L/a/Label_806830_big_color.jpeg | https://www.isoled.shop/pub/media/catalog/product/1/1/114467_skizze.jpg | 65 | 14 | 1.74 | 30000 |  | F | 4000K | 150 | 2 | 58 mm |  | 265 | 9405423990 | CN | 67 | 297 |  | 16.5 | N | MiniAMP PDF-Booklet DE | [5 empty] | https://www.isoled.shop/pub/media/catalog/product/L/a/Label_806830_big_color.jpeg | 806830 | https://eprel.ec.europa.eu/qr/806830 | argent/gris |  | Spot LED encastré pour meubles MiniAMP argent, dimmable en continu, classe de protection IP40, adapté pour le commerce spécialisé, le commerce, l'industrie, les architectes et les planificateurs. | 2
114470 | Luminaire LED encastré MiniAMP blanc, 3W, 24V DC, blanc chaud, dimmable | 9009377079740 | 114470_1.jpg | https://www.isoled.shop/pub/media/catalog/product/1/1/114470_1.jpg | [6 empty] | 22 | 0 | 0 | 0 | 48 | Y | N | N | Y | N | N | N | Y | N | N | Y | N |  |  | aluminium | 24V DC | 50° |  | 80° |  | 20000 | -10°C - 35°C | IP40 | Y |  | 91 | gradation continue via PWM (modulation de largeur d'impulsion) | https://www.isoled.shop/pub/media/catalog/product/L/a/Label_805350_big_color.jpeg | https://www.isoled.shop/pub/media/catalog/product/1/1/114470_skizze.jpg | 52 | 21 | 3 | 15000 |  | F | 3000K | 250 | 3.6 | 44 mm |  | 265 | 9405119090 | CN | 425 | 298 |  | 38.4 | N | MiniAMP PDF-Booklet DE | [5 empty] | https://www.isoled.shop/pub/media/catalog/product/L/a/Label_805350_big_color.jpeg | 805350 | https://eprel.ec.europa.eu/qr/805350 | blanc |  | Luminaire encastré à LED MiniAMP blanc, dimmable en continu, avec un indice de rendu des couleurs élevé, classe de protection IP40, adapté pour le commerce spécialisé, le commerce, l'industrie, les architectes et les planificateurs. | 2
114471 | Luminaire LED encastré MiniAMP blanc, 3W, 24V DC, blanc neutre, dimmable | 9009377079788 | 114471_1.jpg | https://www.isoled.shop/pub/media/catalog/product/1/1/114471_1.jpg | [6 empty] | 22 | 0 | 0 | 0 | 48 | Y | N | N | Y | N | N | N | Y | N | N | Y | N |  |  | aluminium | 24V DC | 50° |  | 80° |  | 20000 | -10°C - 35°C | IP40 | Y |  | 91 | gradation continue via PWM (modulation de largeur d'impulsion) | https://www.isoled.shop/pub/media/catalog/product/L/a/Label_805351_big_color.jpeg | https://www.isoled.shop/pub/media/catalog/product/1/1/114471_skizze.jpg | 52 | 21 | 3 | 15000 |  | F | 4000K | 260 | 3.6 | 44 mm |  | 265 | 9405119090 | CN | 442 | 298 |  | 38.4 | N | MiniAMP PDF-Booklet DE | [5 empty] | https://www.isoled.shop/pub/media/catalog/product/L/a/Label_805351_big_color.jpeg | 805351 | https://eprel.ec.europa.eu/qr/805351 | blanc |  | Luminaire LED encastré MiniAMP blanc, dimmable, avec un indice de rendu des couleurs élevé, classe de protection IP40, adapté pour le commerce spécialisé, le commerce, l'industrie, les architectes et les planificateurs. | 2
114472 | Luminaire LED encastré MiniAMP noir, 3W, 24V DC, blanc chaud, dimmable | 9009377079795 | 114472_1.jpg | https://www.isoled.shop/pub/media/catalog/product/1/1/114472_1.jpg | [6 empty] | 22 | 0 | 0 | 0 | 48 | Y | N | N | Y | N | N | N | Y | N | N | Y | N |  |  | aluminium | 24V DC | 50° |  | 80° |  | 20000 | -10°C - 35°C | IP40 | Y |  | 91 | gradation continue via PWM (modulation de largeur d'impulsion) | https://www.isoled.shop/pub/media/catalog/product/L/a/Label_805352_big_color.jpeg | https://www.isoled.shop/pub/media/catalog/product/1/1/114472_skizze.jpg | 52 | 21 | 3 | 15000 |  | F | 3000K | 250 | 3.6 | 44 mm |  | 265 | 9405119090 | CN | 425 | 298 |  | 38.4 | N | MiniAMP PDF-Booklet DE | [5 empty] | https://www.isoled.shop/pub/media/catalog/product/L/a/Label_805352_big_color.jpeg | 805352 | https://eprel.ec.europa.eu/qr/805352 | noir |  | Luminaire LED encastré MiniAMP noir, dimmable, avec un indice de rendu des couleurs élevé, classe de protection IP40, adapté pour le commerce spécialisé, le commerce, l'industrie, les architectes et les planificateurs. | 2
114473 | Luminaire LED encastré MiniAMP alu brossé, 3W, 24V DC, blanc chaud, dimmable | 9009377079818 | 114473_1.jpg | https://www.isoled.shop/pub/media/catalog/product/1/1/114473_1.jpg | [6 empty] | 22 | 0 | 0 | 0 | 48 | Y | N | N | Y | N | N | N | Y | N | N | Y | N |  |  | Aluminium | 24V DC | 50° |  | 80° |  | 20000 | -10°C - 35°C | IP40 | Y |  | 91 | gradation continue via PWM (modulation de largeur d'impulsion) | https://www.isoled.shop/pub/media/catalog/product/L/a/Label_805353_big_color.jpeg | https://www.isoled.shop/pub/media/catalog/product/1/1/114473_skizze.jpg | 52 | 21 | 3 | 15000 |  | F | 3000K | 250 | 3.6 | 44 mm |  | 265 | 9405119090 | CN | 425 | 298 |  | 38.4 | N | MiniAMP PDF-Booklet DE | [5 empty] | https://www.isoled.shop/pub/media/catalog/product/L/a/Label_805353_big_color.jpeg | 805353 | https://eprel.ec.europa.eu/qr/805353 | argent/gris |  | Luminaire LED encastré MiniAMP aluminium brossé, intensité lumineuse variable, avec un indice de rendu des couleurs élevé, IP40, adapté pour le commerce spécialisé, le commerce, l'industrie, les architectes et les planificateurs. | 2
114474 | Luminaire LED encastré MiniAMP alu brossé, 3W, 24V DC, blanc neutre, dimmable | 9009377079832 | 114474_1.jpg | https://www.isoled.shop/pub/media/catalog/product/1/1/114474_1.jpg | [6 empty] | 22 | 0 | 0 | 0 | 48 | Y | N | N | Y | N | N | N | Y | N | N | Y | N |  |  | Aluminium | 24V DC | 50° |  | 80° |  | 20000 | -10°C - 35°C | IP40 | Y |  | 91 | gradation continue via PWM (modulation de largeur d'impulsion) | https://www.isoled.shop/pub/media/catalog/product/L/a/Label_805354_big_color.jpeg | https://www.isoled.shop/pub/media/catalog/product/1/1/114474_skizze.jpg | 52 | 21 | 3 | 15000 |  | F | 4000K | 260 | 3.6 | 44 mm |  | 265 | 9405119090 | CN | 442 | 298 |  | 38.4 | N | MiniAMP PDF-Booklet DE | [5 empty] | https://www.isoled.shop/pub/media/catalog/product/L/a/Label_805354_big_color.jpeg | 805354 | https://eprel.ec.europa.eu/qr/805354 | argent/gris |  | Luminaire LED encastré MiniAMP alu brossé, dimmable, avec un indice de rendu des couleurs élevé, IP40, adapté pour le commerce spécialisé, le commerce, l'industrie, les architectes et les planificateurs. | 2
114475 | Luminaire LED encastré Pipe MiniAMP blanc, 3W, 24V DC, blanc neutre, dimmable | 9009377079894 | 114475_1.jpg | https://www.isoled.shop/pub/media/catalog/product/1/1/114475_1.jpg | [6 empty] | 46 | 0 | 0 | 0 | 58 | Y | N | N | Y | N | N | N | Y | N | N | Y | N |  |  | Aluminium | 24V DC | 50° |  | 70° |  | 20000 | -10°C - 35°C | IP40 | Y |  | 91 | gradation continue via PWM (modulation de largeur d'impulsion) | https://www.isoled.shop/pub/media/catalog/product/L/a/Label_805355_big_color.jpeg | https://www.isoled.shop/pub/media/catalog/product/1/1/114475_skizze.jpg | 52 | 21 | 3 | 15000 |  | F | 4000K | 250 | 3.6 | 44 mm |  | 265 | 9405119090 | CN | 425 | 298 |  | 50.9 | N | MiniAMP PDF-Booklet DE | [5 empty] | https://www.isoled.shop/pub/media/catalog/product/L/a/Label_805355_big_color.jpeg | 805355 | https://eprel.ec.europa.eu/qr/805355 | blanc |  | Luminaire LED encastré Pipe MiniAMP blanc, dimmable, avec un indice de rendu des couleurs élevé, IP40, adapté pour le commerce spécialisé, le commerce, l'industrie, les architectes et les planificateurs. | 2
114476 | Luminaire LED encastré Pipe MiniAMP blanc, 3W, 24V DC, blanc chaud, dimmable | 9009377079931 | 114476_1.jpg | https://www.isoled.shop/pub/media/catalog/product/1/1/114476_1.jpg | [6 empty] | 46 | 0 | 0 | 0 | 58 | Y | N | N | Y | N | N | N | Y | N | N | Y | N |  |  | Aluminium | 24V DC | 50° |  | 70° |  | 20000 | -10°C - 35°C | IP40 | Y |  | 91 | gradation continue via PWM (modulation de largeur d'impulsion) | https://www.isoled.shop/pub/media/catalog/product/L/a/Label_805356_big_color.jpeg | https://www.isoled.shop/pub/media/catalog/product/1/1/114476_skizze.jpg | 52 | 21 | 3 | 15000 |  | G | 3000K | 220 | 3.6 | 44 mm |  | 265 | 9405119090 | CN | 374 | 298 |  | 50.9 | N | MiniAMP PDF-Booklet DE | [5 empty] | https://www.isoled.shop/pub/media/catalog/product/L/a/Label_805356_big_color.jpeg | 805356 | https://eprel.ec.europa.eu/qr/805356 | blanc |  | Luminaire LED encastré Pipe MiniAMP blanc, dimmable, avec un indice de rendu des couleurs élevé, IP40, adapté pour le commerce spécialisé, le commerce, l'industrie, les architectes et les planificateurs. | 2
114477 | Luminaire LED encastré Pipe MiniAMP noir, 3W, 24V DC, blanc chaud, dimmable | 9009377079948 | 114477_1.jpg | https://www.isoled.shop/pub/media/catalog/product/1/1/114477_1.jpg | [6 empty] | 46 | 0 | 0 | 0 | 58 | Y | N | N | Y | N | N | N | Y | N | N | Y | N |  |  | Aluminium | 24V DC | 50° |  | 70° |  | 20000 | -10°C - 35°C | IP40 | Y |  | 91 | gradation continue via PWM (modulation de largeur d'impulsion) | https://www.isoled.shop/pub/media/catalog/product/L/a/Label_805357_big_color.jpeg | https://www.isoled.shop/pub/media/catalog/product/1/1/114477_skizze.jpg | 52 | 21 | 3 | 15000 |  | G | 3000K | 210 | 3.6 | 44 mm |  | 265 | 9405119090 | CN | 357 | 298 |  | 50.9 | N | MiniAMP PDF-Booklet DE | [5 empty] | https://www.isoled.shop/pub/media/catalog/product/L/a/Label_805357_big_color.jpeg | 805357 | https://eprel.ec.europa.eu/qr/805357 | noir |  | Luminaire LED encastré Pipe MiniAMP noir, dimmable, avec un indice de rendu des couleurs élevé, IP40, adapté pour le commerce spécialisé, le commerce, l'industrie, les architectes et les planificateurs. | 2
114478 | Spot LED encastré sous meuble gamme MiniAMP blc, 3W, 24V DC, blc chd, dimmable | 9009377079962 | 114478_1.jpg | https://www.isoled.shop/pub/media/catalog/product/1/1/114478_1.jpg | [6 empty] | 18.5 | 0 | 0 | 0 | 82 | Y | N | N | Y | N | N | N | Y | N | N | Y | N |  |  | Aluminium | 24V DC | 60° |  | 80° |  | 20000 | -10°C - 35°C | IP42 | Y |  | 91 | gradation continue via PWM (modulation de largeur d'impulsion) | https://www.isoled.shop/pub/media/catalog/product/L/a/Label_805358_big_color.jpeg | https://www.isoled.shop/pub/media/catalog/product/1/1/114478_skizze.jpg | 60 | 14 | 3 | 15000 |  | G | 3000K | 220 | 3.6 | 50 mm |  | 265 | 9405119090 | CN | 261 | 299 |  | 42.9 | N | MiniAMP PDF-Booklet DE | [5 empty] | https://www.isoled.shop/pub/media/catalog/product/L/a/Label_805358_big_color.jpeg | 805358 | https://eprel.ec.europa.eu/qr/805358 | blanc |  | Luminaire LED encastré et sous MiniAMP blanc, dimmable en continu, avec un indice de rendu des couleurs élevé, IP42, adapté pour le commerce spécialisé, le commerce, l'industrie, les architectes et les planificateurs. | 2
114479 | Spot LED encastrée et sous le meuble MiniAMP blanc, 3W, 24V DC, blanc neutre, dimmable | 9009377079986 | 114479_1.jpg | https://www.isoled.shop/pub/media/catalog/product/1/1/114479_1.jpg | [6 empty] | 19.5 | 0 | 0 | 0 | 82 | Y | N | N | Y | N | N | N | Y | N | N | Y | N |  |  | Aluminium | 24V DC | 60° |  | 80° |  | 20000 | -10°C - 35°C | IP42 | Y |  | 91 | gradation continue via PWM (modulation de largeur d'impulsion) | https://www.isoled.shop/pub/media/catalog/product/L/a/Label_805359_big_color.jpeg | https://www.isoled.shop/pub/media/catalog/product/1/1/114479_skizze.jpg | 60 | 14 | 3 | 15000 |  | G | 4000K | 220 | 3.6 | 50 mm |  | 265 | 9405119090 | CN | 261 | 299 |  | 42.9 | N | MiniAMP PDF-Booklet DE | [5 empty] | https://www.isoled.shop/pub/media/catalog/product/L/a/Label_805359_big_color.jpeg | 805359 | https://eprel.ec.europa.eu/qr/805359 | blanc |  | Luminaire LED encastré et sous MiniAMP blanc, dimmable en continu, avec un indice de rendu des couleurs élevé, IP42, adapté pour le commerce spécialisé, le commerce, l'industrie, les architectes et les planificateurs. | 2
114480 | Spot LED encastrées et sous l'armoire MiniAMP noir, 3W, 24V DC, blanc chaud, dimmable | 9009377080005 | 114480_1.jpg | https://www.isoled.shop/pub/media/catalog/product/1/1/114480_1.jpg | [6 empty] | 19.5 | 0 | 0 | 0 | 82 | Y | N | N | Y | N | N | N | Y | N | N | Y | N |  |  | Aluminium | 24V DC | 60° |  | 80° |  | 20000 | -10°C - 35°C | IP42 | Y |  | 91 | gradation continue via PWM (modulation de largeur d'impulsion) | https://www.isoled.shop/pub/media/catalog/product/L/a/Label_805360_big_color.jpeg | https://www.isoled.shop/pub/media/catalog/product/1/1/114480_skizze.jpg | 60 | 14 | 3 | 15000 |  | G | 3000K | 210 | 3.6 | 50 mm |  | 265 | 9405119090 | CN | 249 | 299 |  | 42.9 | N | MiniAMP PDF-Booklet DE | [5 empty] | https://www.isoled.shop/pub/media/catalog/product/L/a/Label_805360_big_color.jpeg | 805360 | https://eprel.ec.europa.eu/qr/805360 | noir |  | Luminaire LED encastré et sous MiniAMP noir, intensité lumineuse variable, avec un indice de rendu des couleurs élevé, IP42, adapté aux commerces spécialisés, aux artisans, aux industriels, aux architectes et aux planificateurs. | 2
114722 | LED CRI940 Linéaire8 Ruban, 24V DC, 15W, IP20, 4000K, rouleau de 5m, 280 LED/m | 9009377086410 | 114722_1.jpg | https://www.isoled.shop/pub/media/catalog/product/1/1/114722_1.jpg | [6 empty] | 2 | 8 | 5000 | 80000 | 100 | Y | N | N | Y | N | N | N | N | N | N | N | N |  | SMD2220 |  | 24V DC | 120° |  |  |  | 53000 | 0°C - 45°C | IP20 | Y | Point de séparation: 25mm avec 7 CMS chacun ¦ Pitch (point lumineux centre-centre): 3,57mm ¦ 1 unité (rouleau) = 5m ¦ longueur max. de ruban LED par alimentation : 5m ¦ Tolérance de longueur + dilatation thermique : 1% ¦ masse de refroidissement nécessaire min. 75 gr/m ¦ ruban adhésif 3M 300LSE inclus ¦ Nettoyer et dégraisser le support avant de le coller ! Ne pas décoller à nouveau ! ¦ Les connecteurs du groupe : K2-28 conviennent ¦ PARTICULARITÉ : Câble de raccordement des deux côtés | 92 | gradable par PWM (alimentation en tension continue à modulation de largeur d'impulsion) via un contrôleur en amont ou un transformateur gradable | https://www.isoled.shop/pub/media/catalog/product/L/a/Label_805516_big_color.jpeg | https://www.isoled.shop/pub/media/catalog/product/1/1/114722_skizze.jpg |  |  | 15 | 30000 | 0 | F | 4000K | 1500 | 15 |  |  | 214 | 8539510000 | CN | 477 | 97 | Point de séparation: 25mm avec 7 CMS chacun ¦ Pitch (point lumineux centre-centre): 3,57mm ¦ 1 unité (rouleau) = 5m ¦ longueur max. de ruban LED par alimentation : 5m ¦ Tolérance de longueur + dilatation thermique : 1% ¦ masse de refroidissement nécessaire min. 75 gr/m ¦ ruban adhésif 3M 300LSE inclus ¦ Nettoyer et dégraisser le support avant de le coller ! Ne pas décoller à nouveau ! ¦ Les connecteurs du groupe : K2-28 conviennent ¦ PARTICULARITÉ : Câble de raccordement des deux côtés | 130 | N | [6 empty] | https://www.isoled.shop/pub/media/catalog/product/L/a/Label_805516_big_color.jpeg | 805516 | https://eprel.ec.europa.eu/qr/805516 | blanc |  | LED IRC940 Linear8-ruban, dimmable, adapté à l'extérieur, avec un indice de rendu des couleurs élevé, 5 ans de garantie, ligne lumineuse homogène, adapté aux hôtels ou aux couloirs. | 2
114723 | LED CRI960 Linéaire8 Ruban, 24V DC, 15W, IP20, 6000K, rouleau de 5m, 280 LED/m | 9009377086434 | 114723_1.jpg | https://www.isoled.shop/pub/media/catalog/product/1/1/114723_1.jpg | [6 empty] | 2 | 8 | 5000 | 80000 | 100 | Y | N | N | Y | N | N | N | N | N | N | N | N |  | SMD2220 |  | 24V DC | 120° |  |  |  | 53000 | 0°C - 45°C | IP20 | Y | Point de séparation: 25mm avec 7 CMS chacun ¦ Pitch (point lumineux centre-centre): 3,57mm ¦ 1 unité (rouleau) = 5m ¦ longueur max. de ruban LED par alimentation : 5m ¦ Tolérance de longueur + dilatation thermique : 1% ¦ masse de refroidissement nécessaire min. 75 gr/m ¦ ruban adhésif 3M 300LSE inclus ¦ Nettoyer et dégraisser le support avant de le coller ! Ne pas décoller à nouveau ! ¦ Les connecteurs du groupe : K2-28 conviennent ¦ PARTICULARITÉ : Câble de raccordement des deux côtés | 92 | gradable par PWM (alimentation en tension continue à modulation de largeur d'impulsion) via un contrôleur en amont ou un transformateur gradable | https://www.isoled.shop/pub/media/catalog/product/L/a/Label_805517_big_color.jpeg | https://www.isoled.shop/pub/media/catalog/product/1/1/114723_skizze.jpg |  |  | 15 | 30000 | 0 | F | 6000K | 1500 | 15 |  |  | 214 | 8539510000 | CN | 477 | 97 | Point de séparation: 25mm avec 7 CMS chacun ¦ Pitch (point lumineux centre-centre): 3,57mm ¦ 1 unité (rouleau) = 5m ¦ longueur max. de ruban LED par alimentation : 5m ¦ Tolérance de longueur + dilatation thermique : 1% ¦ masse de refroidissement nécessaire min. 75 gr/m ¦ ruban adhésif 3M 300LSE inclus ¦ Nettoyer et dégraisser le support avant de le coller ! Ne pas décoller à nouveau ! ¦ Les connecteurs du groupe : K2-28 conviennent ¦ PARTICULARITÉ : Câble de raccordement des deux côtés | 130 | N | [6 empty] | https://www.isoled.shop/pub/media/catalog/product/L/a/Label_805517_big_color.jpeg | 805517 | https://eprel.ec.europa.eu/qr/805517 | blanc |  | LED IRC960 Linear8-ruban, dimmable, adapté à l'extérieur, indice de rendu des couleurs élevé, 5 ans de garantie, ligne lumineuse homogène, adapté aux hôtels ou aux couloirs. | 2
114724 | LED CRI927 Linéaire8 Ruban, 24V DC, 22W, IP20, 2700K, rouleau de 5m, 350 LED/m | 9009377086458 | 114724_1.jpg | https://www.isoled.shop/pub/media/catalog/product/1/1/114724_1.jpg | [6 empty] | 2 | 8 | 5000 | 80000 | 100 | Y | N | N | Y | N | N | N | N | N | N | N | N |  | SMD2110 |  | 24V DC | 120° |  |  |  | 53000 | 0°C - 45°C | IP20 | Y | Point de séparation: 20mm avec 7 CMS chacun ¦ Pitch (point lumineux centre-centre): 2,86mm ¦ 1 unité (rouleau) = 5m ¦ Longueur max. de ruban LED par alimentation : 3m ¦ Tolérance de longueur + dilatation thermique : 1% ¦ masse de refroidissement nécessaire min. 140 gr/m ¦ ruban adhésif 3M 300LSE inclus ¦ Nettoyer et dégraisser le support avant de le coller ! Ne pas décoller à nouveau ! ¦ Les connecteurs du groupe : K2-28 conviennent ¦ PARTICULARITÉ : Câble de raccordement des deux côtés | 92 | gradable par PWM (alimentation en tension continue à modulation de largeur d'impulsion) via un contrôleur en amont ou un transformateur gradable | https://www.isoled.shop/pub/media/catalog/product/L/a/Label_805518_big_color.jpeg | https://www.isoled.shop/pub/media/catalog/product/1/1/114724_skizze.jpg |  |  | 22 | 30000 | 0 | F | 2700K | 1830 | 22 |  |  | 214 | 8539510000 | CN | 583 | 100 | Point de séparation: 20mm avec 7 CMS chacun ¦ Pitch (point lumineux centre-centre): 2,86mm ¦ 1 unité (rouleau) = 5m ¦ Longueur max. de ruban LED par alimentation : 3m ¦ Tolérance de longueur + dilatation thermique : 1% ¦ masse de refroidissement nécessaire min. 140 gr/m ¦ ruban adhésif 3M 300LSE inclus ¦ Nettoyer et dégraisser le support avant de le coller ! Ne pas décoller à nouveau ! ¦ Les connecteurs du groupe : K2-28 conviennent ¦ PARTICULARITÉ : Câble de raccordement des deux côtés | 162.2 | N | [6 empty] | https://www.isoled.shop/pub/media/catalog/product/L/a/Label_805518_big_color.jpeg | 805518 | https://eprel.ec.europa.eu/qr/805518 | blanc |  | LED IRC927 Linear8-ruban, dimmable, adapté pour l'extérieur, indice de rendu des couleurs élevé, 5 ans de garantie, ligne lumineuse homogène, adapté pour les hôtels ou les couloirs. | 2
114725 | LED CRI930 Linéaire8 Ruban, 24V DC, 22W, IP20, 3000K, rouleau de 5m, 350 LED/m | 9009377086472 | 114725_1.jpg | https://www.isoled.shop/pub/media/catalog/product/1/1/114725_1.jpg | [6 empty] | 2 | 8 | 5000 | 80000 | 100 | Y | N | N | Y | N | N | N | N | N | N | N | N |  | SMD2110 |  | 24V DC | 120° |  |  |  | 53000 | 0°C - 45°C | IP20 | Y | Point de séparation: 20mm avec 7 CMS chacun ¦ Pitch (point lumineux centre-centre): 2,86mm ¦ 1 unité (rouleau) = 5m ¦ Longueur max. de ruban LED par alimentation : 3m ¦ Tolérance de longueur + dilatation thermique : 1% ¦ masse de refroidissement nécessaire min. 140 gr/m ¦ ruban adhésif 3M 300LSE inclus ¦ Nettoyer et dégraisser le support avant de le coller ! Ne pas décoller à nouveau ! ¦ Les connecteurs du groupe : K2-28 conviennent ¦ PARTICULARITÉ : Câble de raccordement des deux côtés | 92 | gradable par PWM (alimentation en tension continue à modulation de largeur d'impulsion) via un contrôleur en amont ou un transformateur gradable | https://www.isoled.shop/pub/media/catalog/product/L/a/Label_805519_big_color.jpeg | https://www.isoled.shop/pub/media/catalog/product/1/1/114725_skizze.jpg |  |  | 22 | 30000 | 0 | F | 3000K | 1900 | 22 |  |  | 214 | 8539510000 | CN | 605 | 100 | Point de séparation: 20mm avec 7 CMS chacun ¦ Pitch (point lumineux centre-centre): 2,86mm ¦ 1 unité (rouleau) = 5m ¦ Longueur max. de ruban LED par alimentation : 3m ¦ Tolérance de longueur + dilatation thermique : 1% ¦ masse de refroidissement nécessaire min. 140 gr/m ¦ ruban adhésif 3M 300LSE inclus ¦ Nettoyer et dégraisser le support avant de le coller ! Ne pas décoller à nouveau ! ¦ Les connecteurs du groupe : K2-28 conviennent ¦ PARTICULARITÉ : Câble de raccordement des deux côtés | 162.2 | N | [6 empty] | https://www.isoled.shop/pub/media/catalog/product/L/a/Label_805519_big_color.jpeg | 805519 | https://eprel.ec.europa.eu/qr/805519 | blanc |  | LED IRC930 Linear8-ruban, dimmable, utilisable à l'extérieur, indice de rendu des couleurs élevé, 5 ans de garantie, Ligne lumineuse homogène. | 2
114726 | LED CRI940 Linéaire8 Ruban, 24V DC, 22W, IP20, 4000K, rouleau de 5m, 350 LED/m | 9009377086496 | 114726_1.jpg | https://www.isoled.shop/pub/media/catalog/product/1/1/114726_1.jpg | [6 empty] | 2 | 8 | 5000 | 80000 | 100 | Y | N | N | Y | N | N | N | N | N | N | N | N |  | SMD2110 |  | 24V DC | 120° |  |  |  | 53000 | 0°C - 45°C | IP20 | Y | Point de séparation: 20mm avec 7 CMS chacun ¦ Pitch (point lumineux centre-centre): 2,86mm ¦ 1 unité (rouleau) = 5m ¦ Longueur max. de ruban LED par alimentation : 3m ¦ Tolérance de longueur + dilatation thermique : 1% ¦ masse de refroidissement nécessaire min. 140 gr/m ¦ ruban adhésif 3M 300LSE inclus ¦ Nettoyer et dégraisser le support avant de le coller ! Ne pas décoller à nouveau ! ¦ Les connecteurs du groupe : K2-28 conviennent ¦ PARTICULARITÉ : Câble de raccordement des deux côtés | 92 | gradable par PWM (alimentation en tension continue à modulation de largeur d'impulsion) via un contrôleur en amont ou un transformateur gradable | https://www.isoled.shop/pub/media/catalog/product/L/a/Label_805520_big_color.jpeg | https://www.isoled.shop/pub/media/catalog/product/1/1/114726_skizze.jpg |  |  | 22 | 30000 | 0 | F | 4000K | 2100 | 22 |  |  | 214 | 8539510000 | CN | 668 | 100 | Point de séparation: 20mm avec 7 CMS chacun ¦ Pitch (point lumineux centre-centre): 2,86mm ¦ 1 unité (rouleau) = 5m ¦ Longueur max. de ruban LED par alimentation : 3m ¦ Tolérance de longueur + dilatation thermique : 1% ¦ masse de refroidissement nécessaire min. 140 gr/m ¦ ruban adhésif 3M 300LSE inclus ¦ Nettoyer et dégraisser le support avant de le coller ! Ne pas décoller à nouveau ! ¦ Les connecteurs du groupe : K2-28 conviennent ¦ PARTICULARITÉ : Câble de raccordement des deux côtés | 162.2 | N | [6 empty] | https://www.isoled.shop/pub/media/catalog/product/L/a/Label_805520_big_color.jpeg | 805520 | https://eprel.ec.europa.eu/qr/805520 | blanc |  | LED IRC940 Linear8-ruban, dimmable, utilisable à l'extérieur, indice de rendu des couleurs élevé, 5 ans de garantie, ligne lumineuse homogène, adapté pour les hôtels ou les couloirs. | 2
114727 | LED CRI920 Linéaire8 Ruban, 24V DC, 15W, IP20, 2000K, rouleau de 5m, 280 LED/m | 9009377086526 | 114727_1.jpg | https://www.isoled.shop/pub/media/catalog/product/1/1/114727_1.jpg | [6 empty] | 2 | 8 | 5000 | 80000 | 100 | Y | N | N | Y | N | N | N | N | N | N | N | N |  | SMD2110 |  | 24V DC | 120° |  |  |  | 53000 | 0°C - 45°C | IP20 | Y | Point de séparation: 25mm avec 7 CMS chacun ¦ Pitch (point lumineux centre-centre): 3,57mm ¦ 1 unité (rouleau) = 5m ¦ longueur max. de ruban LED par alimentation : 5m ¦ Tolérance de longueur + dilatation thermique : 1% ¦ masse de refroidissement nécessaire min. 75 gr/m ¦ ruban adhésif 3M 300LSE inclus ¦ Nettoyer et dégraisser le support avant de le coller ! Ne pas décoller à nouveau ! ¦ Les connecteurs du groupe : K2-28 conviennent ¦ PARTICULARITÉ : Câble de raccordement des deux côtés | 92 | gradable par PWM (alimentation en tension continue à modulation de largeur d'impulsion) via un contrôleur en amont ou un transformateur gradable | https://www.isoled.shop/pub/media/catalog/product/L/a/Label_805521_big_color.jpeg | https://www.isoled.shop/pub/media/catalog/product/1/1/114727_skizze.jpg |  |  | 13 | 30000 | 0 | G | 2000K | 1000 | 15 |  |  | 214 | 8539510000 | CN | 318 | 97 | Point de séparation: 25mm avec 7 CMS chacun ¦ Pitch (point lumineux centre-centre): 3,57mm ¦ 1 unité (rouleau) = 5m ¦ longueur max. de ruban LED par alimentation : 5m ¦ Tolérance de longueur + dilatation thermique : 1% ¦ masse de refroidissement nécessaire min. 75 gr/m ¦ ruban adhésif 3M 300LSE inclus ¦ Nettoyer et dégraisser le support avant de le coller ! Ne pas décoller à nouveau ! ¦ Les connecteurs du groupe : K2-28 conviennent ¦ PARTICULARITÉ : Câble de raccordement des deux côtés | 130 | N | [6 empty] | https://www.isoled.shop/pub/media/catalog/product/L/a/Label_805521_big_color.jpeg | 805521 | https://eprel.ec.europa.eu/qr/805521 | blanc |  | LED IRC920 Linear8-ruban, dimmable, adapté à l'extérieur, indice de rendu des couleurs élevé, 5 ans de garantie, ligne lumineuse homogène, adapté aux hôtels ou aux couloirs. | 2
114728 | Variateur universel à triac ZigBee 3.0/Push 230V, 200VA | 9009377086540 | 114728_1.jpg | https://www.isoled.shop/pub/media/catalog/product/1/1/114728_1.jpg | [6 empty] | 20.3 | 45.5 | 45 | 41564.25 | 170 | Y | N | N | Y | N | N | N | N | N | N | Y | N |  |  | Plastique | 220 - 240V AC | [5 empty] | -20°C - 50°C | IP20 | - | Compatible avec la norme de communication ZigBee 3.0, possibilité de couplage avec les dispositifs d'entrée ZigBee GreenPower, entrée du bouton de fermeture en option. |  |  |  | https://www.isoled.shop/pub/media/catalog/product/1/1/114728_2.jpg |  |  |  | 15000 |  |  |  |  | 200 |  |  | 233 | 8537109899 | CN |  | 184 | Compatible avec la norme de communication ZigBee 3.0, possibilité de couplage avec les dispositifs d'entrée ZigBee GreenPower, entrée du bouton de fermeture en option. | 87.9 | N | [9 empty] | blanc |  | ZigBee 3.0/Push gradateur triac universel 230V, adapté à la commande et à la variation de votre éclairage LED, même à distance. | 2
114729 | Contrôleur PWM ZigBee 3.0 pour les rubans et spots LED flex, 5 canaux, 12-24V DC 5x4A | 9009377086557 | 114729_1.jpg | https://www.isoled.shop/pub/media/catalog/product/1/1/114729_1.jpg | [6 empty] | 16 | 46.5 | 145 | 107880 | 76 | Y | N | N | Y | N | N | N | N | N | N | Y | N |  |  | Plastique | 12 - 24V DC | [5 empty] | -20°C - 50°C | IP20 | - |  |  |  |  | https://www.isoled.shop/pub/media/catalog/product/1/1/114729_2.jpg | [8 empty] | 480 |  |  | 233 | 8537109899 | CN |  | 184 |  | 79.9 | N | [9 empty] | blanc |  | ZigBee 3.0 PWM-gradateur pour LED ruban/Spots, adapté à la commande et à la variation de votre éclairage LED, même à distance. | 2
114730 | Seal Guard Primer pour surfaces critiques, transparent, 250ml | 9009377086588 | 114730_1.jpg | https://www.isoled.shop/pub/media/catalog/product/1/1/114730_1.jpg | [8 empty] | 95 | 0 | 295 | Y | N | N | Y | N | N | N | N | N | N | N | N |  |  | Aluminium | [6 empty] | -20°C - 45°C |  | - | [5 empty] | 73 |  |  |  | 0 | [6 empty] | 244 | 3506990000 | BE |  | 349 |  | 26.9 | Y | [9 empty] | argent/gris |  | Seal Guard Primer pour surfaces critiques, adapté pour un montage et une installation propres et rapides de l'éclairage ou du profilé LED. | 2
114731 | MiniAMP Contact SENSOR round, encastré/surface, 12-24V DC, 3A | 9009377086618 | 114731_1.jpg | https://www.isoled.shop/pub/media/catalog/product/1/1/114731_1.jpg | [6 empty] | 0 | 0 | 1520 | 0 | 40 | Y | N | N | Y | N | N | N | N | N | N | Y | N |  |  | Plastique | 12 - 24V DC | [5 empty] | -20°C - 50°C | IP20 | - | Effectuer l'installation et le raccordement exclusivement sans tension! |  |  |  | https://www.isoled.shop/pub/media/catalog/product/1/1/114731_skizze.jpg | 14 |  |  |  | 0 |  |  |  | 72 |  |  | 269 | 8537109199 | CN |  | 317 | Effectuer l'installation et le raccordement exclusivement sans tension! | 22.8 | N | MiniAMP PDF-Booklet DE | [8 empty] | blanc |  | Capteur de contact MiniAMP rond, adapté à tout système encastré MiniAMP prêt à l'emploi dans tous les locaux possibles. | 2
114732 | Mât de projecteur conique avec traverse pour 3+2 projecteurs acier galvanisé, hauteur utile 15m | 9009377086762 | 114732_1.jpg | https://www.isoled.shop/pub/media/catalog/product/1/1/114732_1.jpg | [6 empty] | 0 | 0 | 16500 | 0 | 507333.33 | Y | N | N | Y | N | N | N | N | N | N | N | N |  |  | Acier | [6 empty] | -20°C - 45°C |  | - | longueur 15.000+1.500mm, poteau spigot 150mm, poteau de base 301mm, galvanisé avec truss pour 5 projecteurs | [8 empty] | 0 | [6 empty] | 277 | 73089098 | DE |  | 183 | longueur 15.000+1.500mm, poteau spigot 150mm, poteau de base 301mm, galvanisé avec truss pour 5 projecteurs | 4285.5 | Y | [9 empty] | argent |  | Mât d'éclairage conique avec traverse pour 3+2 projecteurs, utilisable à l'extérieur, adapté au sport, au commerce et à l'industrie. | 2
114167 | Ampoule déco LED Vintage Line E27 150, 6W, blanc ultra chaud, verre fumé, gradable | 9009377073311 | 114167_1.jpg | https://www.isoled.shop/pub/media/catalog/product/1/1/114167_1.jpg |  |  |  |  | 114167_3.jpg | https://www.isoled.shop/pub/media/catalog/product/1/1/114167_3.jpg |  |  | 260 | 0 | 264 | Y | N | Y | Y | N | N | N | N | N | N | Y | N | E27 |  | Verre | 220 - 240V AC | 360° |  |  |  | 30000 | -20°C - 40°C | IP20 | Y |  | 95 | Plage de gradation : 20-100% de la puissance lumineuse avec un gradateur TRIAC ¦ Recommandation : utiliser un actionneur de gradation à coupure de phase | https://www.isoled.shop/pub/media/catalog/product/L/a/Label_805481_big_color.jpeg | https://www.isoled.shop/pub/media/catalog/product/1/1/114166_SKIZZE.jpg | 155 |  | 5.5 | 30000 | 0 | G | 2200K | 220 | 6 |  | 5.6 | 259 | 8539520000 | CN | 18 | 204 |  | 80 | N | Overview / Übersicht | [5 empty] | https://www.isoled.shop/pub/media/catalog/product/L/a/Label_805481_big_color.jpeg | 805481 | https://eprel.ec.europa.eu/qr/805481 | transparent |  | E27 Vintage Line Ampoule LED décorative 150, dimmable avec un indice de rendu des couleurs élevé, adaptée aux magasins, salons, chambres à coucher, restaurants, galeries, salles à manger, etc. | 2
114168 | Ampoule déco LED Vintage Line E27 125, 4W, blanc ultra chaud, verre ambré, dimmable | 9009377073335 | 114168_1.jpg | https://www.isoled.shop/pub/media/catalog/product/1/1/114168_1.jpg |  |  |  |  | 114168_3.jpg | https://www.isoled.shop/pub/media/catalog/product/1/1/114168_3.jpg |  |  | 178 | 0 | 148 | Y | N | N | Y | N | N | N | N | N | N | Y | N | E27 |  | Verre | 220 - 240V AC | 360° |  |  |  | 38000 | -20°C - 40°C | IP20 | Y |  | 95 | Plage de gradation : 20-100% de la puissance lumineuse avec un gradateur TRIAC ¦ Recommandation : utiliser un gradateur à coupure de phase | https://www.isoled.shop/pub/media/catalog/product/L/a/Label_805482_big_color.jpeg | https://www.isoled.shop/pub/media/catalog/product/1/1/114168_SKIZZE1.jpg | 125 |  | 3 | 30000 | 0 | G | 2200K | 130 | 4 |  | 3.4 | 259 | 8539520000 | CN | 10 | 204 |  | 31.1 | N | Overview / Übersicht | [5 empty] | https://www.isoled.shop/pub/media/catalog/product/L/a/Label_805482_big_color.jpeg | 805482 | https://eprel.ec.europa.eu/qr/805482 | transparent |  | E27 Vintage Line Ampoule LED décorative 125, dimmable en continu, avec un indice de rendu des couleurs élevé, adaptée aux magasins, salons, chambres à coucher, restaurants, salles à manger, etc. | 2
114169 | Ampoule déco LED Vintage Line E27 125, 4W, blanc ultra chaud, verre fumé, dimmable | 9009377073359 | 114169_1.jpg | https://www.isoled.shop/pub/media/catalog/product/1/1/114169_1.jpg |  |  |  |  | 114169_3.jpg | https://www.isoled.shop/pub/media/catalog/product/1/1/114169_3.jpg |  |  | 178 | 0 | 150 | Y | N | N | Y | N | N | N | N | N | N | Y | N | E27 |  | Verre | 220 - 240V AC | 360° |  |  |  | 38000 | -20°C - 40°C | IP20 | Y |  | 95 | Plage de gradation : 20-100% de la puissance lumineuse avec un gradateur TRIAC ¦ Recommandation : utiliser un gradateur à coupure de phase | https://www.isoled.shop/pub/media/catalog/product/L/a/Label_805483_big_color.jpeg | https://www.isoled.shop/pub/media/catalog/product/1/1/114168_SKIZZE1.jpg | 125 |  | 3.8 | 30000 | 0 | G | 2200K | 90 | 4 |  | 3.7 | 259 | 8539520000 | CN | 7 | 204 |  | 31.1 | N | Overview / Übersicht | [5 empty] | https://www.isoled.shop/pub/media/catalog/product/L/a/Label_805483_big_color.jpeg | 805483 | https://eprel.ec.europa.eu/qr/805483 | transparent |  | E27 Vintage Line Ampoule LED décorative 125, dimmable avec un indice de rendu des couleurs élevé, adaptée aux magasins, salons, chambres à coucher, restaurants, galeries, salles à manger, etc. | 2
114170 | Auvent de plafond carré blanc, y compris câble bipolaire enduit de tissu de 1,5 m avec contre-vis | 9009377073380 | 114170_1.jpg | https://www.isoled.shop/pub/media/catalog/product/1/1/114170_1.jpg | [6 empty] | 37 | 53 | 120 | 235320 | 200 | Y | N | Y | Y | N | N | N | N | N | N | N | N |  |  | Aluminium | [6 empty] | -20°C - 45°C | [6 empty] | https://www.isoled.shop/pub/media/catalog/product/1/1/114170_skizze.jpg | [11 empty] | 243 | 9405990090 | CN |  | 506 |  | 18.9 | N | [9 empty] | blanc |  | Auvent de plafond carré blanc avec câble en tissu à 2 pôles 1, adapté à l'assemblage facile de l'éclairage LED. | 2
114172 | Auvent de plafond rond 70mm, blanc, y compris câble bipolaire gainé de tissu de 1,5 m | 9009377073427 | 114172_1.jpg | https://www.isoled.shop/pub/media/catalog/product/1/1/114172_1.jpg | 113248_2.jpg | https://www.isoled.shop/pub/media/catalog/product/1/1/113248_2.jpg |  |  |  |  | 25 | 0 | 0 | 0 | 150 | Y | N | Y | Y | N | N | N | N | N | N | N | N |  |  | Aluminium | [6 empty] | -20°C - 45°C | [6 empty] | https://www.isoled.shop/pub/media/catalog/product/1/1/114172_skizze.jpg | 70 | [10 empty] | 243 | 9405990090 | CN |  | 506 |  | 15.5 | N | [9 empty] | blanc |  | Auvent de plafond rond DN70, adapté à l'assemblage facile de l'éclairage LED. | 2
114174 | Rallonge Mini-Plug mâle-femelle, 3m, 2x0,75, IP54, blanc-vert, max. 48V/6A | 9009377073465 | 113529_1.jpg | https://www.isoled.shop/pub/media/catalog/product/1/1/113529_1.jpg | [6 empty] | 0 | 0 | 3000 | 0 | 120 | Y | N | N | Y | N | N | N | N | N | N | Y | N |  |  | Plastique | 48V DC | [5 empty] | -20°C - 45°C | IP54 | - | Type de câble : VDE H03VVH2-F 2*0.75 |  |  |  | https://www.isoled.shop/pub/media/catalog/product/1/1/113529_skizze.jpg | 9.8 | [8 empty] | 10 mm |  | 239 | 8544429090 | CN |  | 503 | Type de câble : VDE H03VVH2-F 2*0.75 | 13.9 | N | Information | [8 empty] | blanc |  | Rallonge mini-prise mâle-femelle, classe de protection IP54, adaptée à l'assemblage simple de l'éclairage LED. | 2
114175 | Rallonge Mini-Plug mâle-femelle, 3m, 2x0,75, IP54, noir, max. 48V/6A | 9009377073489 | 113530_1.jpg | https://www.isoled.shop/pub/media/catalog/product/1/1/113530_1.jpg | [6 empty] | 0 | 0 | 3000 | 0 | 120 | Y | N | N | Y | N | N | N | N | N | N | Y | N |  |  | Plastique | 48V DC | [5 empty] | -20°C - 45°C | IP54 | - | Type de câble : VDE H03VVH2-F 2*0.75 |  |  |  | https://www.isoled.shop/pub/media/catalog/product/1/1/113529_skizze.jpg | 9.8 | [8 empty] | 10 mm |  | 239 | 8544429090 | CN |  | 503 | Type de câble : VDE H03VVH2-F 2*0.75 | 13.9 | N | Information | [8 empty] | noir |  | Rallonge mini-prise mâle-femelle, classe de protection IP42, adaptée à l'assemblage simple de l'éclairage LED. | 2
114176 | Rallonge Mini-Plug RGB mâle-femelle, 3m, 4 pôles, IP54, blanc, max. 48V/6A | 9009377073519 | 113547_1.jpg | https://www.isoled.shop/pub/media/catalog/product/1/1/113547_1.jpg | [6 empty] | 0 | 0 | 3000 | 0 | 130 | Y | N | N | Y | N | N | N | N | N | N | Y | N |  |  | Plastique | 48V DC | [5 empty] | -20°C - 45°C | IP54 | - | Type de câble : UL2464 20AWG |  |  |  | https://www.isoled.shop/pub/media/catalog/product/1/1/113547_skizze.jpg | 7.6 | [8 empty] | 10 mm |  | 239 | 8544429090 | CN |  | 504 | Type de câble : UL2464 20AWG | 18.9 | N | Information | [8 empty] | blanc |  | Rallonge mini-prise RVB mâle-femelle, classe de protection IP42, adaptée à l'assemblage simple de l'éclairage LED. | 2
114179 | Panneau LED UGR<16 Ligne 625, 36W, blanc cadre, blanc neutre | 9009377073588 | 114179_1.jpg | https://www.isoled.shop/pub/media/catalog/product/1/1/114179_1.jpg | [6 empty] | 47 | 620 | 620 | 18.07 | 3550 | Y | N | N | Y | N | N | N | N | N | N | Y | N |  |  | Polycarbonate | 220 - 240V AC | 100° |  |  |  | 53000 | -20°C - 40°C | IP42 | N |  | 85 |  | https://www.isoled.shop/pub/media/catalog/product/L/a/Label_805664_big_color.jpeg |  |  |  | 35.7 | 30000 | 0 | D | 4000K | 4200 | 36 |  |  | 249 | 9405119090 | CN | 1871 | 84 |  | 219 | N | [6 empty] | https://www.isoled.shop/pub/media/catalog/product/L/a/Label_805664_big_color.jpeg | 805664 | https://eprel.ec.europa.eu/qr/805664 | blanc |  | Panneau LED Raster UGR<16 Line 625, classe de protection IP40, 5 ans de garantie, adapté pour les écoles et les immeubles de bureaux. | 2
114180 | Panneau LED UGR<16 Line 625, 36W, cadre blanc, blanc neutre, dimmable | 9009377077708 | 114179_11.jpg | https://www.isoled.shop/pub/media/catalog/product/1/1/114179_11.jpg | [6 empty] | 47 | 620 | 620 | 18.07 | 3524 | Y | N | N | Y | N | N | N | N | N | N | Y | N |  |  | Polycarbonate | 220 - 240V AC | 100° |  |  |  | 53000 | -20°C - 40°C | IP42 | Y |  | 80 | Plage de variation : 20-100% du flux lumineux avec un gradateur TRIAC ¦ Recommandation : utiliser un actionneur de gradation à coupure de phase ¦ La proportion de scintillement dépend de l'actionneur de gradation utilisé et du type de gradation ¦ Sans scintillement à l'état non gradé | https://www.isoled.shop/pub/media/catalog/product/L/a/Label_805665_big_color.jpeg |  |  |  | 35.7 | 30000 | 0 | D | 4000K | 4200 | 36 |  |  | 249 | 9405119090 | CN | 1871 | 84 |  | 239 | N | [6 empty] | https://www.isoled.shop/pub/media/catalog/product/L/a/Label_805665_big_color.jpeg | 805665 | https://eprel.ec.europa.eu/qr/805665 | blanc |  | Panneau LED Raster UGR<16 Line 625, dimmable en continu, classe de protection IP40, 5 ans de garantie, adapté aux écoles et aux immeubles de bureaux. | 2
114181 | Panneau LED UGR<16 Line 625, 36W, blanc cadre, blanc neutre, 1-10V dimmable | 9009377077715 | 114179_12.jpg | https://www.isoled.shop/pub/media/catalog/product/1/1/114179_12.jpg | [6 empty] | 47 | 620 | 620 | 18.07 | 3560 | Y | N | N | Y | N | N | N | N | N | N | Y | N |  |  | Polycarbonate | 220 - 240V AC | 100° |  |  |  | 53000 | -20°C - 40°C | IP42 | Y |  | 80 | gradable par tension de commande 1-10V DC ou par potentiomètre rotatif (100kO) | https://www.isoled.shop/pub/media/catalog/product/L/a/Label_805666_big_color.jpeg |  |  |  | 35.7 | 30000 | 0 | D | 4000K | 4200 | 36 |  |  | 249 | 9405119090 | CN | 1871 | 84 |  | 259 | N | [6 empty] | https://www.isoled.shop/pub/media/catalog/product/L/a/Label_805666_big_color.jpeg | 805666 | https://eprel.ec.europa.eu/qr/805666 | blanc |  | Panneau LED Raster UGR<16 Line 625, dimmable en continu, classe de protection IP40, 5 ans de garantie, adapté aux écoles et aux immeubles de bureaux. | 2
114182 | Panneau LED UGR<16 Line 625, 36W, cadre blanc, blanc neutre, dimmable par Push ou DALI | 9009377077722 | 114179_13.jpg | https://www.isoled.shop/pub/media/catalog/product/1/1/114179_13.jpg | [6 empty] | 47 | 620 | 620 | 18.07 | 3560 | Y | N | N | Y | N | N | N | N | N | N | Y | N |  |  | Polycarbonate | 220 - 240V AC | 100° |  |  |  | 53000 | -20°C - 40°C | IP42 | Y |  | 80 | gradable par signal de commande DALI | https://www.isoled.shop/pub/media/catalog/product/L/a/Label_805667_big_color.jpeg |  |  |  | 35.7 | 30000 | 0 | D | 4000K | 4200 | 36 |  |  | 249 | 9405119090 | CN | 1871 | 84 |  | 279 | N | [6 empty] | https://www.isoled.shop/pub/media/catalog/product/L/a/Label_805667_big_color.jpeg | 805667 | https://eprel.ec.europa.eu/qr/805667 | blanc |  | Panneau LED Raster UGR<16 Line 625, dimmable en continu, classe de protection IP40, 5 ans de garantie, adapté aux écoles et aux immeubles de bureaux. | 2
114183 | Panneau LED UGR<16 Line 625, 36W, cadre blanc, blanc neutre, dimmable KNX | 9009377073595 | 114179_14.jpg | https://www.isoled.shop/pub/media/catalog/product/1/1/114179_14.jpg | [6 empty] | 47 | 620 | 620 | 18.07 | 3560 | Y | N | N | Y | N | N | N | N | N | N | Y | N |  |  | Polycarbonate | 220 - 240V AC | 100° |  |  |  | 53000 | -20°C - 40°C | IP42 | Y |  | 80 | gradable par signal de commande KNX | https://www.isoled.shop/pub/media/catalog/product/L/a/Label_805668_big_color.jpeg |  |  |  | 35.7 | 30000 | 0 | D | 4000K | 4200 | 36 |  |  | 249 | 9405119090 | CN | 1871 | 84 |  | 339 | N | [6 empty] | https://www.isoled.shop/pub/media/catalog/product/L/a/Label_805668_big_color.jpeg | 805668 | https://eprel.ec.europa.eu/qr/805668 | blanc |  | Panneau LED Raster UGR<16 Line 625, dimmable en continu, classe de protection IP40, 5 ans de garantie, adapté aux écoles et aux immeubles de bureaux. | 2
114184 | Panneau LED UGR<16 Line 625, 36W, cadre blanc, blanc chaud | 9009377073601 | 114184_1.jpg | https://www.isoled.shop/pub/media/catalog/product/1/1/114184_1.jpg | [6 empty] | 47 | 620 | 620 | 18.07 | 3550 | Y | N | N | Y | N | N | N | N | N | N | Y | N |  |  | Polycarbonate | 220 - 240V AC | 100° |  |  |  | 53000 | -20°C - 40°C | IP42 | N |  | 80 |  | https://www.isoled.shop/pub/media/catalog/product/L/a/Label_805669_big_color.jpeg |  |  |  | 35.7 | 30000 | 0 | D | 3000K | 4100 | 36 |  |  | 249 | 9405119090 | CN | 1827 | 84 |  | 219 | N | [6 empty] | https://www.isoled.shop/pub/media/catalog/product/L/a/Label_805669_big_color.jpeg | 805669 | https://eprel.ec.europa.eu/qr/805669 | blanc |  | Panneau LED Raster UGR<16 Line 625, classe de protection IP40, 5 ans de garantie, adapté aux écoles et aux immeubles de bureaux. | 2
114185 | Panneau LED UGR<16 Line 625, 36W, cadre blanc, blanc chaud, dimmable | 9009377078286 | 114184_11.jpg | https://www.isoled.shop/pub/media/catalog/product/1/1/114184_11.jpg | [6 empty] | 47 | 620 | 620 | 18.07 | 3524 | Y | N | N | Y | N | N | N | N | N | N | Y | N |  |  | Polycarbonate | 220 - 240V AC | 100° |  |  |  | 53000 | -20°C - 40°C | IP42 | Y |  | 80 | Plage de variation : 20 à 100 % du flux lumineux avec un gradateur TRIAC ¦ Recommandation : utiliser un actionneur de gradation à coupure de phase ¦ La proportion de scintillement dépend de l'actionneur de gradation utilisé et du type de gradation ¦ Sans scintillement à l'état non gradé | https://www.isoled.shop/pub/media/catalog/product/L/a/Label_805670_big_color.jpeg |  |  |  | 35.7 | 30000 | 0 | D | 3000K | 4100 | 36 |  |  | 249 | 9405119090 | CN | 1827 | 84 |  | 239 | N | [6 empty] | https://www.isoled.shop/pub/media/catalog/product/L/a/Label_805670_big_color.jpeg | 805670 | https://eprel.ec.europa.eu/qr/805670 | blanc |  | Panneau LED Raster UGR<16 Line 625, dimmable en continu, classe de protection IP40, 5 ans de garantie, adapté aux écoles et aux immeubles de bureaux. | 2
114186 | Panneau LED UGR<16 Line 625, 36W, cadre blanc, blanc chaud, dimmable 1-10V | 9009377073618 | 114184_12.jpg | https://www.isoled.shop/pub/media/catalog/product/1/1/114184_12.jpg | [6 empty] | 47 | 620 | 620 | 18.07 | 3560 | Y | N | N | Y | N | N | N | N | N | N | Y | N |  |  | Polycarbonate | 220 - 240V AC | 100° |  |  |  | 53000 | -20°C - 40°C | IP42 | Y |  | 80 | gradable par tension de commande 1-10V DC ou par potentiomètre rotatif (100kO) | https://www.isoled.shop/pub/media/catalog/product/L/a/Label_805671_big_color.jpeg |  |  |  | 35.7 | 30000 | 0 | D | 3000K | 4100 | 36 |  |  | 249 | 9405119090 | CN | 1827 | 84 |  | 259 | N | [6 empty] | https://www.isoled.shop/pub/media/catalog/product/L/a/Label_805671_big_color.jpeg | 805671 | https://eprel.ec.europa.eu/qr/805671 | blanc |  | Panneau LED Raster UGR<16 Line 625, dimmable en continu, classe de protection IP40, 5 ans de garantie, adapté aux écoles et aux immeubles de bureaux. | 2
114187 | Panneau LED UGR<16 Line 625, 36W, cadre blanc, blanc chaud, dimmable par Push ou DALI | 9009377073649 | 114184_13.jpg | https://www.isoled.shop/pub/media/catalog/product/1/1/114184_13.jpg | [6 empty] | 47 | 620 | 620 | 18.07 | 3560 | Y | N | N | Y | N | N | N | N | N | N | Y | N |  |  | Polycarbonate | 220 - 240V AC | 100° |  |  |  | 53000 | -20°C - 40°C | IP42 | Y |  | 80 | gradable par signal de commande DALI | https://www.isoled.shop/pub/media/catalog/product/L/a/Label_805672_big_color.jpeg |  |  |  | 35.7 | 30000 | 0 | D | 3000K | 4100 | 36 |  |  | 249 | 9405119090 | CN | 1827 | 84 |  | 279 | N | [6 empty] | https://www.isoled.shop/pub/media/catalog/product/L/a/Label_805672_big_color.jpeg | 805672 | https://eprel.ec.europa.eu/qr/805672 | blanc |  | Panneau LED Raster UGR<16 Line 625, dimmable en continu, classe de protection IP40, 5 ans de garantie, adapté aux écoles et aux immeubles de bureaux. | 2
114188 | Panneau LED UGR<16 Line 625, 36W, cadre blanc, blanc chaud, dimmable KNX | 9009377078194 | 114184_14.jpg | https://www.isoled.shop/pub/media/catalog/product/1/1/114184_14.jpg | [6 empty] | 47 | 620 | 620 | 18.07 | 3560 | Y | N | N | Y | N | N | N | N | N | N | Y | N |  |  | Polycarbonate | 220 - 240V AC | 100° |  |  |  | 53000 | -20°C - 40°C | IP42 | Y |  | 80 | gradable par signal de commande KNX | https://www.isoled.shop/pub/media/catalog/product/L/a/Label_805673_big_color.jpeg |  |  |  | 35.7 | 30000 | 0 | D | 3000K | 4100 | 36 |  |  | 249 | 9405119090 | CN | 1827 | 84 |  | 339 | N | ETS 5 Applikation |  | KNX Applikation Manual |  |  |  | https://www.isoled.shop/pub/media/catalog/product/L/a/Label_805673_big_color.jpeg | 805673 | https://eprel.ec.europa.eu/qr/805673 | blanc |  | Panneau LED Raster UGR<16 Line 625, dimmable en continu, classe de protection IP40, 5 ans de garantie, adapté aux écoles et aux immeubles de bureaux. | 2
114189 | Transformateur constant LED MW LCM-40KN 350/500/600/700/900/1050mA, dimmable en KNX , SELV | 9009377073656 | 114189_1.jpg | https://www.isoled.shop/pub/media/catalog/product/1/1/114189_1.jpg | [6 empty] | 23 | 81.5 | 123.5 | 0.23 | 250 | Y | N | N | Y | N | N | N | N | N | N | Y | N |  |  | Plastique | 220 - 240V AC |  |  | 90° |  |  | -30°C - 60°C | IP20 | Y | ATTENTION : Le driver est réglé en usine sur un courant de sortie constant de 700mA. Celle-ci doit (par exemple pour le fonctionnement de nos panneaux LED) généralement être réglée sur 900mA via un commutateur DIP pour obtenir la pleine puissance du panneau/luminaire. Réglages des commutateurs DIP voir fiche technique. |  | gradable par signal de commande KNX |  | https://www.isoled.shop/pub/media/catalog/product/1/1/112396_2.jpg | [8 empty] | 40 |  |  | 182 | 8504408390 | CN |  | 464 | ATTENTION : Le driver est réglé en usine sur un courant de sortie constant de 700mA. Celle-ci doit (par exemple pour le fonctionnement de nos panneaux LED) généralement être réglée sur 900mA via un commutateur DIP pour obtenir la pleine puissance du panneau/luminaire. Réglages des commutateurs DIP voir fiche technique. | 48.9 | Y | ETS 5 Applikation |  | KNX Applikation Manual | [6 empty] | gris |  | Transformateur LED à courant constant MW LCM-40KN 350/500/600/700/900/1050mA, dimmable, 5 ans de garantie, adapté à l'encastrement dans les meubles, adapté pour votre éclairage LED durable. | 2
114190 | Downlight LED réduction de l'éblouissement 13W, rond, DN110, CRI90, Switch 3000¦3500¦4000K, dimmable | 9009377073670 | 114190_1.jpg | https://www.isoled.shop/pub/media/catalog/product/1/1/114190_1.jpg | 114190_2.jpg | https://www.isoled.shop/pub/media/catalog/product/1/1/114190_2.jpg |  |  | 114190_3.jpg | https://www.isoled.shop/pub/media/catalog/product/1/1/114190_3.jpg | 38 | 0 | 0 | 0 | 400 | Y | N | N | Y | Y | N | N | N | N | N | Y | N |  |  | Aluminium moulé sous pression | 220 - 240V AC | 90° |  |  |  | 52000 | -20°C - 40°C | IP42 | Y |  | 90 | Plage de variation : 20 à 100 % du flux lumineux avec un gradateur TRIAC ¦ Recommandation : utiliser un actionneur de gradation à angle de phase ¦ La composante de scintillement dépend de l'actionneur de gradation utilisé et du type de gradation ¦ Sans scintillement à l'état non gradé | https://www.isoled.shop/pub/media/catalog/product/L/a/Label_805674_big_color.jpeg | https://www.isoled.shop/pub/media/catalog/product/1/1/114190_skizze.jpg | 110 | 42 | 12 | 30000 | 0 | F | 3000K - 4000K | 900 | 13 | 90 mm |  | 261 | 9405119090 | CN | 489 | 252 |  | 64.9 | N | [6 empty] | https://www.isoled.shop/pub/media/catalog/product/L/a/Label_805674_big_color.jpeg | 805674 | https://eprel.ec.europa.eu/qr/805674 | blanc |  | Downlight LED UGR<19, dimmable en continu, température de couleur 3000K à 4000K, adapté à tous les souhaits d'éclairage individuels. | 2
114191 | Downlight LED réduction de l'éblouissement 18W, rond, DN145, CRI90, Switch 3000¦3500¦4000K, dimmable | 9009377073694 | 114191_1.jpg | https://www.isoled.shop/pub/media/catalog/product/1/1/114191_1.jpg | 114191_2.jpg | https://www.isoled.shop/pub/media/catalog/product/1/1/114191_2.jpg |  |  | 114191_3.jpg | https://www.isoled.shop/pub/media/catalog/product/1/1/114191_3.jpg | 45 | 0 | 0 | 0 | 650 | Y | N | N | Y | Y | N | N | N | N | N | Y | N |  |  | Aluminium moulé sous pression | 220 - 240V AC | 90° |  |  |  | 52000 | -20°C - 40°C | IP42 | Y |  | 90 | Plage de variation : 20 à 100 % du flux lumineux avec un gradateur TRIAC ¦ Recommandation : utiliser un actionneur de gradation à angle de phase ¦ La composante de scintillement dépend de l'actionneur de gradation utilisé et du type de gradation ¦ Sans scintillement à l'état non gradé | https://www.isoled.shop/pub/media/catalog/product/L/a/Label_805675_big_color.jpeg | https://www.isoled.shop/pub/media/catalog/product/1/1/114191_skizze.jpg | 145 | 49 | 17 | 30000 | 0 | F | 3000K - 4000K | 1250 | 18 | 120 mm |  | 261 | 9405119090 | CN | 679 | 252 |  | 99.9 | N | [6 empty] | https://www.isoled.shop/pub/media/catalog/product/L/a/Label_805675_big_color.jpeg | 805675 | https://eprel.ec.europa.eu/qr/805675 | blanc |  | Downlight LED UGR<19, dimmable en continu, température de couleur de 3000K à 4000K, adapté à tous les souhaits d'éclairage individuels. | 2
114494 | MiniAMP extension homme-femelle, 50cm, 2-pole, blanc, max. 3A | 9009377080388 | 114494_11.jpg | https://www.isoled.shop/pub/media/catalog/product/1/1/114494_11.jpg | 114494_1.jpg | https://www.isoled.shop/pub/media/catalog/product/1/1/114494_1.jpg |  |  |  |  | 0 | 5.7 | 500 | 0 | 8 | Y | N | N | Y | N | N | N | N | N | N | Y | N |  |  | Plastique | [6 empty] | 0°C - 40°C | IP20 | N |  |  |  |  | https://www.isoled.shop/pub/media/catalog/product/1/1/114494_skizze.jpg | [11 empty] | 271 | 8544429090 | CN |  | 318 |  | 2 | N | MiniAMP PDF-Booklet DE | [8 empty] | blanc |  | Rallonge MiniAMP mâle-femelle, adaptée à tout système MiniAMP encastrable prêt à brancher dans tous les locaux possibles. | 2
114495 | MiniAMP extension homme-femelle, 100cm, 2-pole, blanc, max. 3A | 9009377080395 | 114494_11.jpg | https://www.isoled.shop/pub/media/catalog/product/1/1/114494_11.jpg | 114495_1.jpg | https://www.isoled.shop/pub/media/catalog/product/1/1/114495_1.jpg |  |  |  |  | 0 | 7.2 | 1000 | 0 | 12 | Y | N | N | Y | N | N | N | N | N | N | Y | N |  |  | Plastique | [6 empty] | 0°C - 40°C | IP20 | N |  |  |  |  | https://www.isoled.shop/pub/media/catalog/product/1/1/114495_skizze.jpg | [11 empty] | 271 | 8544429090 | CN |  | 318 |  | 2.9 | N | MiniAMP PDF-Booklet DE | [8 empty] | blanc |  | Rallonge MiniAMP mâle-femelle, adaptée à tout système MiniAMP encastrable prêt à l'emploi dans tous les locaux possibles. | 2
114496 | MiniAMP extension homme-femelle, 200cm, 2-pole, blanc, max. 3A | 9009377080432 | 114494_11.jpg | https://www.isoled.shop/pub/media/catalog/product/1/1/114494_11.jpg | 114496_1.jpg | https://www.isoled.shop/pub/media/catalog/product/1/1/114496_1.jpg |  |  |  |  | 0 | 0 | 2000 | 0 | 24 | Y | N | N | Y | N | N | N | N | N | N | Y | N |  |  | Plastique | [6 empty] | 0°C - 40°C | IP20 | N |  |  |  |  | https://www.isoled.shop/pub/media/catalog/product/1/1/114496_skizze.jpg | [11 empty] | 271 | 8544429090 | CN |  | 318 |  | 4.9 | N | MiniAMP PDF-Booklet DE | [8 empty] | blanc |  | Rallonge MiniAMP mâle-femelle, pour tout système MiniAMP prêt à l'emploi, dans tous les locaux possibles. | 2
114497 | MiniAMP 3 fois distributeur (1 prise mascul. sur 3 prises fémin.), 30cm, 2-pole, blanc, max. 3.5A | 9009377080449 | 114497_11.jpg | https://www.isoled.shop/pub/media/catalog/product/1/1/114497_11.jpg | 114497_1.jpg | https://www.isoled.shop/pub/media/catalog/product/1/1/114497_1.jpg |  |  |  |  | 10 | 33.5 | 38 | 12730 | 32 | Y | N | N | Y | N | N | N | N | N | N | Y | N |  |  | Plastique | [6 empty] | 0°C - 40°C | IP20 | N |  |  |  |  | https://www.isoled.shop/pub/media/catalog/product/1/1/114497_skizze.jpg | [11 empty] | 271 | 8544429090 | CN |  | 319 |  | 4.9 | N | MiniAMP PDF-Booklet DE | [8 empty] | blanc |  | Distributeur MiniAMP 3 voies (1 fiche mâle vers 3 prises femelles), adapté à tout système MiniAMP prêt à l'emploi dans tous les locaux possibles. | 2
114498 | MiniAMP 4 fois distributeur (1 prise mascul. sur 4 prises féminin.), 30cm, 2-pole, blanc, max. 3.5A | 9009377080463 | 114498_11.jpg | https://www.isoled.shop/pub/media/catalog/product/1/1/114498_11.jpg | 114498_1.jpg | https://www.isoled.shop/pub/media/catalog/product/1/1/114498_1.jpg |  |  |  |  | 10 | 41.5 | 38 | 15770 | 32 | Y | N | N | Y | N | N | N | N | N | N | Y | N |  |  | Plastique | [6 empty] | 0°C - 40°C | IP20 | N |  |  |  |  | https://www.isoled.shop/pub/media/catalog/product/1/1/114498_skizze.jpg | [11 empty] | 271 | 8544429090 | CN |  | 319 |  | 5.1 | N | MiniAMP PDF-Booklet DE | [8 empty] | blanc |  | Distributeur MiniAMP quadruple (1 fiche mâle vers 4 prises femelles), adapté à tout système MiniAMP prêt à l'emploi dans tous les locaux possibles. | 2
114499 | MiniAMP 6 fois distributeur (1 prise mascul. sur 6 prises féminin.), 30cm, 2-pole, blanc, max. 3.5A | 9009377080517 | 114499_11.jpg | https://www.isoled.shop/pub/media/catalog/product/1/1/114499_11.jpg | 114499_1.jpg | https://www.isoled.shop/pub/media/catalog/product/1/1/114499_1.jpg |  |  |  |  | 10 | 58.5 | 38 | 22230 | 38 | Y | N | N | Y | N | N | N | N | N | N | Y | N |  |  | Plastique | [6 empty] | 0°C - 40°C | IP20 | N |  |  |  |  | https://www.isoled.shop/pub/media/catalog/product/1/1/114499_skizze.jpg | [11 empty] | 271 | 8544429090 | CN |  | 319 |  | 6.1 | N | MiniAMP PDF-Booklet DE | [8 empty] | blanc |  | Distributeur MiniAMP 6 voies (1 fiche mâle vers 6 prises femelles), adapté à tout système MiniAMP prêt à l'emploi dans tous les locaux possibles. | 2
114500 | MiniAMP allumage intégré, prise féminine et prise masculine, 30cm-200cm, 2-pole, blanc, max. 5A | 9009377080531 | 114500_11.jpg | https://www.isoled.shop/pub/media/catalog/product/1/1/114500_11.jpg | 114500_1.jpg | https://www.isoled.shop/pub/media/catalog/product/1/1/114500_1.jpg |  |  |  |  | 0 | 0 | 2300 | 0 | 30 | Y | N | N | Y | N | N | N | N | N | N | Y | N |  |  | Plastique | [6 empty] | 0°C - 40°C | IP20 | N |  |  |  |  | https://www.isoled.shop/pub/media/catalog/product/1/1/114500_skizze.jpg | [11 empty] | 271 | 8544429090 | CN |  | 319 |  | 7.9 | N | MiniAMP PDF-Booklet DE | [8 empty] | blanc |  | Interrupteur encastrable MiniAMP marche/arrêt, adapté à tout système encastrable MiniAMP prêt à l'emploi dans tous les locaux possibles. | 2
114501 | LED CRI925 MiniAMP ruban, 12V DC, 6W, IP20, 2500K, 120cm, câble bilat. de 30cm + mâleAMP, 300 LED/m | 9009377080555 | 114502_11.jpg | https://www.isoled.shop/pub/media/catalog/product/1/1/114502_11.jpg | 114502_2.jpg | https://www.isoled.shop/pub/media/catalog/product/1/1/114502_2.jpg |  |  | 114502_1.jpg | https://www.isoled.shop/pub/media/catalog/product/1/1/114502_1.jpg | 1 | 10 | 1200 | 12000 | 26 | Y | N | N | Y | N | N | N | N | N | N | Y | N |  | SMD3015 |  | 12V DC | 120° |  |  |  | 52000 | 0°C - 40°C | IP20 | Y | Point de séparation: 10mm avec 3 CMS chacun ¦ Pitch (point lumineux centre-centre): 3,33mm ¦ 1 unité (rouleau) = 1,2m ¦ longueur max. de ruban LED par alimentation : 5m ¦ Tolérance de longueur + dilatation thermique : 1% ¦ masse de refroidissement nécessaire min. 45 gr/m ¦ ruban adhésif 3M VHB inclus ¦ Nettoyer et dégraisser le support avant de coller ! Ne pas décoller à nouveau ! ¦ Les connecteurs du groupe : K1-210 / K2-210 conviennent ¦ PARTICULARITÉ : Câble de raccordement des deux côtés | 90 | gradable par PWM (alimentation en tension continue modulée en largeur d'impulsion) via un contrôleur en amont ou un transformateur gradable | https://www.isoled.shop/pub/media/catalog/product/L/a/Label_805602_big_color.jpeg | https://www.isoled.shop/pub/media/catalog/product/1/1/114509_skizze.jpg |  |  | 6 |  |  | F | 2500K | 580 | 6 |  |  | 267 | 8539510000 | CN | 185 | 304 | Point de séparation: 10mm avec 3 CMS chacun ¦ Pitch (point lumineux centre-centre): 3,33mm ¦ 1 unité (rouleau) = 1,2m ¦ longueur max. de ruban LED par alimentation : 5m ¦ Tolérance de longueur + dilatation thermique : 1% ¦ masse de refroidissement nécessaire min. 45 gr/m ¦ ruban adhésif 3M VHB inclus ¦ Nettoyer et dégraisser le support avant de coller ! Ne pas décoller à nouveau ! ¦ Les connecteurs du groupe : K1-210 / K2-210 conviennent ¦ PARTICULARITÉ : Câble de raccordement des deux côtés | 30.1 | N | MiniAMP PDF-Booklet DE | [5 empty] | https://www.isoled.shop/pub/media/catalog/product/L/a/Label_805602_big_color.jpeg | 805602 | https://eprel.ec.europa.eu/qr/805602 | blanc |  | IRC925 MiniAMP Ruban LED, dimmable, ligne lumineuse homogène en raison de la faible distance entre les puces, adapté pour les bars, la maison individuelle, le commerce, pour mettre des accents lumineux. | 2
114502 | LED CRI925 MiniAMP ruban, 12V DC, 6W, IP20, 2500K, 250cm, câble bilat. de 30cm + mâleAMP, 300 LED/m | 9009377080593 | 114502_11.jpg | https://www.isoled.shop/pub/media/catalog/product/1/1/114502_11.jpg | 114502_2.jpg | https://www.isoled.shop/pub/media/catalog/product/1/1/114502_2.jpg |  |  | 114502_1.jpg | https://www.isoled.shop/pub/media/catalog/product/1/1/114502_1.jpg | 1 | 10 | 2500 | 25000 | 42 | Y | N | N | Y | N | N | N | N | N | N | Y | N |  | SMD3015 |  | 12V DC | 120° |  |  |  | 52000 | 0°C - 40°C | IP20 | Y | Point de séparation: 10mm avec 3 CMS chacun ¦ Pitch (point lumineux centre-centre): 3,33mm ¦ 1 unité (rouleau) = 2,5m ¦ longueur max. de ruban LED par alimentation : 5m ¦ Tolérance de longueur + dilatation thermique : 1% ¦ masse de refroidissement nécessaire min. 45 gr/m ¦ ruban adhésif 3M 300LSE inclus ¦ Nettoyer et dégraisser le support avant de le coller ! Ne pas décoller à nouveau ! ¦ Les connecteurs du groupe : K1-210 / K2-210 conviennent ¦ PARTICULARITÉ : Câble de raccordement des deux côtés | 90 | gradable par PWM (alimentation en tension continue à modulation de largeur d'impulsion) via un contrôleur en amont ou un transformateur gradable | https://www.isoled.shop/pub/media/catalog/product/L/a/Label_805603_big_color.jpeg | https://www.isoled.shop/pub/media/catalog/product/1/1/114509_skizze.jpg |  |  | 6 |  |  | F | 2500K | 580 | 6 |  |  | 267 | 8539510000 | CN | 185 | 304 | Point de séparation: 10mm avec 3 CMS chacun ¦ Pitch (point lumineux centre-centre): 3,33mm ¦ 1 unité (rouleau) = 2,5m ¦ longueur max. de ruban LED par alimentation : 5m ¦ Tolérance de longueur + dilatation thermique : 1% ¦ masse de refroidissement nécessaire min. 45 gr/m ¦ ruban adhésif 3M 300LSE inclus ¦ Nettoyer et dégraisser le support avant de le coller ! Ne pas décoller à nouveau ! ¦ Les connecteurs du groupe : K1-210 / K2-210 conviennent ¦ PARTICULARITÉ : Câble de raccordement des deux côtés | 58.1 | N | MiniAMP PDF-Booklet DE | [5 empty] | https://www.isoled.shop/pub/media/catalog/product/L/a/Label_805603_big_color.jpeg | 805603 | https://eprel.ec.europa.eu/qr/805603 | blanc |  | IRC925 MiniAMP Ruban LED, dimmable Ligne lumineuse homogène en raison de la faible distance entre les puces, adaptée pour les bars, les maisons individuelles, les commerces, pour créer des accents lumineux. | 2
114503 | LED CRI925 MiniAMP ruban, 12V DC, 6W, IP20, 2500K, 500cm, câble bilat. de 30cm + mâleAMP, 300 LED/m | 9009377080616 | 114502_11.jpg | https://www.isoled.shop/pub/media/catalog/product/1/1/114502_11.jpg | 114502_2.jpg | https://www.isoled.shop/pub/media/catalog/product/1/1/114502_2.jpg |  |  | 114502_1.jpg | https://www.isoled.shop/pub/media/catalog/product/1/1/114502_1.jpg | 1 | 10 | 5000 | 50000 | 72 | Y | N | N | Y | N | N | N | N | N | N | Y | N |  | SMD3015 |  | 12V DC | 120° |  |  |  | 52000 | 0°C - 40°C | IP20 | Y | Point de séparation: 10mm avec 3 CMS chacun ¦ Pitch (point lumineux centre-centre): 3,33mm ¦ 1 unité (rouleau) = 5m ¦ longueur max. de ruban LED par alimentation : 5m ¦ Tolérance de longueur + dilatation thermique : 1% ¦ masse de refroidissement nécessaire min. 45 gr/m ¦ ruban adhésif 3M 300LSE inclus ¦ Nettoyer et dégraisser le support avant de le coller ! Ne pas décoller à nouveau ! ¦ Les connecteurs du groupe : K1-210 / K2-210 conviennent ¦ PARTICULARITÉ : Câble de raccordement des deux côtés | 90 | gradable par PWM (alimentation en tension continue à modulation de largeur d'impulsion) via un contrôleur en amont ou un transformateur gradable | https://www.isoled.shop/pub/media/catalog/product/L/a/Label_805604_big_color.jpeg | https://www.isoled.shop/pub/media/catalog/product/1/1/114509_skizze.jpg |  |  | 6 |  |  | F | 2500K | 580 | 6 |  |  | 267 | 8539510000 | CN | 185 | 304 | Point de séparation: 10mm avec 3 CMS chacun ¦ Pitch (point lumineux centre-centre): 3,33mm ¦ 1 unité (rouleau) = 5m ¦ longueur max. de ruban LED par alimentation : 5m ¦ Tolérance de longueur + dilatation thermique : 1% ¦ masse de refroidissement nécessaire min. 45 gr/m ¦ ruban adhésif 3M 300LSE inclus ¦ Nettoyer et dégraisser le support avant de le coller ! Ne pas décoller à nouveau ! ¦ Les connecteurs du groupe : K1-210 / K2-210 conviennent ¦ PARTICULARITÉ : Câble de raccordement des deux côtés | 112.2 | N | MiniAMP PDF-Booklet DE | [5 empty] | https://www.isoled.shop/pub/media/catalog/product/L/a/Label_805604_big_color.jpeg | 805604 | https://eprel.ec.europa.eu/qr/805604 | blanc |  | IRC925 MiniAMP Ruban LED, dimmable Ligne lumineuse homogène en raison de la faible distance entre les puces, adaptée pour les bars, les maisons individuelles, les commerces, pour mettre des accents lumineux. | 2
114504 | LED CRI930 MiniAMP ruban, 12V DC, 6W, IP20, 3000K, 120cm, câble bilat. de 30cm + mâleAMP, 300 LED/m | 9009377080630 | 114504_11.jpg | https://www.isoled.shop/pub/media/catalog/product/1/1/114504_11.jpg | 114502_2.jpg | https://www.isoled.shop/pub/media/catalog/product/1/1/114502_2.jpg |  |  | 114504_1.jpg | https://www.isoled.shop/pub/media/catalog/product/1/1/114504_1.jpg | 1 | 10 | 1200 | 12000 | 26 | Y | N | N | Y | N | N | N | N | N | N | Y | N |  | SMD3015 |  | 12V DC | 120° |  |  |  | 52000 | 0°C - 40°C | IP20 | Y | Point de séparation: 10mm avec 3 CMS chacun ¦ Pitch (point lumineux centre-centre): 3,33mm ¦ 1 unité (rouleau) = 1,2m ¦ longueur max. de ruban LED par alimentation : 5m ¦ Tolérance de longueur + dilatation thermique : 1% ¦ masse de refroidissement nécessaire min. 45 gr/m ¦ ruban adhésif 3M 300LSE inclus ¦ Nettoyer et dégraisser le support avant de le coller ! Ne pas décoller à nouveau ! ¦ Les connecteurs du groupe : K1-210 / K2-210 conviennent ¦ PARTICULARITÉ : Câble de raccordement des deux côtés | 92 | gradable par PWM (alimentation en tension continue à modulation de largeur d'impulsion) via un contrôleur en amont ou un transformateur gradable | https://www.isoled.shop/pub/media/catalog/product/L/a/Label_805605_big_color.jpeg | https://www.isoled.shop/pub/media/catalog/product/1/1/114509_skizze.jpg |  |  | 6 |  |  | E | 3000K | 650 | 6 |  |  | 267 | 8539510000 | CN | 207 | 304 | Point de séparation: 10mm avec 3 CMS chacun ¦ Pitch (point lumineux centre-centre): 3,33mm ¦ 1 unité (rouleau) = 1,2m ¦ longueur max. de ruban LED par alimentation : 5m ¦ Tolérance de longueur + dilatation thermique : 1% ¦ masse de refroidissement nécessaire min. 45 gr/m ¦ ruban adhésif 3M 300LSE inclus ¦ Nettoyer et dégraisser le support avant de le coller ! Ne pas décoller à nouveau ! ¦ Les connecteurs du groupe : K1-210 / K2-210 conviennent ¦ PARTICULARITÉ : Câble de raccordement des deux côtés | 30.1 | N | MiniAMP PDF-Booklet DE | [5 empty] | https://www.isoled.shop/pub/media/catalog/product/L/a/Label_805605_big_color.jpeg | 805605 | https://eprel.ec.europa.eu/qr/805605 | blanc |  | IRC930 MiniAMP Ruban LED, dimmable avec un indice de rendu des couleurs élevé, ligne lumineuse homogène en raison de la faible distance entre les puces, adapté pour les bars, les hôtels et les maisons individuelles. | 2
114202 | Télécommande pour capteur de mouvement art. 114201 | 9009377073915 | 114202_1.jpg | https://www.isoled.shop/pub/media/catalog/product/1/1/114202_1.jpg | [6 empty] | 14 | 55 | 116 | 0.09 | 32 | Y | N | N | Y | N | N | N | N | N | N | N | N |  |  | Plastique | [6 empty] | -20°C - 45°C |  | - | [16 empty] | 253 | 8536508090 | CN |  | 150 |  | 30.1 | N | Overview / Übersicht | [8 empty] | blanc |  | télécommande pour le détecteur de mouvement art. 114201, parfait pour les entrepôts industriels de tous types. | 2
114203 | Eclairage LED de salle linéaire SK 150W, 90°, IK10, IP65, dimmable 1-10V, blanc neutre | 9009377073922 | 114203_1.jpg | https://www.isoled.shop/pub/media/catalog/product/1/1/114203_1.jpg | [6 empty] | 65 | 171 | 1160 | 12893400 | 3230 | Y | N | N | Y | Y | N | N | N | N | N | N | Y |  |  | Aluminium | 220 - 240V AC | 90° |  |  |  | 60000 | -40°C - 45°C | IP65 | Y | Un câble en acier pour la suspension est inclus. Un support de montage pivotant optionnel est disponible séparément sous la référence 114350. | 82 | Gradable via un signal de commande 1-10V DC ou un potentiomètre rotatif. L'alimentation électrique doit être déconnectée pour que le luminaire s'éteigne complètement. | https://www.isoled.shop/pub/media/catalog/product/L/a/Label_806426_big_color.jpeg | https://www.isoled.shop/pub/media/catalog/product/1/1/114203_skizze.jpg |  |  | 150 | 30000 | 0 | C | 4000K | 22000 | 156 |  | 161 | 225 | 9405119090 | CN | 11955 | 155 | Un câble en acier pour la suspension est inclus. Un support de montage pivotant optionnel est disponible séparément sous la référence 114350. | 402.4 | N | Overview / Übersicht | [5 empty] | https://www.isoled.shop/pub/media/catalog/product/L/a/Label_806426_big_color.jpeg | 806426 | https://eprel.ec.europa.eu/qr/806426 | blanc |  | Luminaire pour hall LED Linear SK 150W, dimmable, utilisable en extérieur, 141 lumens/watt, classe de protection IP65, 5 ans de garantie, parfait pour les usines ou les entrepôts. | 2
114204 | Eclairage LED de salle linéaire SK 150W, 30°, IK10, IP65, dimmable 1-10V, blanc neutre | 9009377073946 | 114204_1.jpg | https://www.isoled.shop/pub/media/catalog/product/1/1/114204_1.jpg | [6 empty] | 65 | 171 | 1160 | 12893400 | 3356 | Y | N | N | Y | Y | N | N | N | N | N | N | Y |  |  | Aluminium | 220 - 240V AC | 30° |  |  |  | 60000 | -40°C - 45°C | IP65 | Y | Un câble en acier pour la suspension est fourni. Un support de montage pivotant optionnel est disponible séparément sous la référence 114350. | 82 | Gradable via un signal de commande 1-10V DC ou un potentiomètre rotatif. L'alimentation électrique doit être déconnectée pour que le luminaire s'éteigne complètement. | https://www.isoled.shop/pub/media/catalog/product/L/a/Label_806428_big_color.jpeg | https://www.isoled.shop/pub/media/catalog/product/1/1/114203_skizze.jpg |  |  | 150 | 30000 | 0 | C | 4000K | 22000 | 156 |  | 161 | 225 | 9405119090 | CN | 102758 | 155 | Un câble en acier pour la suspension est fourni. Un support de montage pivotant optionnel est disponible séparément sous la référence 114350. | 402.4 | N | Overview / Übersicht | [5 empty] | https://www.isoled.shop/pub/media/catalog/product/L/a/Label_806428_big_color.jpeg | 806428 | https://eprel.ec.europa.eu/qr/806428 | blanc |  | Luminaire pour hall LED Linear SK 150W, dimmable, utilisable en extérieur, 141 lumens/watt, classe de protection IP65, 5 ans de garantie, parfait pour les usines ou les entrepôts. | 2
114205 | Eclairage LED de salle linéaire SK 150W, 60°, IK10, IP65, dimmable 1-10V, blanc neutre | 9009377073953 | 114205_1.jpg | https://www.isoled.shop/pub/media/catalog/product/1/1/114205_1.jpg | [6 empty] | 65 | 171 | 1160 | 12893400 | 3356 | Y | N | N | Y | Y | N | N | N | N | N | N | Y |  |  | Aluminium | 220 - 240V AC | 60° |  |  |  | 60000 | -40°C - 45°C | IP65 | Y | Un câble en acier pour la suspension est fourni. Un support de montage pivotant optionnel est disponible séparément sous la référence 114350. | 82 | Gradable via un signal de commande 1-10V DC ou un potentiomètre rotatif. L'alimentation électrique doit être déconnectée pour que le luminaire s'éteigne complètement. | https://www.isoled.shop/pub/media/catalog/product/L/a/Label_806429_big_color.jpeg | https://www.isoled.shop/pub/media/catalog/product/1/1/114203_skizze.jpg |  |  | 150 | 30000 | 0 | C | 4000K | 22000 | 156 |  | 161 | 225 | 9405119090 | CN | 26135 | 155 | Un câble en acier pour la suspension est fourni. Un support de montage pivotant optionnel est disponible séparément sous la référence 114350. | 402.4 | N | Overview / Übersicht | [5 empty] | https://www.isoled.shop/pub/media/catalog/product/L/a/Label_806429_big_color.jpeg | 806429 | https://eprel.ec.europa.eu/qr/806429 | blanc |  | Luminaire pour hall LED Linear SK 150W, dimmable, utilisable en extérieur, 141 lumens/watt, classe de protection IP65, 5 ans de garantie, parfait pour les usines ou les entrepôts. | 2
114206 | Eclairage LED de salle linéaire SK 150W, 120°, IK10, IP65, dimmable 1-10V, blanc neutre | 9009377073960 | 114206_1.jpg | https://www.isoled.shop/pub/media/catalog/product/1/1/114206_1.jpg | [6 empty] | 65 | 171 | 1160 | 12893400 | 4680 | Y | N | N | Y | Y | N | N | N | N | N | N | Y |  |  | Aluminium | 220 - 240V AC | 120° |  |  |  | 60000 | -40°C - 45°C | IP65 | Y | Un câble en acier pour la suspension est fourni. Un support de montage pivotant optionnel est disponible séparément sous la référence 114350. | 82 | Gradable via un signal de commande 1-10V DC ou un potentiomètre rotatif. L'alimentation électrique doit être déconnectée pour que le luminaire s'éteigne complètement. | https://www.isoled.shop/pub/media/catalog/product/L/a/Label_806430_big_color.jpeg | https://www.isoled.shop/pub/media/catalog/product/1/1/114203_skizze.jpg |  |  | 150 | 30000 | 0 | C | 4000K | 22000 | 156 |  | 161 | 225 | 9405119090 | CN | 7003 | 155 | Un câble en acier pour la suspension est fourni. Un support de montage pivotant optionnel est disponible séparément sous la référence 114350. | 402.4 | N | Overview / Übersicht | [5 empty] | https://www.isoled.shop/pub/media/catalog/product/L/a/Label_806430_big_color.jpeg | 806430 | https://eprel.ec.europa.eu/qr/806430 | blanc |  | Luminaire pour hall LED Linear SK 150W, dimmable, utilisable en extérieur, 141 lumens/watt, classe de protection IP65, 5 ans de garantie, parfait pour les usines ou les entrepôts. | 2
114207 | Eclairage LED de salle linéaire SK 240W, 90°, IK10, IP65, dimmable 1-10V, blanc neutre | 9009377073977 | 114203_1.jpg | https://www.isoled.shop/pub/media/catalog/product/1/1/114203_1.jpg | [6 empty] | 65 | 171 | 1160 | 12893400 | 3374 | Y | N | N | Y | Y | N | N | N | N | N | N | Y |  |  | Aluminium | 220 - 240V AC | 90° |  |  |  | 60000 | -40°C - 45°C | IP65 | Y | Un câble en acier pour la suspension est fourni. Un support de montage pivotant optionnel est disponible séparément sous la référence 114350. | 81 | Gradable via un signal de commande 1-10V DC ou un potentiomètre rotatif. L'alimentation électrique doit être déconnectée pour que le luminaire s'éteigne complètement. | https://www.isoled.shop/pub/media/catalog/product/L/a/Label_806431_big_color.jpeg | https://www.isoled.shop/pub/media/catalog/product/1/1/114203_skizze.jpg |  |  | 240 | 30000 | 0 | D | 4000K | 31000 | 243 |  | 254 | 225 | 9405119090 | CN | 16845 | 156 | Un câble en acier pour la suspension est fourni. Un support de montage pivotant optionnel est disponible séparément sous la référence 114350. | 479.3 | N | Overview / Übersicht | [5 empty] | https://www.isoled.shop/pub/media/catalog/product/L/a/Label_806431_big_color.jpeg | 806431 | https://eprel.ec.europa.eu/qr/806431 | blanc |  | Luminaire pour hall LED Linear SK 240W, dimmable en continu, utilisable à l'extérieur, classe de protection IP65, 5 ans de garantie, parfaite pour les entrepôts d'usine de tout type. | 2
114208 | Eclairage LED de salle linéaire SK 240W, 30°, IK10, IP65, dimmable 1-10V, blanc neutre | 9009377073991 | 114204_1.jpg | https://www.isoled.shop/pub/media/catalog/product/1/1/114204_1.jpg | [6 empty] | 65 | 171 | 1160 | 12893400 | 3500 | Y | N | N | Y | Y | N | N | N | N | N | N | Y |  |  | Aluminium | 220 - 240V AC | 30° |  |  |  | 60000 | -40°C - 45°C | IP65 | Y | Un câble en acier pour la suspension est fourni. Un support de montage pivotant optionnel est disponible séparément sous la référence 114350. | 82 | Gradable via un signal de commande 1-10V DC ou un potentiomètre rotatif. L'alimentation électrique doit être déconnectée pour que le luminaire s'éteigne complètement. | https://www.isoled.shop/pub/media/catalog/product/L/a/Label_806432_big_color.jpeg | https://www.isoled.shop/pub/media/catalog/product/1/1/114203_skizze.jpg |  |  | 240 | 30000 | 0 | D | 4000K | 31000 | 243 |  | 254 | 225 | 9405119090 | CN | 144796 | 156 | Un câble en acier pour la suspension est fourni. Un support de montage pivotant optionnel est disponible séparément sous la référence 114350. | 479.3 | N | Overview / Übersicht | [5 empty] | https://www.isoled.shop/pub/media/catalog/product/L/a/Label_806432_big_color.jpeg | 806432 | https://eprel.ec.europa.eu/qr/806432 | blanc |  | Luminaire pour hall LED Linear SK 240W dimmable en continu, utilisable à l'extérieur, classe de protection IP65, 5 ans de garantie, parfait pour les usines et les entrepôts de tous types. | 2
114209 | Eclairage LED de salle linéaire SK 240W, 60°, IK10, IP65, dimmable 1-10V, blanc neutre | 9009377074004 | 114205_1.jpg | https://www.isoled.shop/pub/media/catalog/product/1/1/114205_1.jpg | [6 empty] | 65 | 171 | 1160 | 12893400 | 3500 | Y | N | N | Y | Y | N | N | N | N | N | N | Y |  |  | Aluminium | 220 - 240V AC | 60° |  |  |  | 60000 | -40°C - 45°C | IP65 | Y | Un câble en acier pour la suspension est fourni. Un support de montage pivotant optionnel est disponible séparément sous la référence 114350. | 81 | Gradable via un signal de commande 1-10V DC ou un potentiomètre rotatif. L'alimentation électrique doit être déconnectée pour que le luminaire s'éteigne complètement. | https://www.isoled.shop/pub/media/catalog/product/L/a/Label_806433_big_color.jpeg | https://www.isoled.shop/pub/media/catalog/product/1/1/114203_skizze.jpg |  |  | 240 | 30000 | 0 | D | 4000K | 31000 | 243 |  | 254 | 225 | 9405119090 | CN | 36826 | 156 | Un câble en acier pour la suspension est fourni. Un support de montage pivotant optionnel est disponible séparément sous la référence 114350. | 479.3 | N | Overview / Übersicht | [5 empty] | https://www.isoled.shop/pub/media/catalog/product/L/a/Label_806433_big_color.jpeg | 806433 | https://eprel.ec.europa.eu/qr/806433 | blanc |  | Luminaire pour hall LED Linear SK 240W, dimmable en continu, utilisable à l'extérieur, classe de protection IP65, 5 ans de garantie, parfaite pour les entrepôts d'usine de tout type. | 2
114210 | Eclairage LED de salle linéaire SK 240W, 120°, IK10, IP65, dimmable 1-10V, blanc neutre | 9009377074011 | 114206_1.jpg | https://www.isoled.shop/pub/media/catalog/product/1/1/114206_1.jpg | [6 empty] | 65 | 171 | 1160 | 12893400 | 5080 | Y | N | N | Y | Y | N | N | N | N | N | N | Y |  |  | Aluminium | 220 - 240V AC | 120° |  |  |  | 60000 | -40°C - 45°C | IP65 | Y | Un câble en acier pour la suspension est fourni. Un support de montage pivotant optionnel est disponible séparément sous la référence 114350. | 81 | Gradable via un signal de commande 1-10V DC ou un potentiomètre rotatif. L'alimentation électrique doit être déconnectée pour que le luminaire s'éteigne complètement. | https://www.isoled.shop/pub/media/catalog/product/L/a/Label_806434_big_color.jpeg | https://www.isoled.shop/pub/media/catalog/product/1/1/114203_skizze.jpg |  |  | 240 | 30000 | 0 | D | 4000K | 31000 | 243 |  | 254 | 225 | 9405119090 | CN | 9868 | 156 | Un câble en acier pour la suspension est fourni. Un support de montage pivotant optionnel est disponible séparément sous la référence 114350. | 479.3 | N | Overview / Übersicht | [5 empty] | https://www.isoled.shop/pub/media/catalog/product/L/a/Label_806434_big_color.jpeg | 806434 | https://eprel.ec.europa.eu/qr/806434 | blanc |  | Luminaire pour hall LED Linear SK 240W, dimmable en continu, utilisable à l'extérieur, classe de protection IP65, 5 ans de garantie, parfait pour les entrepôts d'usine de tous types. | 2
114214 | Suspension LED pour source GU10, corps cylindrique blanc, diam 60 mm long. 130 mm, sans source | 9009377074059 | 114214_1.jpg | https://www.isoled.shop/pub/media/catalog/product/1/1/114214_1.jpg | [6 empty] | 130 | 0 | 0 | 0 | 366 | Y | N | N | Y | N | N | N | N | N | Y | Y | N | GU10 |  | Aluminium | [6 empty] | 0°C - 40°C | IP20 | - |  |  |  |  | https://www.isoled.shop/pub/media/catalog/product/1/1/114214_Skizze.jpg | 60 |  |  |  | 0 | [6 empty] | 257 | 9405199090 | CN |  | 210 |  | 38.4 | N | [9 empty] | blanc |  | Luminaire pendentif 130 GU10, idéal pour mettre des accents particuliers dans chaque pièce. | 2
114215 | Suspension LED pour source GU10, corps cylindrique noir, diam 60 mm long. 130 mm, sans source | 9009377074073 | 114215_1.jpg | https://www.isoled.shop/pub/media/catalog/product/1/1/114215_1.jpg | [6 empty] | 130 | 0 | 0 | 0 | 366 | Y | N | N | Y | N | N | N | N | N | Y | Y | N | GU10 |  | Aluminium | [6 empty] | 0°C - 40°C | IP20 | - |  |  |  |  | https://www.isoled.shop/pub/media/catalog/product/1/1/114214_Skizze.jpg | 60 |  |  |  | 0 | [6 empty] | 257 | 9405199090 | CN |  | 210 |  | 38.4 | N | [9 empty] | noir |  | Luminaire pendentif 130 GU10, idéale pour mettre des accents particuliers dans chaque pièce. | 2
114216 | Suspension LED pour source GU10, corps cylindrique blanc, diam 60 mm long. 300 mm, sans source | 9009377074110 | 114216_1.jpg | https://www.isoled.shop/pub/media/catalog/product/1/1/114216_1.jpg | [6 empty] | 300 | 0 | 0 | 0 | 576 | Y | N | N | Y | N | N | N | N | N | Y | Y | N | GU10 |  | Aluminium | [6 empty] | 0°C - 40°C | IP20 | - |  |  |  |  | https://www.isoled.shop/pub/media/catalog/product/1/1/114216_skizze.jpg | 60 |  |  |  | 0 | [6 empty] | 257 | 9405199090 | CN |  | 210 |  | 57.1 | N | [9 empty] | blanc |  | Luminaire pendentif 300 GU10, idéale pour mettre des accents particuliers dans chaque pièce. | 2
114217 | Suspension LED pour source GU10, corps cylindrique noir, diam 60 mm long. 300 mm, sans source | 9009377074127 | 114217_1.jpg | https://www.isoled.shop/pub/media/catalog/product/1/1/114217_1.jpg | [6 empty] | 300 | 0 | 0 | 0 | 576 | Y | N | N | Y | N | N | N | N | N | Y | Y | N | GU10 |  | Aluminium | [6 empty] | 0°C - 40°C | IP20 | - |  |  |  |  | https://www.isoled.shop/pub/media/catalog/product/1/1/114216_skizze.jpg | 60 |  |  |  | 0 | [6 empty] | 257 | 9405199090 | CN |  | 210 |  | 57.1 | N | [9 empty] | noir |  | Luminaire pendentif 300 GU10, idéale pour mettre des accents particuliers dans chaque pièce. | 2
114218 | Transformateur LED 24V/DC, 0-150W, slim | 9009377074141 | 114218_1.jpg | https://www.isoled.shop/pub/media/catalog/product/1/1/114218_1.jpg | [6 empty] | 21 | 40 | 360 | 302400 | 398 | Y | N | N | Y | N | N | N | N | N | N | Y | N |  |  | Aluminium | 220 - 240V AC |  |  | 85° |  |  | -25°C - 45°C | IP20 | N |  |  |  |  | https://www.isoled.shop/pub/media/catalog/product/1/1/114218_skizze.jpg |  |  |  |  | 0 |  |  |  | 150 |  |  | 29 | 8504408390 | CN |  | 479 |  | 82.1 | N | [9 empty] | blanc |  | Transformateur LED 24V/DC, 5 ans de garantie, adapté à votre éclairage LED durable et fiable à l'intérieur. | 2
114221 | Transformateur LED 24 V/DC, 0-150 W, IP65, slim | 9009377074202 | 114221_1.jpg | https://www.isoled.shop/pub/media/catalog/product/1/1/114221_1.jpg | [6 empty] | 23 | 30 | 315 | 217350 | 400 | Y | N | N | Y | N | N | N | N | N | N | N | Y |  |  | Plastique | 220 - 240V AC |  |  | 90° |  |  | -20°C - 45°C | IP65 | N |  |  |  |  | https://www.isoled.shop/pub/media/catalog/product/1/1/114221_skizze.jpg |  |  |  |  | 0 |  |  |  | 150 |  |  | 93 | 8504408390 | CN |  | 490 |  | 141.3 | N | [9 empty] | blanc |  | Transformateur LED 24V/DC, utilisable en extérieur, IP65, encastrable dans un meuble, adapté à votre éclairage LED durable et fiable en extérieur. | 2
114222 | Transformateur LED PWM 48V/DC, 0-250W, dimmable en 1-10V, IP67 | 9009377074226 | 114222_1.jpg | https://www.isoled.shop/pub/media/catalog/product/1/1/114222_1.jpg | [6 empty] | 38.5 | 68 | 251 | 657118 | 950 | Y | N | N | Y | N | N | N | N | N | N | N | Y |  |  | Aluminium | 220 - 240V AC |  |  | 90° |  |  | -20°C - 40°C | IP67 | Y |  |  | gradable par signal de commande 0-10V, sortie PWM (1000Hz) |  | https://www.isoled.shop/pub/media/catalog/product/1/1/114222_skizze.jpg |  |  |  |  | 0 |  |  |  | 250 |  |  | 254 | 8504408390 | CN |  | 494 |  | 189.9 | N | [9 empty] | blanc |  | Transformateur LED PWM 48V/DC, dimmable, utilisable à l'extérieur, IP67, 5 ans de garantie, encastrable dans un meuble, adapté pour votre éclairage LED à l'intérieur et à l'extérieur. | 2
114223 | Transformateur PWM LED 48V/DC, 0-400W, dimmable en 1-10V, IP67 | 9009377074257 | 114223_1.jpg | https://www.isoled.shop/pub/media/catalog/product/1/1/114223_1.jpg | [6 empty] | 41.5 | 90 | 251 | 937485 | 1600 | Y | N | N | Y | N | N | N | N | N | N | N | Y |  |  | Aluminium | 220 - 240V AC |  |  | 90° |  |  | -20°C - 40°C | IP67 | Y |  |  | gradable par signal de commande 0-10V, sortie PWM (1000Hz) |  | https://www.isoled.shop/pub/media/catalog/product/1/1/114223_skizze.jpg |  |  |  |  | 0 |  |  |  | 400 |  |  | 254 | 8504408390 | CN |  | 494 |  | 328.9 | N | [9 empty] | blanc |  | Transformateur LED PWM 48V/DC, dimmable, utilisable en extérieur, IP67, 5 ans de garantie, adapté à l'encastrement dans les meubles, adapté à votre éclairage LED en intérieur et en extérieur. | 2
114224 | Transformateur LED 24V/DC, 0-100W, ultraslim, SELV | 9009377074295 | 114224_1.jpg | https://www.isoled.shop/pub/media/catalog/product/1/1/114224_1.jpg | [6 empty] | 21 | 30.5 | 360 | 230580 | 302 | Y | N | N | Y | N | N | N | N | N | N | Y | N |  |  | Aluminium | 220 - 240V AC |  |  | 85° |  |  | -20°C - 45°C | IP20 | N |  |  |  |  | https://www.isoled.shop/pub/media/catalog/product/1/1/114224_Skizze.jpg |  |  |  |  | 0 |  |  |  | 100 |  |  | 29 | 8504408390 | CN |  | 478 |  | 69.9 | N | [9 empty] | blanc |  | Transformateur LED 24V/DC, 5 ans de garantie, adapté à votre éclairage LED durable et fiable à l'intérieur. | 2
114225 | Transformateur LED PWM 24V/DC, 0-100W, ultraslim, dimmable 1-10V, SELV | 9009377074301 | 114225_1.jpg | https://www.isoled.shop/pub/media/catalog/product/1/1/114225_1.jpg | [6 empty] | 21 | 30.5 | 360 | 230580 | 314 | Y | N | N | Y | N | N | N | N | N | N | Y | N |  |  | Aluminium | 220 - 240V AC |  |  | 85° |  |  | -20°C - 45°C | IP20 | Y |  |  | gradable via un signal de commande 1-10V, sortie PWM (1300Hz) |  | https://www.isoled.shop/pub/media/catalog/product/1/1/114224_Skizze.jpg |  |  |  |  | 0 |  |  |  | 100 |  |  | 29 | 8504408390 | CN |  | 478 |  | 75.8 | N | [9 empty] | blanc |  | Transformateur LED PWM 24V/DC, dimmable en continu, 5 ans de garantie, adapté à votre éclairage LED durable et fiable en intérieur. | 2
114226 | Transformateur LED PWM 24V/DC, 0-100W, ultraslim, dimmable Push/DALI | 9009377074325 | 114226_1.jpg | https://www.isoled.shop/pub/media/catalog/product/1/1/114226_1.jpg | [6 empty] | 21 | 30.5 | 360 | 230580 | 314 | Y | N | N | Y | N | N | N | N | N | N | Y | N |  |  | Aluminium | 220 - 240V AC |  |  | 85° |  |  | -20°C - 45°C | IP20 | Y |  |  | gradable via un signal de commande DALI ou un bouton poussoir (fermeture), sortie PWM (1300Hz) |  | https://www.isoled.shop/pub/media/catalog/product/1/1/114224_Skizze.jpg |  |  |  |  | 0 |  |  |  | 100 |  |  | 29 | 8504408390 | CN |  | 478 |  | 94.9 | N | [9 empty] | blanc |  | Transformateur LED PWM 24V/DC, dimmable en continu, 5 ans de garantie, adapté à votre éclairage LED durable et fiable en intérieur. | 2
114233 | LED CRI930 Ruban Linéaire 48V, 8W, IP20, 3000K, 30m rouleau, 240 LED/m | 9009377074462 | 114341_1.jpg | https://www.isoled.shop/pub/media/catalog/product/1/1/114341_1.jpg | 114341_2.jpg | https://www.isoled.shop/pub/media/catalog/product/1/1/114341_2.jpg |  |  |  |  | 2 | 10 | 30000 | 600000 | 514 | Y | N | N | Y | N | N | N | N | N | N | Y | N |  | SMD2110 |  | 48V DC | 120° |  | 55° |  | 53000 | 0°C - 45°C | IP20 | Y | Point de séparation: 50mm avec 12 CMS chacun ¦ Pitch (point lumineux centre-centre): 4,17mm ¦ 1 unité (rouleau) = 30m ¦ longueur max. de ruban LED par alimentation : 30m ¦ tolérance de longueur + dilatation thermique : 1% ¦ masse de refroidissement nécessaire min. 45 gr/m ¦ ruban adhésif 3M 300LSE inclus ¦ Nettoyer et dégraisser le support avant de le coller ! Ne pas décoller à nouveau ! ¦ Les connecteurs du groupe : K1-210 / K2-210 conviennent ¦ PARTICULARITÉ : Câble de raccordement des deux côtés | 95 | gradable par PWM (alimentation en tension continue à modulation de largeur d'impulsion) via un contrôleur en amont ou un transformateur gradable | https://www.isoled.shop/pub/media/catalog/product/L/a/Label_805453_big_color.jpeg | https://www.isoled.shop/pub/media/catalog/product/1/1/114341_skizze.jpg |  |  | 8 | 100000 |  | F | 3000K | 700 | 8 |  |  | 251 | 8539510000 | CN | 223 | 106 | Point de séparation: 50mm avec 12 CMS chacun ¦ Pitch (point lumineux centre-centre): 4,17mm ¦ 1 unité (rouleau) = 30m ¦ longueur max. de ruban LED par alimentation : 30m ¦ tolérance de longueur + dilatation thermique : 1% ¦ masse de refroidissement nécessaire min. 45 gr/m ¦ ruban adhésif 3M 300LSE inclus ¦ Nettoyer et dégraisser le support avant de le coller ! Ne pas décoller à nouveau ! ¦ Les connecteurs du groupe : K1-210 / K2-210 conviennent ¦ PARTICULARITÉ : Câble de raccordement des deux côtés | 706.2 | N | [6 empty] | https://www.isoled.shop/pub/media/catalog/product/L/a/Label_805453_big_color.jpeg | 805453 | https://eprel.ec.europa.eu/qr/805453 | blanc |  | LED IRC930 ruban linéaire 48V, dimmable, 30 m/rouleau, indice de rendu des couleurs élevé, adapté pour des lignes lumineuses deux fois plus longues grâce à une tension continue constante de 48V. | 2
114234 | LED CRI940 Ruban Linéaire 48V, 8W, IP20, 4000K, 30m rouleau, 240 LED/m | 9009377074486 | 114342_1.jpg | https://www.isoled.shop/pub/media/catalog/product/1/1/114342_1.jpg | 114342_2.jpg | https://www.isoled.shop/pub/media/catalog/product/1/1/114342_2.jpg |  |  |  |  | 2 | 10 | 30000 | 600000 | 514 | Y | N | N | Y | N | N | N | N | N | N | Y | N |  | SMD2110 |  | 48V DC | 120° |  | 55° |  | 53000 | 0°C - 45°C | IP20 | Y | Point de séparation: 50mm avec 12 CMS chacun ¦ Pitch (point lumineux centre-centre): 4,17mm ¦ 1 unité (rouleau) = 30m ¦ longueur max. de ruban LED par alimentation : 30m ¦ tolérance de longueur + dilatation thermique : 1% ¦ masse de refroidissement nécessaire min. 45 gr/m ¦ ruban adhésif 3M 300LSE inclus ¦ Nettoyer et dégraisser le support avant de le coller ! Ne pas décoller à nouveau ! ¦ Les connecteurs du groupe : K1-210 / K2-210 conviennent ¦ PARTICULARITÉ : Câble de raccordement des deux côtés | 95 | gradable par PWM (alimentation en tension continue à modulation de largeur d'impulsion) via un contrôleur en amont ou un transformateur gradable | https://www.isoled.shop/pub/media/catalog/product/L/a/Label_805454_big_color.jpeg | https://www.isoled.shop/pub/media/catalog/product/1/1/114342_skizze.jpg |  |  | 8 | 100000 |  | F | 4000K | 700 | 8 |  |  | 251 | 8539510000 | CN | 223 | 106 | Point de séparation: 50mm avec 12 CMS chacun ¦ Pitch (point lumineux centre-centre): 4,17mm ¦ 1 unité (rouleau) = 30m ¦ longueur max. de ruban LED par alimentation : 30m ¦ tolérance de longueur + dilatation thermique : 1% ¦ masse de refroidissement nécessaire min. 45 gr/m ¦ ruban adhésif 3M 300LSE inclus ¦ Nettoyer et dégraisser le support avant de le coller ! Ne pas décoller à nouveau ! ¦ Les connecteurs du groupe : K1-210 / K2-210 conviennent ¦ PARTICULARITÉ : Câble de raccordement des deux côtés | 706.2 | N | [6 empty] | https://www.isoled.shop/pub/media/catalog/product/L/a/Label_805454_big_color.jpeg | 805454 | https://eprel.ec.europa.eu/qr/805454 | blanc |  | LED IRC940 ruban linéaire 48V, dimmable, 30 m/rouleau, indice de rendu des couleurs élevé, adapté pour des lignes lumineuses deux fois plus longues grâce à une tension continue constante de 48V. | 2
114505 | LED CRI930 MiniAMP ruban, 12V DC, 6W, IP20, 3000K, 250cm, câble bilat. de 30cm + mâleAMP, 300 LED/m | 9009377080654 | 114504_11.jpg | https://www.isoled.shop/pub/media/catalog/product/1/1/114504_11.jpg | 114502_2.jpg | https://www.isoled.shop/pub/media/catalog/product/1/1/114502_2.jpg |  |  | 114504_1.jpg | https://www.isoled.shop/pub/media/catalog/product/1/1/114504_1.jpg | 1 | 10 | 2500 | 25000 | 42 | Y | N | N | Y | N | N | N | N | N | N | Y | N |  | SMD3015 |  | 12V DC | 120° |  |  |  | 52000 | 0°C - 40°C | IP20 | Y | Point de séparation: 10mm avec 3 CMS chacun ¦ Pitch (point lumineux centre-centre): 3,33mm ¦ 1 unité (rouleau) = 2,5m ¦ longueur max. de ruban LED par alimentation : 5m ¦ Tolérance de longueur + dilatation thermique : 1% ¦ masse de refroidissement nécessaire min. 45 gr/m ¦ ruban adhésif 3M 300LSE inclus ¦ Nettoyer et dégraisser le support avant de le coller ! Ne pas décoller à nouveau ! ¦ Les connecteurs du groupe : K1-210 / K2-210 conviennent ¦ PARTICULARITÉ : Câble de raccordement des deux côtés | 92 | gradable par PWM (alimentation en tension continue à modulation de largeur d'impulsion) via un contrôleur en amont ou un transformateur gradable | https://www.isoled.shop/pub/media/catalog/product/L/a/Label_805606_big_color.jpeg | https://www.isoled.shop/pub/media/catalog/product/1/1/114509_skizze.jpg |  |  | 6 |  |  | E | 3000K | 650 | 6 |  |  | 267 | 8539510000 | CN | 207 | 304 | Point de séparation: 10mm avec 3 CMS chacun ¦ Pitch (point lumineux centre-centre): 3,33mm ¦ 1 unité (rouleau) = 2,5m ¦ longueur max. de ruban LED par alimentation : 5m ¦ Tolérance de longueur + dilatation thermique : 1% ¦ masse de refroidissement nécessaire min. 45 gr/m ¦ ruban adhésif 3M 300LSE inclus ¦ Nettoyer et dégraisser le support avant de le coller ! Ne pas décoller à nouveau ! ¦ Les connecteurs du groupe : K1-210 / K2-210 conviennent ¦ PARTICULARITÉ : Câble de raccordement des deux côtés | 58.1 | N | MiniAMP PDF-Booklet DE | [5 empty] | https://www.isoled.shop/pub/media/catalog/product/L/a/Label_805606_big_color.jpeg | 805606 | https://eprel.ec.europa.eu/qr/805606 | blanc |  | IRC930 MiniAMP Ruban LED, dimmable avec un indice de rendu des couleurs élevé, ligne lumineuse homogène grâce à un faible espacement des puces, adapté pour les bars, les hôtels et les maisons individuelles. | 2
114506 | LED CRI930 MiniAMP ruban, 12V DC, 6W, IP20, 3000K, 500cm, câble bilat. de 30cm + mâleAMP, 300 LED/m | 9009377081149 | 114504_11.jpg | https://www.isoled.shop/pub/media/catalog/product/1/1/114504_11.jpg | 114502_2.jpg | https://www.isoled.shop/pub/media/catalog/product/1/1/114502_2.jpg |  |  | 114504_1.jpg | https://www.isoled.shop/pub/media/catalog/product/1/1/114504_1.jpg | 1 | 10 | 5000 | 50000 | 72 | Y | N | N | Y | N | N | N | N | N | N | Y | N |  | SMD3015 |  | 12V DC | 120° |  |  |  | 52000 | 0°C - 40°C | IP20 | Y | Point de séparation: 10mm avec 3 CMS chacun ¦ Pitch (point lumineux centre-centre): 3,33mm ¦ 1 unité (rouleau) = 5m ¦ longueur max. de ruban LED par alimentation : 5m ¦ Tolérance de longueur + dilatation thermique : 1% ¦ masse de refroidissement nécessaire min. 45 gr/m ¦ ruban adhésif 3M 300LSE inclus ¦ Nettoyer et dégraisser le support avant de le coller ! Ne pas décoller à nouveau ! ¦ Les connecteurs du groupe : K1-210 / K2-210 conviennent ¦ PARTICULARITÉ : Câble de raccordement des deux côtés | 92 | gradable par PWM (alimentation en tension continue à modulation de largeur d'impulsion) via un contrôleur en amont ou un transformateur gradable | https://www.isoled.shop/pub/media/catalog/product/L/a/Label_805607_big_color.jpeg | https://www.isoled.shop/pub/media/catalog/product/1/1/114509_skizze.jpg |  |  | 6 |  |  | E | 3000K | 650 | 6 |  |  | 267 | 8539510000 | CN | 207 | 304 | Point de séparation: 10mm avec 3 CMS chacun ¦ Pitch (point lumineux centre-centre): 3,33mm ¦ 1 unité (rouleau) = 5m ¦ longueur max. de ruban LED par alimentation : 5m ¦ Tolérance de longueur + dilatation thermique : 1% ¦ masse de refroidissement nécessaire min. 45 gr/m ¦ ruban adhésif 3M 300LSE inclus ¦ Nettoyer et dégraisser le support avant de le coller ! Ne pas décoller à nouveau ! ¦ Les connecteurs du groupe : K1-210 / K2-210 conviennent ¦ PARTICULARITÉ : Câble de raccordement des deux côtés | 112.2 | N | MiniAMP PDF-Booklet DE | [5 empty] | https://www.isoled.shop/pub/media/catalog/product/L/a/Label_805607_big_color.jpeg | 805607 | https://eprel.ec.europa.eu/qr/805607 | blanc |  | IRC930 MiniAMP Ruban LED, dimmable avec un indice de rendu des couleurs élevé, ligne lumineuse homogène grâce à un faible espacement des puces, adapté pour les bars, les hôtels et les maisons individuelles. | 2
114507 | LED CRI940 MiniAMP ruban, 12V DC, 6W, IP20, 4000K, 120cm, câble bilat. de 30cm + mâleAMP, 300 LED/m | 9009377080692 | 114507_11.jpg | https://www.isoled.shop/pub/media/catalog/product/1/1/114507_11.jpg | 114502_2.jpg | https://www.isoled.shop/pub/media/catalog/product/1/1/114502_2.jpg |  |  | 114507_1.jpg | https://www.isoled.shop/pub/media/catalog/product/1/1/114507_1.jpg | 1 | 10 | 1200 | 12000 | 26 | Y | N | N | Y | N | N | N | N | N | N | Y | N |  | SMD3015 |  | 12V DC | 120° |  |  |  | 52000 | 0°C - 40°C | IP20 | Y | Point de séparation: 10mm avec 3 CMS chacun ¦ Pitch (point lumineux centre-centre): 3,33mm ¦ 1 unité (rouleau) = 1,2m ¦ longueur max. de ruban LED par alimentation : 5m ¦ Tolérance de longueur + dilatation thermique : 1% ¦ masse de refroidissement nécessaire min. 45 gr/m ¦ ruban adhésif 3M 300LSE inclus ¦ Nettoyer et dégraisser le support avant de le coller ! Ne pas décoller à nouveau ! ¦ Les connecteurs du groupe : K1-210 / K2-210 conviennent ¦ PARTICULARITÉ : Câble de raccordement des deux côtés | 93 | gradable par PWM (alimentation en tension continue à modulation de largeur d'impulsion) via un contrôleur en amont ou un transformateur gradable | https://www.isoled.shop/pub/media/catalog/product/L/a/Label_805608_big_color.jpeg | https://www.isoled.shop/pub/media/catalog/product/1/1/114509_skizze.jpg |  |  | 6 |  |  | E | 4000K | 700 | 6 |  |  | 267 | 8539510000 | CN | 223 | 304 | Point de séparation: 10mm avec 3 CMS chacun ¦ Pitch (point lumineux centre-centre): 3,33mm ¦ 1 unité (rouleau) = 1,2m ¦ longueur max. de ruban LED par alimentation : 5m ¦ Tolérance de longueur + dilatation thermique : 1% ¦ masse de refroidissement nécessaire min. 45 gr/m ¦ ruban adhésif 3M 300LSE inclus ¦ Nettoyer et dégraisser le support avant de le coller ! Ne pas décoller à nouveau ! ¦ Les connecteurs du groupe : K1-210 / K2-210 conviennent ¦ PARTICULARITÉ : Câble de raccordement des deux côtés | 30.1 | N | MiniAMP PDF-Booklet DE | [5 empty] | https://www.isoled.shop/pub/media/catalog/product/L/a/Label_805608_big_color.jpeg | 805608 | https://eprel.ec.europa.eu/qr/805608 | blanc |  | IRC940 MiniAMP Ruban LED, dimmable avec un indice de rendu des couleurs élevé, ligne lumineuse homogène grâce à un faible espacement des puces, adapté pour les bars, les hôtels et les maisons individuelles. | 2
114508 | LED CRI940 MiniAMP ruban, 12V DC, 6W, IP20, 4000K, 250cm, câble bilat. de 30cm + mâleAMP, 300 LED/m | 9009377080715 | 114507_11.jpg | https://www.isoled.shop/pub/media/catalog/product/1/1/114507_11.jpg | 114502_2.jpg | https://www.isoled.shop/pub/media/catalog/product/1/1/114502_2.jpg |  |  | 114507_1.jpg | https://www.isoled.shop/pub/media/catalog/product/1/1/114507_1.jpg | 1 | 10 | 2500 | 25000 | 42 | Y | N | N | Y | N | N | N | N | N | N | Y | N |  | SMD3015 |  | 12V DC | 120° |  |  |  | 52000 | 0°C - 40°C | IP20 | Y | Point de séparation: 10mm avec 3 CMS chacun ¦ Pitch (point lumineux centre-centre): 3,33mm ¦ 1 unité (rouleau) = 2,5m ¦ longueur max. de ruban LED par alimentation : 5m ¦ Tolérance de longueur + dilatation thermique : 1% ¦ masse de refroidissement nécessaire min. 45 gr/m ¦ ruban adhésif 3M 300LSE inclus ¦ Nettoyer et dégraisser le support avant de le coller ! Ne pas décoller à nouveau ! ¦ Les connecteurs du groupe : K1-210 / K2-210 conviennent ¦ PARTICULARITÉ : Câble de raccordement des deux côtés | 93 | gradable par PWM (alimentation en tension continue à modulation de largeur d'impulsion) via un contrôleur en amont ou un transformateur gradable | https://www.isoled.shop/pub/media/catalog/product/L/a/Label_805609_big_color.jpeg | https://www.isoled.shop/pub/media/catalog/product/1/1/114509_skizze.jpg |  |  | 6 |  |  | E | 4000K | 700 | 6 |  |  | 267 | 8539510000 | CN | 223 | 304 | Point de séparation: 10mm avec 3 CMS chacun ¦ Pitch (point lumineux centre-centre): 3,33mm ¦ 1 unité (rouleau) = 2,5m ¦ longueur max. de ruban LED par alimentation : 5m ¦ Tolérance de longueur + dilatation thermique : 1% ¦ masse de refroidissement nécessaire min. 45 gr/m ¦ ruban adhésif 3M 300LSE inclus ¦ Nettoyer et dégraisser le support avant de le coller ! Ne pas décoller à nouveau ! ¦ Les connecteurs du groupe : K1-210 / K2-210 conviennent ¦ PARTICULARITÉ : Câble de raccordement des deux côtés | 58.1 | N | MiniAMP PDF-Booklet DE | [5 empty] | https://www.isoled.shop/pub/media/catalog/product/L/a/Label_805609_big_color.jpeg | 805609 | https://eprel.ec.europa.eu/qr/805609 | blanc |  | IRC940 MiniAMP Ruban LED, dimmable avec un indice de rendu des couleurs élevé, ligne lumineuse homogène grâce à un faible espacement des puces, adapté pour les bars, les hôtels et les maisons individuelles. | 2
114509 | LED CRI940 MiniAMP ruban, 12V DC, 6W, IP20, 4000K, 500cm, câble bilat. de 30cm + mâleAMP, 300 LED/m | 9009377080739 | 114507_11.jpg | https://www.isoled.shop/pub/media/catalog/product/1/1/114507_11.jpg | 114502_2.jpg | https://www.isoled.shop/pub/media/catalog/product/1/1/114502_2.jpg |  |  | 114507_1.jpg | https://www.isoled.shop/pub/media/catalog/product/1/1/114507_1.jpg | 1 | 10 | 5000 | 50000 | 72 | Y | N | N | Y | N | N | N | N | N | N | Y | N |  | SMD3015 |  | 12V DC | 120° |  |  |  | 52000 | 0°C - 40°C | IP20 | Y | Point de séparation: 10mm avec 3 CMS chacun ¦ Pitch (point lumineux centre-centre): 3,33mm ¦ 1 unité (rouleau) = 5m ¦ longueur max. de ruban LED par alimentation : 5m ¦ Tolérance de longueur + dilatation thermique : 1% ¦ masse de refroidissement nécessaire min. 45 gr/m ¦ ruban adhésif 3M 300LSE inclus ¦ Nettoyer et dégraisser le support avant de le coller ! Ne pas décoller à nouveau ! ¦ Les connecteurs du groupe : K1-210 / K2-210 conviennent ¦ PARTICULARITÉ : Câble de raccordement des deux côtés | 93 | gradable par PWM (alimentation en tension continue à modulation de largeur d'impulsion) via un contrôleur en amont ou un transformateur gradable | https://www.isoled.shop/pub/media/catalog/product/L/a/Label_805610_big_color.jpeg | https://www.isoled.shop/pub/media/catalog/product/1/1/114509_skizze.jpg |  |  | 6 |  |  | E | 4000K | 700 | 6 |  |  | 267 | 8539510000 | CN | 223 | 304 | Point de séparation: 10mm avec 3 CMS chacun ¦ Pitch (point lumineux centre-centre): 3,33mm ¦ 1 unité (rouleau) = 5m ¦ longueur max. de ruban LED par alimentation : 5m ¦ Tolérance de longueur + dilatation thermique : 1% ¦ masse de refroidissement nécessaire min. 45 gr/m ¦ ruban adhésif 3M 300LSE inclus ¦ Nettoyer et dégraisser le support avant de le coller ! Ne pas décoller à nouveau ! ¦ Les connecteurs du groupe : K1-210 / K2-210 conviennent ¦ PARTICULARITÉ : Câble de raccordement des deux côtés | 112.2 | N | MiniAMP PDF-Booklet DE | [5 empty] | https://www.isoled.shop/pub/media/catalog/product/L/a/Label_805610_big_color.jpeg | 805610 | https://eprel.ec.europa.eu/qr/805610 | blanc |  | IRC940 MiniAMP Ruban LED, dimmable avec un indice de rendu des couleurs élevé, ligne lumineuse homogène grâce à un faible espacement des puces, adapté pour les bars, les hôtels et les maisons individuelles. | 2
114510 | LED CRI930 MiniAMP ruban, 12V DC, 12W, IP20, 3000K, 120cm, câble bilat. de 30cm + mâleAMP, 300 LED/m | 9009377080753 | 114510_11.jpg | https://www.isoled.shop/pub/media/catalog/product/1/1/114510_11.jpg | 114502_2.jpg | https://www.isoled.shop/pub/media/catalog/product/1/1/114502_2.jpg |  |  | 114510_1.jpg | https://www.isoled.shop/pub/media/catalog/product/1/1/114510_1.jpg | 1 | 10 | 1200 | 12000 | 26 | Y | N | N | Y | N | N | N | N | N | N | Y | N |  | SMD3015 |  | 12V DC | 120° |  |  |  | 52000 | 0°C - 40°C | IP20 | Y | Point de séparation: 10mm avec 3 CMS chacun ¦ Pitch (point lumineux centre-centre): 3,33mm ¦ 1 unité (rouleau) = 1,2m ¦ longueur max. du ruban LED par alimentation : 2,5m ¦ Tolérance de longueur + dilatation thermique : 1% ¦ masse de refroidissement nécessaire min. 75 gr/m ¦ ruban adhésif 3M VHB inclus ¦ Nettoyer et dégraisser le support avant de le coller ! Ne pas décoller à nouveau ! ¦ Les connecteurs du groupe : K1-210 / K2-210 conviennent ¦ PARTICULARITÉ : Câble de raccordement des deux côtés | 92 | gradable par PWM (alimentation en tension continue à modulation de largeur d'impulsion) via un contrôleur en amont ou un transformateur gradable | https://www.isoled.shop/pub/media/catalog/product/L/a/Label_805611_big_color.jpeg | https://www.isoled.shop/pub/media/catalog/product/1/1/114509_skizze.jpg |  |  | 12 |  |  | F | 3000K | 1100 | 12 |  |  | 267 | 8539510000 | CN | 350 | 305 | Point de séparation: 10mm avec 3 CMS chacun ¦ Pitch (point lumineux centre-centre): 3,33mm ¦ 1 unité (rouleau) = 1,2m ¦ longueur max. du ruban LED par alimentation : 2,5m ¦ Tolérance de longueur + dilatation thermique : 1% ¦ masse de refroidissement nécessaire min. 75 gr/m ¦ ruban adhésif 3M VHB inclus ¦ Nettoyer et dégraisser le support avant de le coller ! Ne pas décoller à nouveau ! ¦ Les connecteurs du groupe : K1-210 / K2-210 conviennent ¦ PARTICULARITÉ : Câble de raccordement des deux côtés | 30.1 | N | MiniAMP PDF-Booklet DE | [5 empty] | https://www.isoled.shop/pub/media/catalog/product/L/a/Label_805611_big_color.jpeg | 805611 | https://eprel.ec.europa.eu/qr/805611 | blanc |  | IRC930 MiniAMP Ruban LED, dimmable avec un indice de rendu des couleurs élevé, ligne lumineuse homogène grâce à un faible espacement des puces, adapté pour les bars, les hôtels et les maisons individuelles. | 2
114511 | LED CRI930 MiniAMP ruban, 12V DC, 12W, IP20, 3000K, 250cm, câble bilat. de 30cm + mâleAMP, 300 LED/m | 9009377080777 | 114510_11.jpg | https://www.isoled.shop/pub/media/catalog/product/1/1/114510_11.jpg | 114502_2.jpg | https://www.isoled.shop/pub/media/catalog/product/1/1/114502_2.jpg |  |  | 114510_1.jpg | https://www.isoled.shop/pub/media/catalog/product/1/1/114510_1.jpg | 1 | 10 | 2500 | 25000 | 42 | Y | N | N | Y | N | N | N | N | N | N | Y | N |  | SMD3015 |  | 12V DC | 120° |  |  |  | 52000 | 0°C - 40°C | IP20 | Y | Point de séparation: 10mm avec 3 CMS chacun ¦ Pitch (point lumineux centre-centre): 3,33mm ¦ 1 unité (rouleau) = 2,5m ¦ longueur max. du ruban LED par alimentation : 2,5m ¦ Tolérance de longueur + dilatation thermique : 1% ¦ masse de refroidissement nécessaire min. 75 gr/m ¦ ruban adhésif 3M VHB inclus ¦ Nettoyer et dégraisser le support avant de le coller ! Ne pas décoller à nouveau ! ¦ Les connecteurs du groupe : K1-210 / K2-210 conviennent ¦ PARTICULARITÉ : Câble de raccordement des deux côtés | 92 | gradable par PWM (alimentation en tension continue à modulation de largeur d'impulsion) via un contrôleur en amont ou un transformateur gradable | https://www.isoled.shop/pub/media/catalog/product/L/a/Label_805612_big_color.jpeg | https://www.isoled.shop/pub/media/catalog/product/1/1/114509_skizze.jpg |  |  | 12 |  |  | F | 3000K | 1100 | 12 |  |  | 267 | 8539510000 | CN | 350 | 305 | Point de séparation: 10mm avec 3 CMS chacun ¦ Pitch (point lumineux centre-centre): 3,33mm ¦ 1 unité (rouleau) = 2,5m ¦ longueur max. du ruban LED par alimentation : 2,5m ¦ Tolérance de longueur + dilatation thermique : 1% ¦ masse de refroidissement nécessaire min. 75 gr/m ¦ ruban adhésif 3M VHB inclus ¦ Nettoyer et dégraisser le support avant de le coller ! Ne pas décoller à nouveau ! ¦ Les connecteurs du groupe : K1-210 / K2-210 conviennent ¦ PARTICULARITÉ : Câble de raccordement des deux côtés | 58.1 | N | MiniAMP PDF-Booklet DE | [5 empty] | https://www.isoled.shop/pub/media/catalog/product/L/a/Label_805612_big_color.jpeg | 805612 | https://eprel.ec.europa.eu/qr/805612 | blanc |  | IRC930 MiniAMP Ruban LED, dimmable avec un indice de rendu des couleurs élevé, ligne lumineuse homogène grâce à un faible espacement des puces, adapté pour les bars, les hôtels et les maisons individuelles. | 2
114512 | LED CRI940 MiniAMP ruban, 12V DC, 12W, IP20, 4000K, 120cm, câble bilat. de 30cm + mâleAMP, 300 LED/m | 9009377080814 | 114512_11.jpg | https://www.isoled.shop/pub/media/catalog/product/1/1/114512_11.jpg | 114502_2.jpg | https://www.isoled.shop/pub/media/catalog/product/1/1/114502_2.jpg |  |  | 114512_1.jpg | https://www.isoled.shop/pub/media/catalog/product/1/1/114512_1.jpg | 1 | 10 | 1200 | 12000 | 26 | Y | N | N | Y | N | N | N | N | N | N | Y | N |  | SMD3015 |  | 12V DC | 120° |  |  |  | 52000 | 0°C - 40°C | IP20 | Y | Point de séparation: 10mm avec 3 CMS chacun ¦ Pitch (point lumineux centre-centre): 3,33mm ¦ 1 unité (rouleau) = 1,2m ¦ longueur max. du ruban LED par alimentation : 2,5m ¦ Tolérance de longueur + dilatation thermique : 1% ¦ masse de refroidissement nécessaire min. 75 gr/m ¦ ruban adhésif 3M VHB inclus ¦ Nettoyer et dégraisser le support avant de le coller ! Ne pas décoller à nouveau ! ¦ Les connecteurs du groupe : K1-210 / K2-210 conviennent ¦ PARTICULARITÉ : Câble de raccordement des deux côtés | 93 | gradable par PWM (alimentation en tension continue à modulation de largeur d'impulsion) via un contrôleur en amont ou un transformateur gradable | https://www.isoled.shop/pub/media/catalog/product/L/a/Label_805613_big_color.jpeg | https://www.isoled.shop/pub/media/catalog/product/1/1/114509_skizze.jpg |  |  | 12 |  |  | F | 4000K | 1150 | 12 |  |  | 267 | 8539510000 | CN | 366 | 305 | Point de séparation: 10mm avec 3 CMS chacun ¦ Pitch (point lumineux centre-centre): 3,33mm ¦ 1 unité (rouleau) = 1,2m ¦ longueur max. du ruban LED par alimentation : 2,5m ¦ Tolérance de longueur + dilatation thermique : 1% ¦ masse de refroidissement nécessaire min. 75 gr/m ¦ ruban adhésif 3M VHB inclus ¦ Nettoyer et dégraisser le support avant de le coller ! Ne pas décoller à nouveau ! ¦ Les connecteurs du groupe : K1-210 / K2-210 conviennent ¦ PARTICULARITÉ : Câble de raccordement des deux côtés | 30.1 | N | MiniAMP PDF-Booklet DE | [5 empty] | https://www.isoled.shop/pub/media/catalog/product/L/a/Label_805613_big_color.jpeg | 805613 | https://eprel.ec.europa.eu/qr/805613 | blanc |  | IRC940 MiniAMP Ruban LED, dimmable avec un indice de rendu des couleurs élevé, ligne lumineuse homogène grâce à un faible espacement des puces, adapté pour les bars, les hôtels et les maisons individuelles. | 2
114513 | LED CRI940 MiniAMP ruban, 12V DC, 12W, IP20, 4000K, 250cm, câble bilat. de 30cm + mâleAMP, 300 LED/m | 9009377080838 | 114512_11.jpg | https://www.isoled.shop/pub/media/catalog/product/1/1/114512_11.jpg | 114502_2.jpg | https://www.isoled.shop/pub/media/catalog/product/1/1/114502_2.jpg |  |  | 114512_1.jpg | https://www.isoled.shop/pub/media/catalog/product/1/1/114512_1.jpg | 1 | 10 | 2500 | 25000 | 42 | Y | N | N | Y | N | N | N | N | N | N | Y | N |  | SMD3015 |  | 12V DC | 120° |  |  |  | 52000 | 0°C - 40°C | IP20 | Y | Point de séparation: 10mm avec 3 CMS chacun ¦ Pitch (point lumineux centre-centre): 3,33mm ¦ 1 unité (rouleau) = 2,5m ¦ longueur max. du ruban LED par alimentation : 2,5m ¦ Tolérance de longueur + dilatation thermique : 1% ¦ masse de refroidissement nécessaire min. 75 gr/m ¦ ruban adhésif 3M VHB inclus ¦ Nettoyer et dégraisser le support avant de le coller ! Ne pas décoller à nouveau ! ¦ Les connecteurs du groupe : K1-210 / K2-210 conviennent ¦ PARTICULARITÉ : Câble de raccordement des deux côtés | 93 | gradable par PWM (alimentation en tension continue à modulation de largeur d'impulsion) via un contrôleur en amont ou un transformateur gradable | https://www.isoled.shop/pub/media/catalog/product/L/a/Label_805614_big_color.jpeg | https://www.isoled.shop/pub/media/catalog/product/1/1/114509_skizze.jpg |  |  | 12 |  |  | F | 4000K | 1150 | 12 |  |  | 267 | 8539510000 | CN | 366 | 305 | Point de séparation: 10mm avec 3 CMS chacun ¦ Pitch (point lumineux centre-centre): 3,33mm ¦ 1 unité (rouleau) = 2,5m ¦ longueur max. du ruban LED par alimentation : 2,5m ¦ Tolérance de longueur + dilatation thermique : 1% ¦ masse de refroidissement nécessaire min. 75 gr/m ¦ ruban adhésif 3M VHB inclus ¦ Nettoyer et dégraisser le support avant de le coller ! Ne pas décoller à nouveau ! ¦ Les connecteurs du groupe : K1-210 / K2-210 conviennent ¦ PARTICULARITÉ : Câble de raccordement des deux côtés | 58.1 | N | MiniAMP PDF-Booklet DE | [5 empty] | https://www.isoled.shop/pub/media/catalog/product/L/a/Label_805614_big_color.jpeg | 805614 | https://eprel.ec.europa.eu/qr/805614 | blanc |  | IRC940 MiniAMP Ruban LED, dimmable avec un indice de rendu des couleurs élevé, ligne lumineuse homogène grâce à un faible espacement des puces, adapté pour les bars, les hôtels et les maisons individuelles. | 2
114244 | LED AQUA CRI940 Ruban Linéaire 48V, 13W, IP68, 4000K, rouleau de 20m, 239 LED/m | 9009377074684 | 114244_1.jpg | https://www.isoled.shop/pub/media/catalog/product/1/1/114244_1.jpg | 114244_2.jpg | https://www.isoled.shop/pub/media/catalog/product/1/1/114244_2.jpg |  |  |  |  | 6 | 12 | 20000 | 1440000 | 1310 | Y | N | N | Y | N | N | N | N | N | N | N | N |  | SMD2110 | Silicone | 48V DC | 120° |  | 50° |  | 53000 | -20°C - 45°C | IP68 | Y | Point de séparation: 50mm avec 12 CMS chacun ¦ Pitch (point lumineux centre-centre): 4,17mm ¦ 1 unité (rouleau) = 20m ¦ longueur max. de ruban LED par alimentation : 20m ¦ Tolérance de longueur + dilatation thermique : 1% ¦ Pas de profilé de refroidissement nécessaire ¦ ruban adhésif 3M 300LSE inclus ¦ Nettoyer et dégraisser le support avant de le coller ! Ne pas décoller à nouveau ! ¦ Encapsulage en silicone ¦ Les connecteurs du groupe : O1-212 conviennent ¦ PARTICULARITÉ : Câble de raccordement des deux côtés ¦ Accessoires fournis : embouts, étriers de montage et mastic d'étanchéité | 95 | gradable par PWM (alimentation en tension continue à modulation de largeur d'impulsion) via un contrôleur en amont ou un transformateur gradable | https://www.isoled.shop/pub/media/catalog/product/L/a/Label_805494_big_color.jpeg | https://www.isoled.shop/pub/media/catalog/product/1/1/114244_skizze.jpg |  |  | 13 | 100000 |  | F | 4000K | 1100 | 13 |  |  | 251 | 8539510000 | CN | 350 | 108 | Point de séparation: 50mm avec 12 CMS chacun ¦ Pitch (point lumineux centre-centre): 4,17mm ¦ 1 unité (rouleau) = 20m ¦ longueur max. de ruban LED par alimentation : 20m ¦ Tolérance de longueur + dilatation thermique : 1% ¦ Pas de profilé de refroidissement nécessaire ¦ ruban adhésif 3M 300LSE inclus ¦ Nettoyer et dégraisser le support avant de le coller ! Ne pas décoller à nouveau ! ¦ Encapsulage en silicone ¦ Les connecteurs du groupe : O1-212 conviennent ¦ PARTICULARITÉ : Câble de raccordement des deux c | 707.2 | N | [6 empty] | https://www.isoled.shop/pub/media/catalog/product/L/a/Label_805494_big_color.jpeg | 805494 | https://eprel.ec.europa.eu/qr/805494 | blanc |  | LED IRC940 ruban linéaire 48V, dimmable, 20 m/rouleau, indice de rendu des couleurs élevé, IP68, adapté pour des lignes lumineuses longues grâce à une tension continue constante de 48V. | 2
114245 | LED HEQ940 Ruban High Bright, 24V DC, 32W, IP20, 4000K, 150 lm/W, rouleau de 5m, 240 LED/m | 9009377074707 | 114245_1.jpg | https://www.isoled.shop/pub/media/catalog/product/1/1/114245_1.jpg | 114245_2.jpg | https://www.isoled.shop/pub/media/catalog/product/1/1/114245_2.jpg |  |  |  |  | 1 | 10 | 5000 | 50000 | 115 | Y | N | N | Y | N | N | N | N | N | N | Y | N |  | SMD2835 |  | 24V DC | 120° |  |  |  | 52000 | 0°C - 40°C | IP20 | Y | Point de séparation: 33,33mm avec 8 CMS chacun ¦ Pitch (point lumineux centre-centre): 4,17mm ¦ 1 unité (rouleau) = 5m ¦ longueur max. de ruban LED par alimentation : 2,5m ¦ Tolérance de longueur + dilatation thermique : 1% ¦ masse de refroidissement nécessaire min. 280 gr/m ¦ ruban adhésif 3M 300LSE inclus ¦ Nettoyer et dégraisser le support avant de le coller ! Ne pas décoller à nouveau ! ¦ Les connecteurs du groupe : K1-210 / K2-210 conviennent ¦ PARTICULARITÉ : Câble de raccordement des deux côtés | 94 | gradable par PWM (alimentation en tension continue à modulation de largeur d'impulsion) via un contrôleur en amont ou un transformateur gradable | https://www.isoled.shop/pub/media/catalog/product/L/a/Label_806787_big_color.jpeg | https://www.isoled.shop/pub/media/catalog/product/1/1/114245_skizze.jpg |  |  | 31 | 100000 |  | C | 4000K | 4650 | 32 |  |  | 116 | 8539510000 | CN | 1480 | 87 | Point de séparation: 33,33mm avec 8 CMS chacun ¦ Pitch (point lumineux centre-centre): 4,17mm ¦ 1 unité (rouleau) = 5m ¦ longueur max. de ruban LED par alimentation : 2,5m ¦ Tolérance de longueur + dilatation thermique : 1% ¦ masse de refroidissement nécessaire min. 280 gr/m ¦ ruban adhésif 3M 300LSE inclus ¦ Nettoyer et dégraisser le support avant de le coller ! Ne pas décoller à nouveau ! ¦ Les connecteurs du groupe : K1-210 / K2-210 conviennent ¦ PARTICULARITÉ : Câble de raccordement des deux côtés | 151.7 | N | [6 empty] | https://www.isoled.shop/pub/media/catalog/product/L/a/Label_806787_big_color.jpeg | 806787 | https://eprel.ec.europa.eu/qr/806787 | blanc |  | LED HEQ940 ruban High Bright, dimmable, 150 lumens/watt, avec un indice de rendu des couleurs élevé, parfait pour obtenir la meilleure efficacité lumineuse possible | 2
114246 | LED HEQ930 Ruban High Bright, 24V DC, 32W, IP20, 3000K, 150 lm/W, rouleau de 5m, 240 LED/m | 9009377074721 | 114246_1.jpg | https://www.isoled.shop/pub/media/catalog/product/1/1/114246_1.jpg | 114246_2.jpg | https://www.isoled.shop/pub/media/catalog/product/1/1/114246_2.jpg |  |  |  |  | 1 | 10 | 5000 | 50000 | 115 | Y | N | N | Y | N | N | N | N | N | N | Y | N |  | SMD2835 |  | 24V DC | 120° |  |  |  | 52000 | 0°C - 40°C | IP20 | Y | Point de séparation: 33,33mm avec 8 CMS chacun ¦ Pitch (point lumineux centre-centre): 4,17mm ¦ 1 unité (rouleau) = 5m ¦ longueur max. de ruban LED par alimentation : 2,5m ¦ Tolérance de longueur + dilatation thermique : 1% ¦ masse de refroidissement nécessaire min. 280 gr/m ¦ ruban adhésif 3M 300LSE inclus ¦ Nettoyer et dégraisser le support avant de le coller ! Ne pas décoller à nouveau ! ¦ Les connecteurs du groupe : K1-210 / K2-210 conviennent ¦ PARTICULARITÉ : Câble de raccordement des deux côtés | 94 | gradable par PWM (alimentation en tension continue à modulation de largeur d'impulsion) via un contrôleur en amont ou un transformateur gradable | https://www.isoled.shop/pub/media/catalog/product/L/a/Label_806788_big_color.jpeg | https://www.isoled.shop/pub/media/catalog/product/1/1/114246_skizze.jpg |  |  | 32 | 100000 |  | D | 3000K | 4500 | 32 |  |  | 116 | 8539510000 | CN | 1432 | 87 | Point de séparation: 33,33mm avec 8 CMS chacun ¦ Pitch (point lumineux centre-centre): 4,17mm ¦ 1 unité (rouleau) = 5m ¦ longueur max. de ruban LED par alimentation : 2,5m ¦ Tolérance de longueur + dilatation thermique : 1% ¦ masse de refroidissement nécessaire min. 280 gr/m ¦ ruban adhésif 3M 300LSE inclus ¦ Nettoyer et dégraisser le support avant de le coller ! Ne pas décoller à nouveau ! ¦ Les connecteurs du groupe : K1-210 / K2-210 conviennent ¦ PARTICULARITÉ : Câble de raccordement des deux côtés | 151.7 | N | [6 empty] | https://www.isoled.shop/pub/media/catalog/product/L/a/Label_806788_big_color.jpeg | 806788 | https://eprel.ec.europa.eu/qr/806788 | blanc |  | LED HEQ930 ruban High Bright, dimmable, 148 lumens/watt, avec un indice de rendu des couleurs élevé, parfait pour obtenir le meilleur rendement lumineux possible. | 2
114247 | LED HEQ940 Ruban High Bright, 24V DC, 22W, IP20, 4000K, 150 lm/W, rouleau de 5m, 240 LED/m | 9009377074745 | 114247_1.jpg | https://www.isoled.shop/pub/media/catalog/product/1/1/114247_1.jpg | 114247_2.jpg | https://www.isoled.shop/pub/media/catalog/product/1/1/114247_2.jpg |  |  |  |  | 1 | 10 | 5000 | 50000 | 115 | Y | N | N | Y | N | N | N | N | N | N | Y | N |  | SMD2835 |  | 24V DC | 120° |  |  |  | 52000 | 0°C - 40°C | IP20 | Y | Point de séparation: 33,33mm avec 8 CMS chacun ¦ Pitch (point lumineux centre-centre): 4,17mm ¦ 1 unité (rouleau) = 5m ¦ longueur max. de ruban LED par alimentation : 3m ¦ Tolérance de longueur + dilatation thermique : 1% ¦ masse de refroidissement nécessaire min. 140 gr/m ¦ ruban adhésif 3M 300LSE inclus ¦ Nettoyer et dégraisser le support avant de le coller ! Ne pas décoller à nouveau ! ¦ Les connecteurs du groupe : K1-210 / K2-210 conviennent ¦ PARTICULARITÉ : Câble de raccordement des deux côtés | 93 | gradable par PWM (alimentation en tension continue à modulation de largeur d'impulsion) via un contrôleur en amont ou un transformateur gradable | https://www.isoled.shop/pub/media/catalog/product/L/a/Label_806789_big_color.jpeg | https://www.isoled.shop/pub/media/catalog/product/1/1/114247_skizze.jpg |  |  | 21 |  |  | C | 4000K | 3150 | 22 |  |  | 116 | 8539510000 | CN | 1003 | 86 | Point de séparation: 33,33mm avec 8 CMS chacun ¦ Pitch (point lumineux centre-centre): 4,17mm ¦ 1 unité (rouleau) = 5m ¦ longueur max. de ruban LED par alimentation : 3m ¦ Tolérance de longueur + dilatation thermique : 1% ¦ masse de refroidissement nécessaire min. 140 gr/m ¦ ruban adhésif 3M 300LSE inclus ¦ Nettoyer et dégraisser le support avant de le coller ! Ne pas décoller à nouveau ! ¦ Les connecteurs du groupe : K1-210 / K2-210 conviennent ¦ PARTICULARITÉ : Câble de raccordement des deux côtés | 140.3 | N | [6 empty] | https://www.isoled.shop/pub/media/catalog/product/L/a/Label_806789_big_color.jpeg | 806789 | https://eprel.ec.europa.eu/qr/806789 | blanc |  | LED HEQ940 ruban High Bright, dimmable, 150 lumens/watt, avec un indice de rendu des couleurs élevé, parfait pour obtenir la meilleure efficacité lumineuse possible | 2
114248 | LED HEQ930 Ruban High Bright, 24V DC, 22W, IP20, 3000K, 140 lm/W, rouleau de 5m, 240 LED/m | 9009377074783 | 114248_1.jpg | https://www.isoled.shop/pub/media/catalog/product/1/1/114248_1.jpg | 114248_2.jpg | https://www.isoled.shop/pub/media/catalog/product/1/1/114248_2.jpg |  |  |  |  | 1 | 10 | 5000 | 50000 | 115 | Y | N | N | Y | N | N | N | N | N | N | Y | N |  | SMD2835 |  | 24V DC | 120° |  |  |  | 52000 | 0°C - 40°C | IP20 | Y | Point de séparation: 33,33mm avec 8 CMS chacun ¦ Pitch (point lumineux centre-centre): 4,17mm ¦ 1 unité (rouleau) = 5m ¦ longueur max. de ruban LED par alimentation : 3m ¦ Tolérance de longueur + dilatation thermique : 1% ¦ masse de refroidissement nécessaire min. 140 gr/m ¦ ruban adhésif 3M 300LSE inclus ¦ Nettoyer et dégraisser le support avant de le coller ! Ne pas décoller à nouveau ! ¦ Les connecteurs du groupe : K1-210 / K2-210 conviennent ¦ PARTICULARITÉ : Câble de raccordement des deux côtés | 93 | gradable par PWM (alimentation en tension continue à modulation de largeur d'impulsion) via un contrôleur en amont ou un transformateur gradable | https://www.isoled.shop/pub/media/catalog/product/L/a/Label_806790_big_color.jpeg | https://www.isoled.shop/pub/media/catalog/product/1/1/114248_skizze.jpg |  |  | 21 | 100000 |  | D | 3000K | 3050 | 22 |  |  | 116 | 8539510000 | CN | 971 | 86 | Point de séparation: 33,33mm avec 8 CMS chacun ¦ Pitch (point lumineux centre-centre): 4,17mm ¦ 1 unité (rouleau) = 5m ¦ longueur max. de ruban LED par alimentation : 3m ¦ Tolérance de longueur + dilatation thermique : 1% ¦ masse de refroidissement nécessaire min. 140 gr/m ¦ ruban adhésif 3M 300LSE inclus ¦ Nettoyer et dégraisser le support avant de le coller ! Ne pas décoller à nouveau ! ¦ Les connecteurs du groupe : K1-210 / K2-210 conviennent ¦ PARTICULARITÉ : Câble de raccordement des deux côtés | 140.3 | N | [6 empty] | https://www.isoled.shop/pub/media/catalog/product/L/a/Label_806790_big_color.jpeg | 806790 | https://eprel.ec.europa.eu/qr/806790 | blanc |  | LED HEQ930 ruban High Bright, dimmable, 153 lumens/watt, avec un indice de rendu des couleurs élevé, parfait pour obtenir la meilleure efficacité lumineuse possible | 2
114249 | LED HEQ940 Ruban High Bright, 24V DC, 17W, IP20, 4000K, 160 lm/W, rouleau de 5m, 160 LED/m | 9009377074790 | 114249_1.jpg | https://www.isoled.shop/pub/media/catalog/product/1/1/114249_1.jpg | 114249_2.jpg | https://www.isoled.shop/pub/media/catalog/product/1/1/114249_2.jpg |  |  |  |  | 1 | 10 | 5000 | 50000 | 115 | Y | N | N | Y | N | N | N | N | N | N | Y | N |  | SMD2835 |  | 24V DC | 120° |  |  |  | 52000 | 0°C - 40°C | IP20 | Y | Point de séparation: 50mm avec 8 CMS chacun ¦ Pitch (point lumineux centre-centre): 6,25mm ¦ 1 unité (rouleau) = 5m ¦ Longueur max. de ruban LED par alimentation : 5m ¦ Tolérance de longueur + dilatation thermique : 1% ¦ masse de refroidissement nécessaire min. 75 gr/m ¦ ruban adhésif 3M 300LSE inclus ¦ Nettoyer et dégraisser le support avant de le coller ! Ne pas décoller à nouveau ! ¦ Les connecteurs du groupe : K1-210 / K2-210 conviennent ¦ PARTICULARITÉ : Câble de raccordement des deux côtés | 93 | gradable par PWM (alimentation en tension continue à modulation de largeur d'impulsion) via un contrôleur en amont ou un transformateur gradable | https://www.isoled.shop/pub/media/catalog/product/L/a/Label_806791_big_color.jpeg | https://www.isoled.shop/pub/media/catalog/product/1/1/114249_skizze.jpg |  |  | 16 | 100000 |  | C | 4000K | 2550 | 17 |  |  | 116 | 8539510000 | CN | 812 | 84 | Point de séparation: 50mm avec 8 CMS chacun ¦ Pitch (point lumineux centre-centre): 6,25mm ¦ 1 unité (rouleau) = 5m ¦ Longueur max. de ruban LED par alimentation : 5m ¦ Tolérance de longueur + dilatation thermique : 1% ¦ masse de refroidissement nécessaire min. 75 gr/m ¦ ruban adhésif 3M 300LSE inclus ¦ Nettoyer et dégraisser le support avant de le coller ! Ne pas décoller à nouveau ! ¦ Les connecteurs du groupe : K1-210 / K2-210 conviennent ¦ PARTICULARITÉ : Câble de raccordement des deux côtés | 129.9 | N | [6 empty] | https://www.isoled.shop/pub/media/catalog/product/L/a/Label_806791_big_color.jpeg | 806791 | https://eprel.ec.europa.eu/qr/806791 | blanc |  | LED HEQ940 ruban High Bright, dimmable, 159 lumens/watt, avec un indice de rendu des couleurs élevé, parfait pour obtenir la meilleure efficacité lumineuse possible | 2
114250 | LED HEQ930 Ruban High Bright, 24V DC, 17W, IP20, 3000K, 140 lm/W, rouleau de 5m, 160 LED/m | 9009377074813 | 114250_1.jpg | https://www.isoled.shop/pub/media/catalog/product/1/1/114250_1.jpg | 114250_2.jpg | https://www.isoled.shop/pub/media/catalog/product/1/1/114250_2.jpg |  |  |  |  | 1 | 10 | 5000 | 50000 | 115 | Y | N | N | Y | N | N | N | N | N | N | Y | N |  | SMD2835 |  | 24V DC | 120° |  |  |  | 52000 | 0°C - 40°C | IP20 | Y | Point de séparation: 50mm avec 8 CMS chacun ¦ Pitch (point lumineux centre-centre): 6,25mm ¦ 1 unité (rouleau) = 5m ¦ Longueur max. de ruban LED par alimentation : 5m ¦ Tolérance de longueur + dilatation thermique : 1% ¦ masse de refroidissement nécessaire min. 75 gr/m ¦ ruban adhésif 3M 300LSE inclus ¦ Nettoyer et dégraisser le support avant de coller ! Ne pas décoller à nouveau ! ¦ Les connecteurs du groupe : K1-210 / K2-210 conviennent ¦ PARTICULARITÉ : Câble de raccordement des deux côtés | 93 | gradable par PWM (alimentation en tension continue à modulation de largeur d'impulsion) via un contrôleur en amont ou un transformateur gradable | https://www.isoled.shop/pub/media/catalog/product/L/a/Label_806792_big_color.jpeg | https://www.isoled.shop/pub/media/catalog/product/1/1/114250_skizze.jpg |  |  | 16 | 100000 |  | D | 3000K | 2350 | 17 |  |  | 116 | 8539510000 | CN | 748 | 84 | Point de séparation: 50mm avec 8 CMS chacun ¦ Pitch (point lumineux centre-centre): 6,25mm ¦ 1 unité (rouleau) = 5m ¦ Longueur max. de ruban LED par alimentation : 5m ¦ Tolérance de longueur + dilatation thermique : 1% ¦ masse de refroidissement nécessaire min. 75 gr/m ¦ ruban adhésif 3M 300LSE inclus ¦ Nettoyer et dégraisser le support avant de coller ! Ne pas décoller à nouveau ! ¦ Les connecteurs du groupe : K1-210 / K2-210 conviennent ¦ PARTICULARITÉ : Câble de raccordement des deux côtés | 129.9 | N | [6 empty] | https://www.isoled.shop/pub/media/catalog/product/L/a/Label_806792_big_color.jpeg | 806792 | https://eprel.ec.europa.eu/qr/806792 | blanc |  | LED HEQ930 ruban High Bright, dimmable, 148 lumens/watt, avec un indice de rendu des couleurs élevé, parfait pour obtenir le meilleur rendement lumineux possible | 2
114251 | LED HEQ940 Ruban High Bright, 24V DC, 12W, IP20, 4000K, 150 lm/W, rouleau de 5m, 160 LED/m | 9009377074837 | 114251_1.jpg | https://www.isoled.shop/pub/media/catalog/product/1/1/114251_1.jpg | 114251_2.jpg | https://www.isoled.shop/pub/media/catalog/product/1/1/114251_2.jpg |  |  |  |  | 1 | 10 | 5000 | 50000 | 115 | Y | N | N | Y | N | N | N | N | N | N | Y | N |  | SMD2835 |  | 24V DC | 120° |  |  |  | 52000 | 0°C - 40°C | IP20 | Y | Point de séparation: 50mm avec 8 CMS chacun ¦ Pitch (point lumineux centre-centre): 6,25mm ¦ 1 unité (rouleau) = 5m ¦ Longueur max. de ruban LED par alimentation : 5m ¦ Tolérance de longueur + dilatation thermique : 1% ¦ masse de refroidissement nécessaire min. 75 gr/m ¦ ruban adhésif 3M VHB inclus ¦ Nettoyer et dégraisser le support avant de coller ! Ne pas décoller à nouveau ! ¦ Les connecteurs du groupe : K1-210 / K2-210 conviennent ¦ PARTICULARITÉ : Câble de raccordement des deux côtés | 93 | gradable par PWM (alimentation en tension continue à modulation de largeur d'impulsion) via un contrôleur en amont ou un transformateur gradable | https://www.isoled.shop/pub/media/catalog/product/L/a/Label_806793_big_color.jpeg | https://www.isoled.shop/pub/media/catalog/product/1/1/114251_skizze.jpg |  |  | 12 | 100000 |  | D | 4000K | 1650 | 12 |  |  | 116 | 8539510000 | CN | 525 | 83 | Point de séparation: 50mm avec 8 CMS chacun ¦ Pitch (point lumineux centre-centre): 6,25mm ¦ 1 unité (rouleau) = 5m ¦ Longueur max. de ruban LED par alimentation : 5m ¦ Tolérance de longueur + dilatation thermique : 1% ¦ masse de refroidissement nécessaire min. 75 gr/m ¦ ruban adhésif 3M VHB inclus ¦ Nettoyer et dégraisser le support avant de coller ! Ne pas décoller à nouveau ! ¦ Les connecteurs du groupe : K1-210 / K2-210 conviennent ¦ PARTICULARITÉ : Câble de raccordement des deux côtés | 118.5 | N | [6 empty] | https://www.isoled.shop/pub/media/catalog/product/L/a/Label_806793_big_color.jpeg | 806793 | https://eprel.ec.europa.eu/qr/806793 | blanc |  | LED HEQ940 ruban High Bright, dimmable, 154 lumens/watt, avec un indice de rendu des couleurs élevé, parfait pour obtenir la meilleure efficacité lumineuse possible. | 2
114252 | LED HEQ930 Ruban High Bright, 24V DC, 12W, IP20, 3000K, 150 lm/W, rouleau de 5m, 160 LED/m | 9009377074851 | 114252_1.jpg | https://www.isoled.shop/pub/media/catalog/product/1/1/114252_1.jpg | 114252_2.jpg | https://www.isoled.shop/pub/media/catalog/product/1/1/114252_2.jpg |  |  |  |  | 1 | 10 | 5000 | 50000 | 115 | Y | N | N | Y | N | N | N | N | N | N | Y | N |  | SMD2835 |  | 24V DC | 120° |  |  |  | 52000 | 0°C - 40°C | IP20 | Y | Point de séparation: 50mm avec 8 CMS chacun ¦ Pitch (point lumineux centre-centre): 6,25mm ¦ 1 unité (rouleau) = 5m ¦ Longueur max. de ruban LED par alimentation : 5m ¦ Tolérance de longueur + dilatation thermique : 1% ¦ masse de refroidissement nécessaire min. 75 gr/m ¦ ruban adhésif 3M VHB inclus ¦ Nettoyer et dégraisser le support avant de coller ! Ne pas décoller à nouveau ! ¦ Les connecteurs du groupe : K1-210 / K2-210 conviennent ¦ PARTICULARITÉ : Câble de raccordement des deux côtés | 93 | gradable par PWM (alimentation en tension continue à modulation de largeur d'impulsion) via un contrôleur en amont ou un transformateur gradable | https://www.isoled.shop/pub/media/catalog/product/L/a/Label_806794_big_color.jpeg | https://www.isoled.shop/pub/media/catalog/product/1/1/114252_skizze.jpg |  |  | 12 | 100000 |  | D | 3000K | 1600 | 12 |  |  | 116 | 8539510000 | CN | 509 | 83 | Point de séparation: 50mm avec 8 CMS chacun ¦ Pitch (point lumineux centre-centre): 6,25mm ¦ 1 unité (rouleau) = 5m ¦ Longueur max. de ruban LED par alimentation : 5m ¦ Tolérance de longueur + dilatation thermique : 1% ¦ masse de refroidissement nécessaire min. 75 gr/m ¦ ruban adhésif 3M VHB inclus ¦ Nettoyer et dégraisser le support avant de coller ! Ne pas décoller à nouveau ! ¦ Les connecteurs du groupe : K1-210 / K2-210 conviennent ¦ PARTICULARITÉ : Câble de raccordement des deux côtés | 118.5 | N | [6 empty] | https://www.isoled.shop/pub/media/catalog/product/L/a/Label_806794_big_color.jpeg | 806794 | https://eprel.ec.europa.eu/qr/806794 | blanc |  | LED HEQ930 ruban High Bright, dimmable, 150 lumens/watt, avec un indice de rendu des couleurs élevé, parfait pour obtenir la meilleure efficacité lumineuse possible. | 2
114253 | LED CRI90 SUNSET dimm.-à-chaud (puits de tension) ruban, 24V DC, 20W, IP20, 1800-2700K, 224 LED/m | 9009377074875 | 114253_1.jpg | https://www.isoled.shop/pub/media/catalog/product/1/1/114253_1.jpg | 114253_2.jpg | https://www.isoled.shop/pub/media/catalog/product/1/1/114253_2.jpg |  |  |  |  | 1 | 10 | 5000 | 50000 | 115 | Y | N | Y | Y | N | N | N | N | N | N | Y | N |  | SMD2110 |  | 24V DC | 120° |  |  |  | 52000 | 0°C - 45°C | IP20 | Y | Point de séparation: 71,43mm avec 16 SMD chacun ¦ Pitch (point lumineux centre-centre): 4,46mm ¦ 1 unité (rouleau) = 5m ¦ longueur max. de ruban LED par alimentation: 3m ¦ Tolérance de longueur + dilatation thermique : 1% ¦ masse de refroidissement nécessaire min. 75 gr/m ¦ ruban adhésif 3M VHB inclus ¦ Nettoyer et dégraisser le support avant de le coller ! Ne pas décoller à nouveau ! ¦ Les connecteurs du groupe : K1-210 / K2-210 conviennent ¦ PARTICULARITÉ : Câble de raccordement des deux côtés | 95 | ATTENTION : Gradable uniquement via un puits de tension (par exemple via un transformateur DC gradable en amont) et NON gradable via une alimentation en tension modulée en largeur d'impulsion (par exemple via un séquenceur ou un gradateur placé entre le transformateur et le flexband) ! Transformateurs appropriés : Art.no. 112426, 112481, 113927, 113929 | https://www.isoled.shop/pub/media/catalog/product/L/a/Label_805495_big_color.jpeg | https://www.isoled.shop/pub/media/catalog/product/1/1/114253_skizze.jpg |  |  | 20 | 100000 |  | G | 1800K - 2700K | 1100 | 20 |  |  | 351 | 8539510000 | CN | 350 | 77 | Point de séparation: 71,43mm avec 16 SMD chacun ¦ Pitch (point lumineux centre-centre): 4,46mm ¦ 1 unité (rouleau) = 5m ¦ longueur max. de ruban LED par alimentation: 3m ¦ Tolérance de longueur + dilatation thermique : 1% ¦ masse de refroidissement nécessaire min. 75 gr/m ¦ ruban adhésif 3M VHB inclus ¦ Nettoyer et dégraisser le support avant de le coller ! Ne pas décoller à nouveau ! ¦ Les connecteurs du groupe : K1-210 / K2-210 conviennent ¦ PARTICULARITÉ : Câble de raccordement des deux côtés | 118.6 | N | [6 empty] | https://www.isoled.shop/pub/media/catalog/product/L/a/Label_805495_big_color.jpeg | 805495 | https://eprel.ec.europa.eu/qr/805495 | blanc |  | LED IRC90 SUNSET Dimm-to-warm (via un puits de tension) ruban à haut indice de rendu des couleurs Température de couleur 1800K à 2700K. Un bel éclairage naturel | 2
114255 | LED CRI940 Linéaire ST10 Ruban, 24V, 22W, deux rangées, IP20, blanc neutre | 9009377074929 | 114255_1.jpg | https://www.isoled.shop/pub/media/catalog/product/1/1/114255_1.jpg | [6 empty] | 1 | 10 | 5000 | 50000 | 98 | Y | Y | Y | Y | N | N | N | N | N | N | N | N |  | SMD3200 | Cuivre | 24V DC | 120° |  |  |  | 54000 | -20°C - 45°C | IP20 | Y | Point de séparation: 12,5mm avec 8 SMD chacun ¦ Pitch (centre-centre): 1mm ¦ Distance entre les pastilles de soudure (milieu de la puce) : 7mm ¦ 1 rouleau = 5m ¦ Longueur max. de la ruban LED par alimentation: 5m ¦ Tolérance de longueur + dilatation thermique : 1% ¦ Ruban adhésif 3M 300LSE inclus ¦ Nettoyer et dégraisser le support avant de coller ! Ne pas décoller à nouveau ! ¦ masse réfrigérante nécessaire : min. 280 gr/m. Les connecteurs du groupe : C1-210 / C2-210 / K1-210 / K2-210 conviennent. | 95 | gradable par PWM (alimentation en tension continue à modulation de largeur d'impulsion) via un contrôleur en amont ou un transformateur gradable | https://www.isoled.shop/pub/media/catalog/product/L/a/Label_805497_big_color.jpeg |  |  |  | 21 | 100000 |  | E | 4000K | 2400 | 22 |  |  | 105 | 8539510000 | CN | 764 | 401 | Point de séparation: 12,5mm avec 8 SMD chacun ¦ Pitch (centre-centre): 1mm ¦ Distance entre les pastilles de soudure (milieu de la puce) : 7mm ¦ 1 rouleau = 5m ¦ Longueur max. de la ruban LED par alimentation: 5m ¦ Tolérance de longueur + dilatation thermique : 1% ¦ Ruban adhésif 3M 300LSE inclus ¦ Nettoyer et dégraisser le support avant de coller ! Ne pas décoller à nouveau ! ¦ masse réfrigérante nécessaire : min. 280 gr/m. Les connecteurs du groupe : C1-210 / C2-210 / K1-210 / K2-210 conviennent. | 207 | N | [6 empty] | https://www.isoled.shop/pub/media/catalog/product/L/a/Label_805497_big_color.jpeg | 805497 | https://eprel.ec.europa.eu/qr/805497 | blanc |  | LED IRC940 linéaire ST10-ruban, dimmable, utilisable à l'extérieur, avec un indice de rendu des couleurs élevé, 5 ans de garantie, Ligne lumineuse homogène . | 2
114256 | LED Neon Ruban 6512, 24V DC, 14,4W, IP66, 3000K, rouleau de 5m, 140 LED/m | 9009377074943 | 114256_1.jpg | https://www.isoled.shop/pub/media/catalog/product/1/1/114256_1.jpg | 114256_2.jpg | https://www.isoled.shop/pub/media/catalog/product/1/1/114256_2.jpg |  |  | 114257_5.jpg | https://www.isoled.shop/pub/media/catalog/product/1/1/114257_5.jpg | 12 | 6.5 | 5000 | 390000 | 412 | Y | N | N | Y | N | N | N | N | N | N | N | N |  | SMD2835 | Silicone | 24V DC | 90° |  | 75° |  | 20000 | -20°C - 35°C | IP66 | Y | Point de séparation: 50mm avec 7 CMS chacun ¦ Pitch (point lumineux centre-centre): 7,14mm ¦ 1 unité (rouleau) = 5m ¦ Longueur max. de ruban LED par alimentation : 5m ¦ Tolérance de longueur + dilatation thermique : 1% ¦ masse de refroidissement nécessaire min. 75 gr/m ¦ ruban adhésif 3M VHB inclus ¦ Nettoyer et dégraisser le support avant de le coller ! Ne pas décoller à nouveau ! ¦ Encapsulage au silicone | 90 | gradable par PWM (alimentation en tension continue modulée en largeur d'impulsion) via un contrôleur en amont ou un transformateur gradable | https://www.isoled.shop/pub/media/catalog/product/L/a/Label_805498_big_color.jpeg | https://www.isoled.shop/pub/media/catalog/product/1/1/114256_skizze.jpg |  |  | 14.4 | 50000 |  | G | 3000K | 360 | 14.4 |  |  | 250 | 8539510000 | CN | 184 | 52 | Point de séparation: 50mm avec 7 CMS chacun ¦ Pitch (point lumineux centre-centre): 7,14mm ¦ 1 unité (rouleau) = 5m ¦ Longueur max. de ruban LED par alimentation : 5m ¦ Tolérance de longueur + dilatation thermique : 1% ¦ masse de refroidissement nécessaire min. 75 gr/m ¦ ruban adhésif 3M VHB inclus ¦ Nettoyer et dégraisser le support avant de le coller ! Ne pas décoller à nouveau ! ¦ Encapsulage au silicone | 184.1 | N | [6 empty] | https://www.isoled.shop/pub/media/catalog/product/L/a/Label_805498_big_color.jpeg | 805498 | https://eprel.ec.europa.eu/qr/805498 | blanc |  | LED NEON930 ruban, dimmable en continu, classe de protection IP66, adapté pour les lignes lumineuses décoratives et flexibles pour l'intérieur et l'extérieur. | 2
114257 | LED Neon Ruban 6512, 24V DC, 14,4W, IP66, 4000K, rouleau de 5m, 140 LED/m | 9009377074967 | 114257_1.jpg | https://www.isoled.shop/pub/media/catalog/product/1/1/114257_1.jpg | 114257_2.jpg | https://www.isoled.shop/pub/media/catalog/product/1/1/114257_2.jpg |  |  | 114257_5.jpg | https://www.isoled.shop/pub/media/catalog/product/1/1/114257_5.jpg | 12 | 6.5 | 5000 | 390000 | 412 | Y | N | N | Y | N | N | N | N | N | N | N | N |  | SMD2835 | Silicone | 24V DC | 90° |  | 75° |  | 20000 | -20°C - 35°C | IP66 | Y | Point de séparation: 50mm avec 7 CMS chacun ¦ Pitch (point lumineux centre-centre): 7,14mm ¦ 1 unité (rouleau) = 5m ¦ Longueur max. de ruban LED par alimentation : 5m ¦ Tolérance de longueur + dilatation thermique : 1% ¦ masse de refroidissement nécessaire min. 75 gr/m ¦ ruban adhésif 3M VHB inclus ¦ Nettoyer et dégraisser le support avant de le coller ! Ne pas décoller à nouveau ! ¦ Encapsulage au silicone | 90 | gradable par PWM (alimentation en tension continue à modulation de largeur d'impulsion) via un contrôleur en amont ou un transformateur gradable | https://www.isoled.shop/pub/media/catalog/product/L/a/Label_805499_big_color.jpeg | https://www.isoled.shop/pub/media/catalog/product/1/1/114257_skizze.jpg |  |  | 14.4 | 50000 |  | G | 4000K | 360 | 14.4 |  |  | 250 | 8539510000 | CN | 196 | 52 | Point de séparation: 50mm avec 7 CMS chacun ¦ Pitch (point lumineux centre-centre): 7,14mm ¦ 1 unité (rouleau) = 5m ¦ Longueur max. de ruban LED par alimentation : 5m ¦ Tolérance de longueur + dilatation thermique : 1% ¦ masse de refroidissement nécessaire min. 75 gr/m ¦ ruban adhésif 3M VHB inclus ¦ Nettoyer et dégraisser le support avant de le coller ! Ne pas décoller à nouveau ! ¦ Encapsulage au silicone | 184.1 | N | [6 empty] | https://www.isoled.shop/pub/media/catalog/product/L/a/Label_805499_big_color.jpeg | 805499 | https://eprel.ec.europa.eu/qr/805499 | blanc |  | LED NEON940 ruban, dimmable en continu, classe de protection IP66, adapté pour les lignes lumineuses décoratives et flexibles pour l'intérieur et l'extérieur. | 2
114258 | LED NEON930 Ruban, 24V DC, 10W, IP66, 3000K, rouleau de 5m, 140 LED/m | 9009377075001 | 114258_1.jpg | https://www.isoled.shop/pub/media/catalog/product/1/1/114258_1.jpg |  |  |  |  | 114259_3.jpg | https://www.isoled.shop/pub/media/catalog/product/1/1/114259_3.jpg | 8 | 4 | 5000 | 160000 | 250 | Y | N | N | Y | N | N | N | N | N | N | N | N |  | SMD2835 | Silicone | 24V DC | 90° |  | 75° |  | 20000 | -20°C - 35°C | IP66 | Y | Point de séparation: 50mm avec 7 CMS chacun ¦ Pitch (point lumineux centre-centre): 7,14mm ¦ 1 unité (rouleau) = 5m ¦ Longueur max. de ruban LED par alimentation : 5m ¦ Tolérance de longueur + dilatation thermique : 1% ¦ masse de refroidissement nécessaire min. 45 gr/m ¦ ruban adhésif 3M VHB inclus ¦ Nettoyer et dégraisser le support avant de le coller ! Ne pas décoller à nouveau ! ¦ scellement au silicone | 93 | gradable par PWM (alimentation en tension continue à modulation de largeur d'impulsion) via un contrôleur en amont ou un transformateur gradable | https://www.isoled.shop/pub/media/catalog/product/L/a/Label_805500_big_color.jpeg | https://www.isoled.shop/pub/media/catalog/product/1/1/114258_skizze.jpg |  |  | 9.6 | 50000 |  | G | 3000K | 240 | 10 |  |  | 250 | 8539510000 | CN | 130 | 50 | Point de séparation: 50mm avec 7 CMS chacun ¦ Pitch (point lumineux centre-centre): 7,14mm ¦ 1 unité (rouleau) = 5m ¦ Longueur max. de ruban LED par alimentation : 5m ¦ Tolérance de longueur + dilatation thermique : 1% ¦ masse de refroidissement nécessaire min. 45 gr/m ¦ ruban adhésif 3M VHB inclus ¦ Nettoyer et dégraisser le support avant de le coller ! Ne pas décoller à nouveau ! ¦ scellement au silicone | 147.9 | N | [6 empty] | https://www.isoled.shop/pub/media/catalog/product/L/a/Label_805500_big_color.jpeg | 805500 | https://eprel.ec.europa.eu/qr/805500 | blanc |  | LED NEON930 ruban, dimmable, avec un indice de rendu des couleurs élevé, classe de protection IP66, adapté pour des lignes lumineuses décoratives et flexibles pour une utilisation en intérieur et en extérieur. | 2
114259 | LED NEON940 Ruban, 24V DC, 10W, IP66, 4000K, rouleau de 5m, 140 LED/m | 9009377075018 | 114259_1.jpg | https://www.isoled.shop/pub/media/catalog/product/1/1/114259_1.jpg |  |  |  |  | 114259_3.jpg | https://www.isoled.shop/pub/media/catalog/product/1/1/114259_3.jpg | 8 | 4 | 5000 | 160000 | 250 | Y | N | N | Y | N | N | N | N | N | N | N | N |  | SMD2835 | Silicone | 24V DC | 90° |  | 75° |  | 20000 | -20°C - 35°C | IP66 | Y | Point de séparation: 50mm avec 7 CMS chacun ¦ Pitch (point lumineux centre-centre): 7,14mm ¦ 1 unité (rouleau) = 5m ¦ Longueur max. de ruban LED par alimentation : 5m ¦ Tolérance de longueur + dilatation thermique : 1% ¦ masse de refroidissement nécessaire min. 45 gr/m ¦ ruban adhésif 3M VHB inclus ¦ Nettoyer et dégraisser le support avant de le coller ! Ne pas décoller à nouveau ! ¦ scellement au silicone | 90 | gradable par PWM (alimentation en tension continue à modulation de largeur d'impulsion) via un contrôleur en amont ou un transformateur gradable | https://www.isoled.shop/pub/media/catalog/product/L/a/Label_805501_big_color.jpeg | https://www.isoled.shop/pub/media/catalog/product/1/1/114259_skizze.jpg |  |  | 9.6 | 50000 |  | G | 4000K | 240 | 10 |  |  | 250 | 8539510000 | CN | 130 | 50 | Point de séparation: 50mm avec 7 CMS chacun ¦ Pitch (point lumineux centre-centre): 7,14mm ¦ 1 unité (rouleau) = 5m ¦ Longueur max. de ruban LED par alimentation : 5m ¦ Tolérance de longueur + dilatation thermique : 1% ¦ masse de refroidissement nécessaire min. 45 gr/m ¦ ruban adhésif 3M VHB inclus ¦ Nettoyer et dégraisser le support avant de le coller ! Ne pas décoller à nouveau ! ¦ scellement au silicone | 147.9 | N | [6 empty] | https://www.isoled.shop/pub/media/catalog/product/L/a/Label_805501_big_color.jpeg | 805501 | https://eprel.ec.europa.eu/qr/805501 | blanc |  | LED NEON940 ruban, dimmable en continu, classe de protection IP66, adapté pour les lignes lumineuses décoratives et flexibles pour l'intérieur et l'extérieur. | 2
114260 | LED Neon Ruban 6512, 24V DC, 14,4W, IP66, RGB, rouleau de 5m, 140 LED/m | 9009377075056 | 114260_1.jpg | https://www.isoled.shop/pub/media/catalog/product/1/1/114260_1.jpg | 114260_2.jpg | https://www.isoled.shop/pub/media/catalog/product/1/1/114260_2.jpg |  |  | 114257_5.jpg | https://www.isoled.shop/pub/media/catalog/product/1/1/114257_5.jpg | 12 | 6.5 | 5000 | 390000 | 412 | Y | N | N | Y | N | N | N | N | N | N | N | N |  | SMD2210 | Silicone | 24V DC | 90° |  | 75° |  | 20000 | -20°C - 45°C | IP66 | Y | Point de séparation: 64,29mm avec 9 SMD chacun ¦ Pitch (point lumineux centre-centre): 7,14mm ¦ 1 unité (rouleau) = 5m ¦ Longueur max. du ruban flexible par alimentation: 5m ¦ Tolérance de longueur + dilatation thermique : 1% ¦ masse de refroidissement nécessaire min. 75 gr/m ¦ ruban adhésif 3M VHB inclus ¦ Nettoyer et dégraisser le support avant de coller ! Ne pas décoller à nouveau ! ¦ scellement au silicone | 85 | gradable par PWM (alimentation en tension continue à modulation de largeur d'impulsion) via un contrôleur en amont ou un transformateur gradable | https://www.isoled.shop/pub/media/catalog/product/L/a/Label_0_big_color.jpeg | https://www.isoled.shop/pub/media/catalog/product/1/1/114260_skizze.jpg |  |  | 14.4 | 50000 |  |  |  |  | 14.4 |  |  | 250 | 8539510000 | CN | 712 | 53 | Point de séparation: 64,29mm avec 9 SMD chacun ¦ Pitch (point lumineux centre-centre): 7,14mm ¦ 1 unité (rouleau) = 5m ¦ Longueur max. du ruban flexible par alimentation: 5m ¦ Tolérance de longueur + dilatation thermique : 1% ¦ masse de refroidissement nécessaire min. 75 gr/m ¦ ruban adhésif 3M VHB inclus ¦ Nettoyer et dégraisser le support avant de coller ! Ne pas décoller à nouveau ! ¦ scellement au silicone | 269.4 | N | [6 empty] | https://www.isoled.shop/pub/media/catalog/product/L/a/Label_0_big_color.jpeg | 0 | https://eprel.ec.europa.eu/qr/0 | blanc |  | LED NEON-RVB ruban, dimmable, IP66, ligne lumineuse homogène grâce à la faible distance entre les puces, pour des lignes lumineuses décoratives et flexibles pour une utilisation à l'intérieur et à l'extérieur. | 2
114261 | Télécommande Sys-One couleur unique 4 zones, mémoire de 2 ambiances | 9009377075063 | 114261_1.jpg | https://www.isoled.shop/pub/media/catalog/product/1/1/114261_1.jpg | [6 empty] | 12 | 38.6 | 150 | 69480 | 80 | Y | N | N | Y | N | N | N | N | N | N | Y | N |  |  | Plastique | [6 empty] | -20°C - 50°C | IP20 | - |  |  |  |  | https://www.isoled.shop/pub/media/catalog/product/1/1/114261_skizze.jpg | [11 empty] | 180 | 8537109899 | CN |  | 451 |  | 57.1 | N | Overview / Übersicht |  | Übersichtsblatt | [6 empty] | noir |  | Télécommande Sys-One Single color 4 zones avec 2 mémoires de scènes, adaptée à la commande et à la variation de votre éclairage LED, même à distance. | 2
114262 | Applique LED Swing direct/indirect 2*2W CREE, IP54, blanc sable, blanc chaud | 9009377075087 | 114262_1.jpg | https://www.isoled.shop/pub/media/catalog/product/1/1/114262_1.jpg | 114262_2.jpg | https://www.isoled.shop/pub/media/catalog/product/1/1/114262_2.jpg |  |  |  |  | 63 | 120 | 220 | 1663200 | 568 | Y | N | Y | Y | N | N | N | N | N | N | N | Y |  | 2xCREE | Aluminium | 220 - 240V AC | 120° |  |  |  | 30000 | -15°C - 50°C | IP54 | - |  | 83 |  | https://www.isoled.shop/pub/media/catalog/product/L/a/Label_806449_big_color.jpeg | https://www.isoled.shop/pub/media/catalog/product/1/1/114262_skizze.jpg |  |  | 4 |  |  | G | 3200K | 250 | 5 |  |  | 354 | 9405119090 | CN | 80 | 325 |  | 60.2 | N | [6 empty] | https://www.isoled.shop/pub/media/catalog/product/L/a/Label_806449_big_color.jpeg | 806449 | https://eprel.ec.europa.eu/qr/806449 | blanc |  | Luminaire mural LED Swing Up&Down 2*2W CREE, utilisable à l'extérieur, IP54, revêtement par poudre blanc de haute qualité, adapté pour le commerce spécialisé, le commerce et l'industrie. | 2
114928 | Luminaire encastré à LED Slim68 blanc, angulaire, 9W, blanc chaud, dimmable | 9009377093548 | 114928_1.jpg | https://www.isoled.shop/pub/media/catalog/product/1/1/114928_1.jpg | [6 empty] | 30.4 | 86 | 86 | 224838.4 | 246 | Y | N | N | Y | Y | N | N | Y | N | N | Y | N |  |  | Aluminium | 220 - 240V AC | 45° |  |  |  | 53000 | -20°C - 40°C | IP42 | Y |  | 92 | dimmable par puits de tension | https://www.isoled.shop/pub/media/catalog/product/L/a/Label_805763_big_color.jpeg | https://www.isoled.shop/pub/media/catalog/product/1/1/114883_skizze.jpg |  | 27 | 8.6 | 15000 | 0 | E | 3000K | 850 | 9 | 68 mm | 9.4 | 118 | 9405119090 | CN | 1777 | 229 |  | 43.6 | N | [6 empty] | https://www.isoled.shop/pub/media/catalog/product/L/a/Label_805763_big_color.jpeg | 805763 | https://eprel.ec.europa.eu/qr/805763 | blanc |  | Luminaire LED encastré Slim68 blanc dimmable en continu avec un indice de rendu des couleurs élevé, classe de protection IP40, adapté à tous les souhaits d'éclairage individuels. | 2
114929 | Luminaire encastré à LED Slim68 blanc, angulaire, 9W, blanc neutre, dimmable | 9009377093562 | 114929_1.jpg | https://www.isoled.shop/pub/media/catalog/product/1/1/114929_1.jpg | [6 empty] | 30.4 | 86 | 86 | 224838.4 | 246 | Y | N | N | Y | Y | N | N | Y | N | N | Y | N |  |  | Aluminium | 220 - 240V AC | 45° |  |  |  | 53000 | -20°C - 40°C | IP42 | Y |  | 92 | dimmable par puits de tension | https://www.isoled.shop/pub/media/catalog/product/L/a/Label_805764_big_color.jpeg | https://www.isoled.shop/pub/media/catalog/product/1/1/114883_skizze.jpg |  | 27 | 8.6 | 15000 | 0 | E | 4000K | 960 | 9 | 68 mm | 9.4 | 118 | 9405119090 | CN | 2007 | 229 |  | 43.6 | N | [6 empty] | https://www.isoled.shop/pub/media/catalog/product/L/a/Label_805764_big_color.jpeg | 805764 | https://eprel.ec.europa.eu/qr/805764 | blanc |  | Luminaire LED encastré Slim68 blanc dimmable en continu avec un indice de rendu des couleurs élevé, classe de protection IP40, adapté à tous les souhaits d'éclairage individuels. | 2
114930 | Luminaire encastré à LED Slim68 noir, angulaire, 9W, blanc chaud, dimmable | 9009377093586 | 114930_1.jpg | https://www.isoled.shop/pub/media/catalog/product/1/1/114930_1.jpg | [6 empty] | 30.4 | 86 | 86 | 224838.4 | 246 | Y | N | N | Y | Y | N | N | Y | N | N | Y | N |  |  | Aluminium | 220 - 240V AC | 45° |  |  |  | 53000 | -20°C - 40°C | IP42 | Y |  | 92 | gradable via un gradateur de phase de type leading-edge ou trailing-edge ¦ Recommandation : utiliser un actionneur de gradation de phase de type trailing-edge ! | https://www.isoled.shop/pub/media/catalog/product/L/a/Label_805765_big_color.jpeg | https://www.isoled.shop/pub/media/catalog/product/1/1/114883_skizze.jpg |  | 27 | 8.6 | 15000 | 0 | E | 3000K | 850 | 9 | 68 mm | 9.4 | 118 | 9405119090 | CN | 1777 | 229 |  | 43.6 | N | [6 empty] | https://www.isoled.shop/pub/media/catalog/product/L/a/Label_805765_big_color.jpeg | 805765 | https://eprel.ec.europa.eu/qr/805765 | noir |  | Luminaire LED encastré Slim68 noir dimmable en continu avec un indice de rendu des couleurs élevé, classe de protection IP40, adapté à tous les souhaits d'éclairage individuels. | 2
114931 | Luminaire encastré à LED Slim68 noir, angulaire, 9W, blanc neutre, dimmable | 9009377093609 | 114931_1.jpg | https://www.isoled.shop/pub/media/catalog/product/1/1/114931_1.jpg | [6 empty] | 30.4 | 86 | 86 | 224838.4 | 246 | Y | N | N | Y | Y | N | N | Y | N | N | Y | N |  |  | Aluminium | 220 - 240V AC | 45° |  |  |  | 53000 | -20°C - 40°C | IP42 | Y |  | 92 | gradable via un gradateur de phase de type leading-edge ou trailing-edge ¦ Recommandation : utiliser un actionneur de gradation de phase de type trailing-edge ! | https://www.isoled.shop/pub/media/catalog/product/L/a/Label_805766_big_color.jpeg | https://www.isoled.shop/pub/media/catalog/product/1/1/114883_skizze.jpg |  | 27 | 8.6 | 15000 | 0 | E | 4000K | 960 | 9 | 68 mm | 9.4 | 118 | 9405119090 | CN | 2007 | 229 |  | 43.6 | N | [6 empty] | https://www.isoled.shop/pub/media/catalog/product/L/a/Label_805766_big_color.jpeg | 805766 | https://eprel.ec.europa.eu/qr/805766 | noir |  | Luminaire LED encastré Slim68 noir dimmable en continu avec un indice de rendu des couleurs élevé, classe de protection IP40, adapté à tous les souhaits d'éclairage individuels. | 2
114932 | Luminaire encastré à LED Slim68 aluminium brossé, angulaire, 9W, blanc chaud, dimmable | 9009377093623 | 114932_1.jpg | https://www.isoled.shop/pub/media/catalog/product/1/1/114932_1.jpg | [6 empty] | 30.4 | 86 | 86 | 224838.4 | 246 | Y | N | N | Y | Y | N | N | Y | N | N | Y | N |  |  | Aluminium | 220 - 240V AC | 45° |  |  |  | 53000 | -20°C - 40°C | IP42 | Y |  | 92 | gradable via un gradateur de phase de type leading-edge ou trailing-edge ¦ Recommandation : utiliser un actionneur de gradation de phase de type trailing-edge ! | https://www.isoled.shop/pub/media/catalog/product/L/a/Label_805767_big_color.jpeg | https://www.isoled.shop/pub/media/catalog/product/1/1/114883_skizze.jpg |  | 27 | 8.6 | 15000 | 0 | E | 3000K | 850 | 9 | 68 mm | 9.4 | 118 | 9405119090 | CN | 1777 | 230 |  | 43.6 | N | [6 empty] | https://www.isoled.shop/pub/media/catalog/product/L/a/Label_805767_big_color.jpeg | 805767 | https://eprel.ec.europa.eu/qr/805767 | argent/gris |  | Luminaire LED encastré Slim68 alu brossé dimmable en continu avec un indice de rendu des couleurs élevé, classe de protection IP40, adapté à tous les souhaits d'éclairage individuels. | 2
114933 | Luminaire encastré à LED Slim68 aluminium brossé, angulaire, 9W, blanc neutre, dimmable | 9009377093647 | 114933_1.jpg | https://www.isoled.shop/pub/media/catalog/product/1/1/114933_1.jpg | [6 empty] | 30.4 | 86 | 86 | 224838.4 | 246 | Y | N | N | Y | Y | N | N | Y | N | N | Y | N |  |  | Aluminium | 220 - 240V AC | 45° |  |  |  | 53000 | -20°C - 40°C | IP42 | Y |  | 92 | gradable via un gradateur de phase de type leading-edge ou trailing-edge ¦ Recommandation : utiliser un actionneur de gradation de phase de type trailing-edge ! | https://www.isoled.shop/pub/media/catalog/product/L/a/Label_805768_big_color.jpeg | https://www.isoled.shop/pub/media/catalog/product/1/1/114883_skizze.jpg |  | 27 | 8.6 | 15000 | 0 | E | 4000K | 960 | 9 | 68 mm | 9.4 | 118 | 9405119090 | CN | 2007 | 230 |  | 43.6 | N | [6 empty] | https://www.isoled.shop/pub/media/catalog/product/L/a/Label_805768_big_color.jpeg | 805768 | https://eprel.ec.europa.eu/qr/805768 | argent/gris |  | Luminaire LED encastré Slim68 aluminium brossé, dimmable en continu, avec un indice de rendu des couleurs élevé, classe de protection IP40, adapté à tous les souhaits d'éclairage individuels. | 2
114934 | LED Projecteur 900W, 130x25° asymétrique, variable, dimmable 1-10V, blanc neutre, IP66 (transfo ext) | 9009377093661 | 114626_1.jpg | https://www.isoled.shop/pub/media/catalog/product/1/1/114626_1.jpg | 114626_2.jpg | https://www.isoled.shop/pub/media/catalog/product/1/1/114626_2.jpg |  |  |  |  | 240 | 685 | 700 | 115080000 | 33300 | Y | N | N | Y | N | N | N | Y | N | N | N | Y |  | SMD5050 | Aluminium | 220 - 240V AC | 130° x 25° |  |  |  | 100000 | -40°C - 50°C | IP66 | Y | Driver 4 x Meanwell ELG-C 215V DC 1050mA, incl. protection contre les surtensions 10KV, durée de vie 155'000h (L70¦B50) - 97'000h (L80¦B50) - 46'000h (L90¦B50), angle de rayonnement 130x25° asymétrique, modules de luminaires variables, incl. gaine de protection du câble | 70 | gradable par tension de commande 0/1-10V |  | https://www.isoled.shop/pub/media/catalog/product/1/1/114626_skizze.jpg |  |  | 900 | 30000 | 0 | D | 4000K | 125000 | 900 |  | 940 | 277 | 9405423990 | CN | 36937 | 162 | Driver 4 x Meanwell ELG-C 215V DC 1050mA, incl. protection contre les surtensions 10KV, durée de vie 155'000h (L70¦B50) - 97'000h (L80¦B50) - 46'000h (L90¦B50), angle de rayonnement 130x25° asymétrique, modules de luminaires variables, incl. gaine de protection du câble | 1390 | Y | [9 empty] | noir |  | Projecteur LED 900W dimmable en continu, utilisable en extérieur, 149 lumens/watt, classe de protection IP66, 5 ans de garantie, angle de rayonnement asynchrone. | 2
114935 | LED Projecteur 900W, 130x40° asymétrique, variable, dimmable 1-10V, blanc neutre, IP66 (transfo ext) | 9009377093678 | 114627_1.jpg | https://www.isoled.shop/pub/media/catalog/product/1/1/114627_1.jpg | 114627_2.jpg | https://www.isoled.shop/pub/media/catalog/product/1/1/114627_2.jpg |  |  |  |  | 240 | 685 | 700 | 115080000 | 35500 | Y | N | N | Y | N | N | N | Y | N | N | N | Y |  | SMD5050 | Aluminium | 220 - 240V AC | 130° x 40° |  |  |  | 100000 | -40°C - 50°C | IP66 | Y | Driver 4 x Meanwell ELG-C 215V DC 1050mA, incl. protection contre les surtensions 10KV, durée de vie 155'000h (L70¦B50) - 97'000h (L80¦B50) - 46'000h (L90¦B50), angle de rayonnement 130x40° asymétrique, modules de luminaires variables, incl. gaine de protection du câble | 70 | gradable par tension de commande 0/1-10V |  | https://www.isoled.shop/pub/media/catalog/product/1/1/114626_skizze.jpg |  |  | 900 | 30000 | 0 | D | 4000K | 125000 | 900 |  | 940 | 277 | 9405423990 | CN | 34456 | 181 | Driver 4 x Meanwell ELG-C 215V DC 1050mA, incl. protection contre les surtensions 10KV, durée de vie 155'000h (L70¦B50) - 97'000h (L80¦B50) - 46'000h (L90¦B50), angle de rayonnement 130x40° asymétrique, modules de luminaires variables, incl. gaine de protection du câble | 1390 | Y | [9 empty] | noir |  | Projecteur LED 900W dimmable en continu, utilisable en extérieur, 139 lumens/watt, classe de protection IP66, 5 ans de garantie, angle de rayonnement asynchrone. | 2
114936 | Variateur universel Push Mini pour ampoules/transformateurs 230V dimmables, 250VA | 9009377093685 | 114936_1.jpg | https://www.isoled.shop/pub/media/catalog/product/1/1/114936_1.jpg | [6 empty] | 12 | 36 | 36 | 15552 | 34 | Y | N | N | Y | N | N | N | N | N | N | Y | N |  |  | Plastique | 220 - 240V AC | [5 empty] | -20°C - 40°C | IP20 | - | Protection contre les surcharges, les courts-circuits et les surchauffes intégrée. L'actionneur de variateur ne doit pas se trouver sur une ligne de phase commune avec des consommateurs inductifs (moteur de volet roulant, transformateur toroïdal, tubes fluorescents, ...) - cela pourrait endommager le variateur ! L'installation et le raccordement doivent être effectués hors tension ! |  | Après l'allumage, le variateur s'ajuste automatiquement à une luminosité de 20 % si la source lumineuse connectée était atténuée en dessous de ce seuil avant l'extinction. Si le niveau de gradation était supérieur à 20% avant la mise hors tension, le même niveau de gradation est émis lors de la remise sous tension. |  | https://www.isoled.shop/pub/media/catalog/product/1/1/114936_skizze.jpg |  | 12 | [6 empty] | 250 |  |  | 64 | 8537109199 | CN |  | 431 | Protection contre les surcharges, les courts-circuits et les surchauffes intégrée. L'actionneur de variateur ne doit pas se trouver sur une ligne de phase commune avec des consommateurs inductifs (moteur de volet roulant, transformateur toroïdal, tubes fluorescents, ...) - cela pourrait endommager le variateur ! L'installation et le raccordement doivent être effectués hors tension ! | 51.9 | N | [9 empty] | blanc |  | Mini-variateur universel Push pour luminaires/transformateurs 230V dimmable en continu, adapté à votre éclairage LED. Pour commander, faire varier et bien sûr aussi à distance. | 2
114937 | Cadre d'encastrement Sys-68 pour ampoules GU10/MR16, IP20, douille GU10 inclus (excl. cover) | 9009377093708 | 114937_1.jpg | https://www.isoled.shop/pub/media/catalog/product/1/1/114937_1.jpg | [6 empty] | 35 | 0 | 0 | 0 | 74 | Y | N | N | Y | N | N | N | N | N | Y | Y | N | GU10 |  | Aluminium | [6 empty] | 0°C - 40°C | IP20 | - |  |  |  |  | https://www.isoled.shop/pub/media/catalog/product/1/1/114937_Skizze1.jpg | 83 | 33 |  |  | 0 |  |  |  |  | 68 mm |  | 201 | 9405119090 | CN |  | 221 |  | 7.9 | N | Overview / Übersicht | [8 empty] | noir |  | Cadre d'installation Sys-68 pour spots GU10/MR16, adapté à tous les souhaits d'éclairage individuels. | 2
114276 | Éclairage d'allée LED borne 4, 40 cm, 9 W, noir sable, blanc chaud | 9009377075360 | 114276_13.jpg | https://www.isoled.shop/pub/media/catalog/product/1/1/114276_13.jpg |  |  |  |  | 114276_2.jpg | https://www.isoled.shop/pub/media/catalog/product/1/1/114276_2.jpg | 417 | 0 | 0 | 0 | 1290 | Y | N | N | Y | N | N | N | N | N | N | N | Y |  |  | Aluminium | 220 - 240V AC | 120° |  |  |  | 38000 | -15°C - 50°C | IP54 |  |  | 82 |  | https://www.isoled.shop/pub/media/catalog/product/L/a/Label_806460_big_color.jpeg | https://www.isoled.shop/pub/media/catalog/product/1/1/114276_skizze.jpg | 110 |  | 8 |  |  | G | 3000K | 330 | 9 |  |  | 70 | 9405423990 | CN | 105 | 346 |  | 159 | N | [6 empty] | https://www.isoled.shop/pub/media/catalog/product/L/a/Label_806460_big_color.jpeg | 806460 | https://eprel.ec.europa.eu/qr/806460 | noir |  | Éclairage d'allée LED borne-4, utilisable à l'extérieur, classe de protection IP54, revêtement par poudre noir de haute qualité, adapté pour l'éclairage de rues ou de jardins. | 2
114277 | Éclairage d'allée LED borne 4, 60 cm, 9 W, noir sable, blanc chaud | 9009377075377 | 114277_1.jpg | https://www.isoled.shop/pub/media/catalog/product/1/1/114277_1.jpg |  |  |  |  | 114276_21.jpg | https://www.isoled.shop/pub/media/catalog/product/1/1/114276_21.jpg | 617 | 0 | 0 | 0 | 1708 | Y | N | N | Y | N | N | N | N | N | N | N | Y |  |  | Aluminium | 220 - 240V AC | 120° |  |  |  | 38000 | -15°C - 50°C | IP54 |  |  | 82 |  | https://www.isoled.shop/pub/media/catalog/product/L/a/Label_806461_big_color.jpeg | https://www.isoled.shop/pub/media/catalog/product/1/1/114277_skizze.jpg | 110 |  | 8 |  |  | G | 3000K | 330 | 9 |  |  | 70 | 9405423990 | CN | 105 | 347 |  | 175 | N | [6 empty] | https://www.isoled.shop/pub/media/catalog/product/L/a/Label_806461_big_color.jpeg | 806461 | https://eprel.ec.europa.eu/qr/806461 | noir |  | Éclairage d'allée LED borne-4, utilisable à l'extérieur, classe de protection IP54, revêtement par poudre noir de haute qualité, adapté pour l'éclairage de rues ou de jardins. | 2
114278 | Éclairage d'allée LED borne 4, 80 cm, 9 W, noir sable, blanc chaud | 9009377075384 | 114278_1.jpg | https://www.isoled.shop/pub/media/catalog/product/1/1/114278_1.jpg |  |  |  |  | 114276_22.jpg | https://www.isoled.shop/pub/media/catalog/product/1/1/114276_22.jpg | 817 | 0 | 0 | 0 | 2110 | Y | N | N | Y | N | N | N | N | N | N | N | Y |  |  | Aluminium | 220 - 240V AC | 120° |  |  |  | 38000 | -15°C - 50°C | IP54 |  |  | 82 |  | https://www.isoled.shop/pub/media/catalog/product/L/a/Label_806462_big_color.jpeg | https://www.isoled.shop/pub/media/catalog/product/1/1/114278_skizze.jpg | 110 |  | 8 |  |  | G | 3000K | 330 | 9 |  |  | 70 | 9405423990 | CN | 105 | 347 |  | 189 | N | [6 empty] | https://www.isoled.shop/pub/media/catalog/product/L/a/Label_806462_big_color.jpeg | 806462 | https://eprel.ec.europa.eu/qr/806462 | noir |  | Éclairage d'allée LED borne-4, utilisable à l'extérieur, classe de protection IP54, revêtement par poudre noir de haute qualité, adapté pour l'éclairage de rues ou de jardins. | 2
114279 | Éclairage d'allée LED borne 5, 30 cm, 6 W, noir sable, blanc chaud | 9009377075391 | 114279_11.jpg | https://www.isoled.shop/pub/media/catalog/product/1/1/114279_11.jpg |  |  |  |  | 114279_2.jpg | https://www.isoled.shop/pub/media/catalog/product/1/1/114279_2.jpg | 317 | 0 | 0 | 0 | 972 | Y | N | N | Y | N | N | N | N | N | N | N | Y |  |  | Aluminium | 220 - 240V AC | 120° |  |  |  | 38000 | -15°C - 50°C | IP54 |  |  | 82 |  | https://www.isoled.shop/pub/media/catalog/product/L/a/Label_806463_big_color.jpeg | https://www.isoled.shop/pub/media/catalog/product/1/1/114279_skizze.jpg | 105 |  | 6 |  |  | G | 3000K | 280 | 6 |  |  | 70 | 9405423990 | CN | 89 | 345 |  | 119 | N | [6 empty] | https://www.isoled.shop/pub/media/catalog/product/L/a/Label_806463_big_color.jpeg | 806463 | https://eprel.ec.europa.eu/qr/806463 | noir |  | Éclairage d'allée LED borne-5, utilisable à l'extérieur, classe de protection IP54, revêtement par poudre noir de haute qualité, adapté pour l'éclairage de rues ou de jardins. | 2
114280 | Éclairage d'allée LED borne 5, 50 cm, 6 W, noir sable, blanc chaud | 9009377075407 | 114280_1.jpg | https://www.isoled.shop/pub/media/catalog/product/1/1/114280_1.jpg |  |  |  |  | 114279_21.jpg | https://www.isoled.shop/pub/media/catalog/product/1/1/114279_21.jpg | 517 | 0 | 0 | 0 | 1390 | Y | N | N | Y | N | N | N | N | N | N | N | Y |  |  | Aluminium | 220 - 240V AC | 120° |  |  |  | 38000 | -15°C - 50°C | IP54 |  |  | 82 |  | https://www.isoled.shop/pub/media/catalog/product/L/a/Label_806464_big_color.jpeg | https://www.isoled.shop/pub/media/catalog/product/1/1/114280_skizze.jpg | 105 |  | 6 |  |  | G | 3000K | 280 | 6 |  |  | 70 | 9405423990 | CN | 89 | 346 |  | 139 | N | [6 empty] | https://www.isoled.shop/pub/media/catalog/product/L/a/Label_806464_big_color.jpeg | 806464 | https://eprel.ec.europa.eu/qr/806464 | noir |  | Éclairage d'allée LED borne-5, utilisable à l'extérieur, classe de protection IP54, revêtement par poudre noir de haute qualité, adapté pour l'éclairage de rues ou de jardins. | 2
114281 | Éclairage d'allée LED borne 5, 70 cm, 6 W, noir sable, blanc chaud | 9009377075414 | 114281_11.jpg | https://www.isoled.shop/pub/media/catalog/product/1/1/114281_11.jpg |  |  |  |  | 114279_22.jpg | https://www.isoled.shop/pub/media/catalog/product/1/1/114279_22.jpg | 717 | 0 | 0 | 0 | 1792 | Y | N | N | Y | N | N | N | N | N | N | N | Y |  |  | Aluminium | 220 - 240V AC | 120° |  |  |  | 38000 | -15°C - 50°C | IP54 |  |  | 82 |  | https://www.isoled.shop/pub/media/catalog/product/L/a/Label_806700_big_color.jpeg | https://www.isoled.shop/pub/media/catalog/product/1/1/114281_skizze.jpg | 105 |  | 6 |  |  | G | 3000K | 280 | 6 |  |  | 70 | 9405423990 | CN | 89 | 346 |  | 155 | N | [6 empty] | https://www.isoled.shop/pub/media/catalog/product/L/a/Label_806700_big_color.jpeg | 806700 | https://eprel.ec.europa.eu/qr/806700 | noir |  | Éclairage d'allée LED borne-5, utilisable à l'extérieur, classe de protection IP54, revêtement par poudre noir de haute qualité, adapté pour l'éclairage de rues ou de jardins. | 2
114282 | Éclairage d'allée LED borne 6, 30 cm, 6 W, noir sable, blanc chaud | 9009377075421 | 114282_1.jpg | https://www.isoled.shop/pub/media/catalog/product/1/1/114282_1.jpg | [6 empty] | 317 | 110 | 110 | 3835700 | 918 | Y | N | N | Y | N | N | N | N | N | N | N | Y |  |  | Aluminium | 220 - 240V AC | 120° |  |  |  | 38000 | -15°C - 50°C | IP54 |  |  | 81 |  | https://www.isoled.shop/pub/media/catalog/product/L/a/Label_806701_big_color.jpeg | https://www.isoled.shop/pub/media/catalog/product/1/1/114282_skizze.jpg |  |  | 6 |  |  | G | 3000K | 430 | 6.4 |  |  | 70 | 9405423990 | CN | 137 | 347 |  | 119 | N | [6 empty] | https://www.isoled.shop/pub/media/catalog/product/L/a/Label_806701_big_color.jpeg | 806701 | https://eprel.ec.europa.eu/qr/806701 | noir |  | Éclairage d'allée LED borne-6, utilisable à l'extérieur, classe de protection IP54, revêtement par poudre noir de haute qualité, adapté pour l'éclairage de rues ou de jardins. | 2
114283 | Éclairage d'allée LED borne 6, 50 cm, 6 W, noir sable, blanc chaud | 9009377075438 | 114283_1.jpg | https://www.isoled.shop/pub/media/catalog/product/1/1/114283_1.jpg | [6 empty] | 517 | 0 | 0 | 0 | 1336 | Y | N | N | Y | N | N | N | N | N | N | N | Y |  |  | Aluminium | 220 - 240V AC | 120° |  |  |  | 38000 | -15°C - 50°C | IP54 |  |  | 81 |  | https://www.isoled.shop/pub/media/catalog/product/L/a/Label_806702_big_color.jpeg | https://www.isoled.shop/pub/media/catalog/product/1/1/114283_1_skizze.jpg | 110 |  | 6 |  |  | G | 3000K | 430 | 6.4 |  |  | 70 | 9405423990 | CN | 137 | 347 |  | 135 | N | [6 empty] | https://www.isoled.shop/pub/media/catalog/product/L/a/Label_806702_big_color.jpeg | 806702 | https://eprel.ec.europa.eu/qr/806702 | noir |  | Éclairage d'allée LED borne-6, utilisable à l'extérieur, classe de protection IP54, revêtement par poudre noir de haute qualité, adapté pour l'éclairage de rues ou de jardins. | 2
114284 | Éclairage d'allée LED borne 6, 70 cm, 6 W, noir sable, blanc chaud | 9009377075445 | 114284_1.jpg | https://www.isoled.shop/pub/media/catalog/product/1/1/114284_1.jpg | [6 empty] | 717 | 0 | 0 | 0 | 1738 | Y | N | N | Y | N | N | N | N | N | N | N | Y |  |  | Aluminium | 220 - 240V AC | 120° |  |  |  | 38000 | -15°C - 50°C | IP54 |  |  | 81 |  | https://www.isoled.shop/pub/media/catalog/product/L/a/Label_806703_big_color.jpeg | https://www.isoled.shop/pub/media/catalog/product/1/1/114284_skizze.jpg | 110 |  | 6 |  |  | G | 3000K | 430 | 6.4 |  |  | 70 | 9405423990 | CN | 137 | 348 |  | 149 | N | [6 empty] | https://www.isoled.shop/pub/media/catalog/product/L/a/Label_806703_big_color.jpeg | 806703 | https://eprel.ec.europa.eu/qr/806703 | noir |  | Éclairage d'allée LED borne-6, utilisable à l'extérieur, classe de protection IP54, revêtement par poudre noir de haute qualité, adapté pour l'éclairage de rues ou de jardins. | 2
114285 | Module pour FastFix LED IP54, 1,5m, 25-75 W, 4000K, 90° | 9009377075452 | 113024_1.jpg | https://www.isoled.shop/pub/media/catalog/product/1/1/113024_1.jpg |  |  |  |  | 112963_3.jpg | https://www.isoled.shop/pub/media/catalog/product/1/1/112963_3.jpg | 40 | 70 | 1437 | 4023600 | 1950 | Y | N | N | Y | N | N | N | N | N | N | Y | N |  | 3050SMD | Aluminium | 220 - 240V AC | 90° |  | 90° |  | 52000 | -20°C - 45°C | IP54 | N | Commutable sur 3 phases, y compris cinq lentilles optiques prémontées et interchangeables ainsi que des panneaux de LED avec 33 puces haute puissance chacun, fermeture rapide pour le montage dans le réceptacle du faisceau art.no. 113934/113935 | 83 |  | https://www.isoled.shop/pub/media/catalog/product/L/a/Label_805632_big_color.jpeg | https://www.isoled.shop/pub/media/catalog/product/1/1/112963_skizze.jpg |  |  | 74.91 |  | 0 | C | 4000K | 10500 | 75 |  | 78.1 | 248 | 9405119090 | CN | 5706 | 112 | Commutable sur 3 phases, y compris cinq lentilles optiques prémontées et interchangeables ainsi que des panneaux de LED avec 33 puces haute puissance chacun, fermeture rapide pour le montage dans le réceptacle du faisceau art.no. 113934/113935 | 83.1 | Y | Overview / Übersicht | [5 empty] | https://www.isoled.shop/pub/media/catalog/product/L/a/Label_805632_big_color.jpeg | 805632 | https://eprel.ec.europa.eu/qr/805632 | blanc |  | FastFix LED système linéaire IP54 module 1 140 lumens/watt, classe de protection IP54, 5 ans de garantie, adapté pour les supermarchés et les entrepôts. | 2
114286 | Module pour FastFix LED IP54, 1,5m, 25-75W, 4000K, 60° | 9009377075469 | 113024_1.jpg | https://www.isoled.shop/pub/media/catalog/product/1/1/113024_1.jpg |  |  |  |  | 112963_3.jpg | https://www.isoled.shop/pub/media/catalog/product/1/1/112963_3.jpg | 42 | 68 | 1437 | 4104072 | 1950 | Y | N | N | Y | N | N | N | N | N | N | Y | N |  | 3050SMD | Aluminium | 220 - 240V AC | 60° |  | 90° |  | 52000 | -20°C - 45°C | IP54 | N | Commutable sur 3 phases, y compris cinq lentilles optiques prémontées et interchangeables ainsi que des panneaux de LED avec 33 puces haute puissance chacun, mécanisme de verrouillage rapide pour le montage dans le réceptacle du faisceau N° d'art. 113934/113935 | 83 |  | https://www.isoled.shop/pub/media/catalog/product/L/a/Label_820316_big_color.jpeg | https://www.isoled.shop/pub/media/catalog/product/1/1/112963_skizze.jpg |  |  | 74.91 |  | 0 | C | 4000K | 10500 | 75 |  | 78.1 | 248 | 9405119090 | CN | 12473 | 112 | Commutable sur 3 phases, y compris cinq lentilles optiques prémontées et interchangeables ainsi que des panneaux de LED avec 33 puces haute puissance chacun, mécanisme de verrouillage rapide pour le montage dans le réceptacle du faisceau N° d'art. 113934/113935 | 83.1 | Y | Overview / Übersicht | [5 empty] | https://www.isoled.shop/pub/media/catalog/product/L/a/Label_820316_big_color.jpeg | 820316 | https://eprel.ec.europa.eu/qr/820316 | blanc |  | FastFix LED système linéaire IP54 module 1, 140 lumens/watt, classe de protection IP54, 5 ans de garantie, adapté pour les supermarchés et les entrepôts. | 2
114287 | Module pour FastFix LED IP54, 1,5m, 25-75 W, 4000K, 30° | 9009377075476 | 113024_1.jpg | https://www.isoled.shop/pub/media/catalog/product/1/1/113024_1.jpg |  |  |  |  | 112963_3.jpg | https://www.isoled.shop/pub/media/catalog/product/1/1/112963_3.jpg | 42 | 68 | 1437 | 4104072 | 1950 | Y | N | N | Y | N | N | N | N | N | N | Y | N |  | 3050SMD | Aluminium | 220 - 240V AC | 30° |  | 90° |  | 52000 | -20°C - 45°C | IP54 | N | Commutable sur 3 phases, y compris cinq lentilles optiques prémontées et interchangeables ainsi que des panneaux de LED avec 33 puces haute puissance chacun, mécanisme de verrouillage rapide pour le montage dans le réceptacle du faisceau N° d'art. 113934/113935 | 83 |  | https://www.isoled.shop/pub/media/catalog/product/L/a/Label_820317_big_color.jpeg | https://www.isoled.shop/pub/media/catalog/product/1/1/112963_skizze.jpg |  |  | 74.91 |  | 0 | C | 4000K | 10500 | 75 |  | 78.1 | 248 | 9405119090 | CN | 49044 | 112 | Commutable sur 3 phases, y compris cinq lentilles optiques prémontées et interchangeables ainsi que des panneaux de LED avec 33 puces haute puissance chacun, mécanisme de verrouillage rapide pour le montage dans le réceptacle du faisceau N° d'art. 113934/113935 | 83.1 | Y | Overview / Übersicht | [5 empty] | https://www.isoled.shop/pub/media/catalog/product/L/a/Label_820317_big_color.jpeg | 820317 | https://eprel.ec.europa.eu/qr/820317 | blanc |  | FastFix LED système linéaire IP54 module 1, 140 lumens/watt, classe de protection IP54, 5 ans de garantie, adapté pour les supermarchés et les entrepôts. | 2
114288 | Module pour FastFix LED IP54, 1,5m, 25-75W, 4000K, 120° | 9009377075483 | 113026_1.jpg | https://www.isoled.shop/pub/media/catalog/product/1/1/113026_1.jpg |  |  |  |  | 112963_3.jpg | https://www.isoled.shop/pub/media/catalog/product/1/1/112963_3.jpg | 40 | 70 | 1437 | 4023600 | 1950 | Y | N | N | Y | N | N | N | N | N | N | Y | N |  | 3050SMD | Aluminium | 220 - 240V AC | 120° |  | 90° |  | 52000 | -20°C - 45°C | IP54 | N | Commutable sur 3 phases, y compris cinq lentilles optiques prémontées et interchangeables ainsi que des panneaux de LED avec 33 puces haute puissance chacun, mécanisme de verrouillage rapide pour le montage dans le réceptacle du faisceau N° d'art. 113934/113935 | 83 |  | https://www.isoled.shop/pub/media/catalog/product/L/a/Label_805633_big_color.jpeg | https://www.isoled.shop/pub/media/catalog/product/1/1/112963_skizze.jpg |  |  | 74.91 |  | 0 | C | 4000K | 10500 | 75 |  | 78.1 | 248 | 9405119090 | CN | 3342 | 112 | Commutable sur 3 phases, y compris cinq lentilles optiques prémontées et interchangeables ainsi que des panneaux de LED avec 33 puces haute puissance chacun, mécanisme de verrouillage rapide pour le montage dans le réceptacle du faisceau N° d'art. 113934/113935 | 83.1 | Y | Overview / Übersicht | [5 empty] | https://www.isoled.shop/pub/media/catalog/product/L/a/Label_805633_big_color.jpeg | 805633 | https://eprel.ec.europa.eu/qr/805633 | blanc |  | FastFix LED système linéaire IP54 module 1, 140 lumens/watt, classe de protection IP54, 5 ans de garantie, adapté pour les supermarchés et les entrepôts. | 2
114289 | Module pour FastFix LED IP54, 1,5m, 25-75W, 5000K, 90° | 9009377075490 | 113024_1.jpg | https://www.isoled.shop/pub/media/catalog/product/1/1/113024_1.jpg |  |  |  |  | 112963_3.jpg | https://www.isoled.shop/pub/media/catalog/product/1/1/112963_3.jpg | 42 | 68 | 1437 | 4104072 | 1950 | Y | N | N | Y | N | N | N | N | N | N | Y | N |  | 3050SMD | Aluminium | 220 - 240V AC | 90° |  | 90° |  | 52000 | -20°C - 45°C | IP54 | N | Commutable sur 3 phases, y compris cinq lentilles optiques prémontées et interchangeables ainsi que des panneaux de LED avec 33 puces haute puissance chacun, mécanisme de verrouillage rapide pour le montage dans le réceptacle du faisceau N° d'art. 113934/113935 | 83 |  | https://www.isoled.shop/pub/media/catalog/product/L/a/Label_820318_big_color.jpeg | https://www.isoled.shop/pub/media/catalog/product/1/1/112963_skizze.jpg |  |  | 74.91 |  | 0 | C | 5000K | 10600 | 75 |  | 78.1 | 248 | 9405119090 | CN | 5760 | 112 | Commutable sur 3 phases, y compris cinq lentilles optiques prémontées et interchangeables ainsi que des panneaux de LED avec 33 puces haute puissance chacun, mécanisme de verrouillage rapide pour le montage dans le réceptacle du faisceau N° d'art. 113934/113935 | 83.1 | Y | Overview / Übersicht | [5 empty] | https://www.isoled.shop/pub/media/catalog/product/L/a/Label_820318_big_color.jpeg | 820318 | https://eprel.ec.europa.eu/qr/820318 | blanc |  | FastFix LED système linéaire IP54 module 1 142 lumens/watt, classe de protection IP54, 5 ans de garantie, adapté pour les supermarchés et les entrepôts. | 2
114290 | Module pour FastFix LED IP54, 1,5m, 25-75W, 5000K, 60° | 9009377075506 | 113024_1.jpg | https://www.isoled.shop/pub/media/catalog/product/1/1/113024_1.jpg |  |  |  |  | 112963_3.jpg | https://www.isoled.shop/pub/media/catalog/product/1/1/112963_3.jpg | 42 | 68 | 1437 | 4104072 | 1950 | Y | N | N | Y | N | N | N | N | N | N | Y | N |  | 3050SMD | Aluminium | 220 - 240V AC | 60° |  | 90° |  | 52000 | -20°C - 45°C | IP54 | N | Commutable sur 3 phases, y compris cinq lentilles optiques prémontées et interchangeables ainsi que des panneaux de LED avec 33 puces haute puissance chacun, mécanisme de verrouillage rapide pour le montage dans le réceptacle du faisceau N° d'art. 113934/113935 | 83 |  | https://www.isoled.shop/pub/media/catalog/product/L/a/Label_820319_big_color.jpeg | https://www.isoled.shop/pub/media/catalog/product/1/1/112963_skizze.jpg |  |  | 74.91 |  | 0 | C | 5000K | 10600 | 75 |  | 78.1 | 248 | 9405119090 | CN | 12592 | 112 | Commutable sur 3 phases, y compris cinq lentilles optiques prémontées et interchangeables ainsi que des panneaux de LED avec 33 puces haute puissance chacun, mécanisme de verrouillage rapide pour le montage dans le réceptacle du faisceau N° d'art. 113934/113935 | 83.1 | Y | Overview / Übersicht | [5 empty] | https://www.isoled.shop/pub/media/catalog/product/L/a/Label_820319_big_color.jpeg | 820319 | https://eprel.ec.europa.eu/qr/820319 | blanc |  | FastFix LED système linéaire IP54 module 1, 142 lumens/watt, classe de protection IP54, 5 ans de garantie, adapté pour les supermarchés et les entrepôts. | 2
114291 | Module pour FastFix LED IP54, 1,5m, 25-75W, 5000K, 30° | 9009377075513 | 113024_1.jpg | https://www.isoled.shop/pub/media/catalog/product/1/1/113024_1.jpg |  |  |  |  | 112963_3.jpg | https://www.isoled.shop/pub/media/catalog/product/1/1/112963_3.jpg | 42 | 68 | 1437 | 4104072 | 1950 | Y | N | N | Y | N | N | N | N | N | N | Y | N |  | 3050SMD | Aluminium | 220 - 240V AC | 30° |  | 90° |  | 52000 | -20°C - 45°C | IP54 | N | Commutable sur 3 phases, y compris cinq lentilles optiques prémontées et interchangeables ainsi que des panneaux de LED avec 33 puces haute puissance chacun, mécanisme de verrouillage rapide pour le montage dans le réceptacle du faisceau N° d'art. 113934/113935 | 83 |  | https://www.isoled.shop/pub/media/catalog/product/L/a/Label_820320_big_color.jpeg | https://www.isoled.shop/pub/media/catalog/product/1/1/112963_skizze.jpg |  |  | 74.91 |  | 0 | C | 5000K | 10600 | 75 |  | 78.1 | 248 | 9405119090 | CN | 49511 | 112 | Commutable sur 3 phases, y compris cinq lentilles optiques prémontées et interchangeables ainsi que des panneaux de LED avec 33 puces haute puissance chacun, mécanisme de verrouillage rapide pour le montage dans le réceptacle du faisceau N° d'art. 113934/113935 | 83.1 | Y | Produktübersicht DE EN | [5 empty] | https://www.isoled.shop/pub/media/catalog/product/L/a/Label_820320_big_color.jpeg | 820320 | https://eprel.ec.europa.eu/qr/820320 | blanc |  | FastFix LED système linéaire IP54 module 1 142 lumens/watt, classe de protection IP54, 5 ans de garantie, adapté pour les supermarchés et les entrepôts. | 2
114292 | Module pour FastFix LED IP54, 1,5m, 25-75W, 5000K, 120° | 9009377075520 | 113027_1.jpg | https://www.isoled.shop/pub/media/catalog/product/1/1/113027_1.jpg |  |  |  |  | 112963_3.jpg | https://www.isoled.shop/pub/media/catalog/product/1/1/112963_3.jpg | 42 | 68 | 1437 | 4104072 | 1950 | Y | N | N | Y | N | N | N | N | N | N | Y | N |  | 3050SMD | Aluminium | 220 - 240V AC | 120° |  | 90° |  | 52000 | -20°C - 45°C | IP54 | N | Commutable sur 3 phases, y compris cinq lentilles optiques prémontées et interchangeables ainsi que des panneaux de LED avec 33 puces haute puissance chacun, mécanisme de verrouillage rapide pour le montage dans le réceptacle du faisceau Art.No. 113934/113935 | 83 |  | https://www.isoled.shop/pub/media/catalog/product/L/a/Label_820321_big_color.jpeg | https://www.isoled.shop/pub/media/catalog/product/1/1/112963_skizze.jpg |  |  | 74.91 |  | 0 | C | 5000K | 10600 | 75 |  | 78.1 | 248 | 9405119090 | CN | 3374 | 112 | Commutable sur 3 phases, y compris cinq lentilles optiques prémontées et interchangeables ainsi que des panneaux de LED avec 33 puces haute puissance chacun, mécanisme de verrouillage rapide pour le montage dans le réceptacle du faisceau Art.No. 113934/113935 | 83.1 | Y | Overview / Übersicht | [5 empty] | https://www.isoled.shop/pub/media/catalog/product/L/a/Label_820321_big_color.jpeg | 820321 | https://eprel.ec.europa.eu/qr/820321 | blanc |  | FastFix LED système linéaire IP54 module 1, 142 lumens/watt, classe de protection IP54, 5 ans de garantie, adapté pour les supermarchés et les entrepôts. | 2
114293 | Gaine de câble pour système linéaire FastFix LED IP54, blanc | 9009377075537 | 112954_1.jpg | https://www.isoled.shop/pub/media/catalog/product/1/1/112954_1.jpg | [6 empty] | 28 | 28 | 37 | 29008 | 9 | Y | N | N | Y | N | N | N | N | N | N | Y | N |  |  | Plastique | [6 empty] | -20°C - 45°C | IP54 | - | Manchon de câble blanc, 2 pièces sont nécessaires par embout. | [8 empty] | 0 | [6 empty] | 248 | 9405920090 | CN |  | 102 | Manchon de câble blanc, 2 pièces sont nécessaires par embout. | 1 | Y | Overview / Übersicht | [8 empty] | blanc |  | FastFix LED système linéaire manchon de câble IP54, classe de protection IP54, 5 ans de garantie, adapté pour les supermarchés et les entrepôts. | 2
114294 | Cache de finition pour système linéaire FastFix LED IP54, blanc | 9009377075544 | 112946_iso_1.jpg | https://www.isoled.shop/pub/media/catalog/product/1/1/112946_iso_1.jpg | [6 empty] | 50 | 65 | 7 | 22750 | 25 | Y | N | N | Y | N | N | N | N | N | N | Y | N |  |  | Plastique | [6 empty] | -20°C - 45°C | IP54 | - | Embout d'extrémité blanc pour réceptacle de faisceau. Référence correspondante 114293 Manchon de câble | [8 empty] | 0 | [6 empty] | 248 | 9405920090 | CN |  | 103 | Embout d'extrémité blanc pour réceptacle de faisceau. Référence correspondante 114293 Manchon de câble | 3.5 | Y | Overview / Übersicht | [8 empty] | blanc |  | FastFix LED système linéaire IP54 Cache de finition, classe de protection IP54, adapté aux supermarchés et aux entrepôts. | 2
114295 | Composant de début/d'alimentation électrique pour système linéaire IP54 FastFix LED | 9009377075551 | 112948_1_2.jpg | https://www.isoled.shop/pub/media/catalog/product/1/1/112948_1_2.jpg | [6 empty] | 83 | 70 | 404 | 2347240 | 800 | Y | N | N | Y | N | N | N | N | N | N | Y | N |  |  | Acier | [6 empty] | -20°C - 45°C | IP54 | - | 8 x 2.5qmm pré-câblés (L1 / L2 / L3 / L' / N / PE / Dim+ / Dim-), incluant des pinces d'installation rapide, | [8 empty] | 0 | [6 empty] | 248 | 9405990090 | CN |  | 112 | 8 x 2.5qmm pré-câblés (L1 / L2 / L3 / L' / N / PE / Dim+ / Dim-), incluant des pinces d'installation rapide, | 23.9 | Y | Overview / Übersicht | [8 empty] | blanc |  | FastFix LED système linéaire IP54 module d'alimentation initiale/courante, adapté aux supermarchés et aux entrepôts. | 2
113977 | Ampoule LED GU10 5W, 45°, prismatique, blanc neutre, dimmable, CRI90 | 9009377067778 | 113977_1.jpg | https://www.isoled.shop/pub/media/catalog/product/1/1/113977_1.jpg |  |  |  |  | 113683_3.jpg | https://www.isoled.shop/pub/media/catalog/product/1/1/113683_3.jpg |  |  | 56 | 0 | 66 | Y | N | N | Y | N | N | N | N | N | N | Y | N | GU10 |  | Aluminium | 220 - 240V AC | 45° |  |  |  | 38000 | -20°C - 40°C | IP20 | Y | Comme pour toutes les lampes LED, la circulation de l'air doit être suffisante pour maintenir les températures ambiantes dans les valeurs admissibles ! | 90 | Excellent comportement de gradation avec tous les actionneurs de gradation disponibles dans le commerce (0-100%) ¦ Recommandation : utiliser un actionneur de gradation à angle de phase ¦ Absolument sans scintillement sur toute la plage de gradation | https://www.isoled.shop/pub/media/catalog/product/L/a/Label_806579_big_color.jpeg | https://www.isoled.shop/pub/media/catalog/product/1/1/113976_skizze.jpg | 50 |  | 5 | 30000 | 0 | F | 4000K | 460 | 5.5 |  | 6.6 | 3 | 8539520000 | CN | 962 | 367 | Comme pour toutes les lampes LED, la circulation de l'air doit être suffisante pour maintenir les températures ambiantes dans les valeurs admissibles ! | 10.3 | N | [6 empty] | https://www.isoled.shop/pub/media/catalog/product/L/a/Label_806579_big_color.jpeg | 806579 | https://eprel.ec.europa.eu/qr/806579 | argent/gris |  | Spot LED GU10 5W, dimmable en continu, utilisable en extérieur, adapté à une lumière agréable en intérieur et en extérieur. | 2
113980 | Adaptateur de mât 40 sur 60 mm pour lampadaire extérieur HE75-115 | 9009377067952 | 113980_1_iso.png | https://www.isoled.shop/pub/media/catalog/product/1/1/113980_1_iso.png | [6 empty] | 0 | 0 | 241 | 0 | 1000 | Y | N | N | Y | N | N | N | N | N | N | N | N |  |  | Acier | [6 empty] | -20°C - 45°C |  | - | pour le montage du luminaire HE75/HE115, l'adaptateur pour poteau 113767 est également nécessaire |  |  |  |  | 60 | [10 empty] | 206 | 9405990090 | CN |  | 169 | pour le montage du luminaire HE75/HE115, l'adaptateur pour poteau 113767 est également nécessaire | 33.9 | Y | Overview / Übersicht | [8 empty] | noir |  | Adaptateur de mât 40 à 60mm pour Street Light HE75-115, utilisable à l'extérieur, adapté pour les parkings et les zones piétonnes. | 2
113981 | Adaptateur de mât 80 sur 60 mm pour lampadaire extérieur HE75-115 | 9009377067969 | 113981_1_iso.jpg | https://www.isoled.shop/pub/media/catalog/product/1/1/113981_1_iso.jpg | [6 empty] | 0 | 0 | 0 | 0 | 1000 | Y | N | N | Y | N | N | N | N | N | N | N | N |  |  | Acier | [6 empty] | -20°C - 45°C |  | - | pour le montage du luminaire HE75/HE115, l'adaptateur pour poteau 113767 est également nécessaire | [15 empty] | 206 | 9405990090 | CN |  | 169 | pour le montage du luminaire HE75/HE115, l'adaptateur pour poteau 113767 est également nécessaire | 34.9 | Y | Overview / Übersicht | [8 empty] | noir |  | Adaptateur de mât 80 à 60mm pour Street Light HE75-115, utilisable à l'extérieur, adapté pour les parkings et les zones piétonnes. | 2
113982 | Luminaire mural 1xGU10, IP54, noir sable, sans ampoule | 9009377068010 | 113982_1.jpg | https://www.isoled.shop/pub/media/catalog/product/1/1/113982_1.jpg | [6 empty] | 92 | 67 | 80 | 493120 | 325 | Y | N | N | Y | N | N | N | N | N | Y | N | Y |  |  | Aluminium | [6 empty] | -20°C - 45°C | IP54 | - | convient aux lampes GU10 d'une puissance maximale de 35W, fixed cable incl. |  |  |  | https://www.isoled.shop/pub/media/catalog/product/1/1/113982_skizze.jpg | [11 empty] | 354 | 9405199090 | CN |  | 330 | convient aux lampes GU10 d'une puissance maximale de 35W, fixed cable incl. | 25.9 | N | [9 empty] | noir |  | Luminaire mural 1xGU10, utilisable à l'extérieur, classe de protection IP54, revêtement par poudre noir de haute qualité, adapté aux commerces spécialisés, aux entreprises et à l'industrie. | 2
113983 | Applique direct/indirect 2xGU10, IP54, noir sable, sans ampoule | 9009377068041 | 113983_1.jpg | https://www.isoled.shop/pub/media/catalog/product/1/1/113983_1.jpg | [6 empty] | 150 | 67 | 80 | 804000 | 538 | Y | N | N | Y | N | N | N | N | N | Y | N | Y |  |  | Aluminium | [6 empty] | -20°C - 45°C | IP54 | - | Convient aux lampes GU10 d'une puissance maximale de 35 W. |  |  |  | https://www.isoled.shop/pub/media/catalog/product/1/1/113983_skizze.jpg | [11 empty] | 354 | 9405199090 | CN |  | 330 | Convient aux lampes GU10 d'une puissance maximale de 35 W. | 33.9 | N | [9 empty] | noir |  | Luminaire mural Up&Down 2xGU10, utilisable à l'extérieur, classe de protection IP54, revêtement par poudre noir de haute qualité, adapté aux commerces spécialisés, aux entreprises et à l'industrie. | 2
113984 | Applique LED direct/indirect 2*2W CREE, IP54, blanc sable, blanc chaud | 9009377068065 | 113984_1.jpg | https://www.isoled.shop/pub/media/catalog/product/1/1/113984_1.jpg | 113984_2.jpg | https://www.isoled.shop/pub/media/catalog/product/1/1/113984_2.jpg |  |  | 113984_3.jpg | https://www.isoled.shop/pub/media/catalog/product/1/1/113984_3.jpg | 80 | 40 | 92 | 294400 | 233 | Y | N | Y | Y | N | N | N | N | N | N | N | Y |  | 2xCREE | Aluminium | 220 - 240V AC | 120° |  |  |  | 38000 | -15°C - 50°C | IP54 |  |  | 82 |  | https://www.isoled.shop/pub/media/catalog/product/L/a/Label_806442_big_color.jpeg | https://www.isoled.shop/pub/media/catalog/product/1/1/113984_skizze1.jpg |  |  | 4.4 |  |  | G | 3200K | 280 | 4 |  |  | 354 | 9405119090 | CN | 89 | 322 |  | 38.4 | N | [6 empty] | https://www.isoled.shop/pub/media/catalog/product/L/a/Label_806442_big_color.jpeg | 806442 | https://eprel.ec.europa.eu/qr/806442 | blanc |  | Luminaire mural LED Up&Down 2*2W CREE, utilisable en extérieur, classe de protection IP54, revêtement par poudre blanc de haute qualité, adapté pour le commerce spécialisé, le commerce, l'industrie. | 2
113985 | Applique LED direct/indirect 2*2W CREE, IP54, noir sable, blanc chaud | 9009377068089 | 113985_1.jpg | https://www.isoled.shop/pub/media/catalog/product/1/1/113985_1.jpg | 113985_2.jpg | https://www.isoled.shop/pub/media/catalog/product/1/1/113985_2.jpg |  |  | 113985_3.jpg | https://www.isoled.shop/pub/media/catalog/product/1/1/113985_3.jpg | 80 | 40 | 92 | 294400 | 233 | Y | N | Y | Y | N | N | N | N | N | N | N | Y |  | 2xCREE | Aluminium | 220 - 240V AC | 120° |  |  |  | 38000 | -15°C - 50°C | IP54 |  |  | 82 |  | https://www.isoled.shop/pub/media/catalog/product/L/a/Label_806443_big_color.jpeg | https://www.isoled.shop/pub/media/catalog/product/1/1/113984_skizze1.jpg |  |  | 4.4 |  |  | G | 3200K | 280 | 4 |  |  | 354 | 9405119090 | CN | 89 | 322 |  | 38.4 | N | [6 empty] | https://www.isoled.shop/pub/media/catalog/product/L/a/Label_806443_big_color.jpeg | 806443 | https://eprel.ec.europa.eu/qr/806443 | noir |  | Luminaire mural LED Up&Down 2*2W CREE, utilisable à l'extérieur, classe de protection IP54, revêtement par poudre noir de haute qualité, adapté pour le commerce spécialisé et l'industrie. | 2
113986 | Applique LED direct/indirect 6*1W CREE, IP54, blanc sable, blanc chaud | 9009377068102 | 113986_1.jpg | https://www.isoled.shop/pub/media/catalog/product/1/1/113986_1.jpg | 113986_2.jpg | https://www.isoled.shop/pub/media/catalog/product/1/1/113986_2.jpg |  |  | 113986_3.jpg | https://www.isoled.shop/pub/media/catalog/product/1/1/113986_3.jpg | 80 | 40 | 170 | 544000 | 600 | Y | N | N | Y | N | N | N | N | N | N | N | Y |  | 6xCREE | Aluminium | 220 - 240V AC | 120° |  |  |  | 38000 | -15°C - 50°C | IP54 |  |  | 82 |  | https://www.isoled.shop/pub/media/catalog/product/L/a/Label_806445_big_color.jpeg | https://www.isoled.shop/pub/media/catalog/product/1/1/113986_skizze.jpg |  |  | 6.8 |  |  | G | 3200K | 480 | 6 |  |  | 354 | 9405119090 | CN | 153 | 323 |  | 63.9 | N | [6 empty] | https://www.isoled.shop/pub/media/catalog/product/L/a/Label_806445_big_color.jpeg | 806445 | https://eprel.ec.europa.eu/qr/806445 | blanc |  | Luminaire mural LED Up&Down 6*1W CREE, utilisable à l'extérieur, classe de protection IP54, revêtement par poudre blanc de haute qualité, adapté aux commerces spécialisés et aux entreprises. | 2
113987 | Applique LED direct/indirect 6*1W CREE, IP54, noir sable, blanc chaud | 9009377068126 | 113987_1.jpg | https://www.isoled.shop/pub/media/catalog/product/1/1/113987_1.jpg |  |  |  |  | 113987_2.jpg | https://www.isoled.shop/pub/media/catalog/product/1/1/113987_2.jpg | 80 | 40 | 170 | 544000 | 600 | Y | N | N | Y | N | N | N | N | N | N | N | Y |  | 6xCREE | Aluminium | 220 - 240V AC | 120° |  |  |  | 38000 | -15°C - 50°C | IP54 |  |  | 82 |  | https://www.isoled.shop/pub/media/catalog/product/L/a/Label_806446_big_color.jpeg | https://www.isoled.shop/pub/media/catalog/product/1/1/113986_skizze.jpg |  |  | 6.8 |  |  | G | 3200K | 480 | 6 |  |  | 354 | 9405119090 | CN | 153 | 323 |  | 63.9 | N | [6 empty] | https://www.isoled.shop/pub/media/catalog/product/L/a/Label_806446_big_color.jpeg | 806446 | https://eprel.ec.europa.eu/qr/806446 | noir |  | Luminaire mural LED Up&Down 6*1W CREE, utilisable à l'extérieur, classe de protection IP54, revêtement par poudre noir de haute qualité, adapté aux commerces spécialisés et aux entreprises. | 2
113988 | Applique LED direct/indirect 4*1W CREE, IP54, blanc sable, blanc chaud | 9009377068157 | 113988_1.jpg | https://www.isoled.shop/pub/media/catalog/product/1/1/113988_1.jpg | 113988_2.jpg | https://www.isoled.shop/pub/media/catalog/product/1/1/113988_2.jpg |  |  | 113988_3.jpg | https://www.isoled.shop/pub/media/catalog/product/1/1/113988_3.jpg | 75 | 0 | 0 | 0 | 467 | Y | N | Y | Y | N | N | N | N | N | N | N | Y |  | 4xBridgelux | Aluminium | 220 - 240V AC | 120° |  |  |  | 38000 | -15°C - 50°C | IP54 |  |  | 82 |  | https://www.isoled.shop/pub/media/catalog/product/L/a/Label_806447_big_color.jpeg | https://www.isoled.shop/pub/media/catalog/product/1/1/113989_skizze.jpg | 105 |  | 4.4 |  |  | F | 3200K | 350 | 4 |  |  | 354 | 9405119090 | CN | 111 | 323 |  | 54 | N | [6 empty] | https://www.isoled.shop/pub/media/catalog/product/L/a/Label_806447_big_color.jpeg | 806447 | https://eprel.ec.europa.eu/qr/806447 | blanc |  | Luminaire mural LED Up&Down 4*1W CREE, utilisable à l'extérieur, classe de protection IP54, revêtement par poudre blanc de haute qualité, adapté aux commerces spécialisés et aux entreprises. | 2
113989 | Applique LED direct/indirect 4*1W CREE, IP54, noir sable, blanc chaud | 9009377068171 | 113989_1.jpg | https://www.isoled.shop/pub/media/catalog/product/1/1/113989_1.jpg | 113989_2.jpg | https://www.isoled.shop/pub/media/catalog/product/1/1/113989_2.jpg |  |  | 113989_3.jpg | https://www.isoled.shop/pub/media/catalog/product/1/1/113989_3.jpg | 75 | 0 | 0 | 0 | 382 | Y | N | Y | Y | N | N | N | N | N | N | N | Y |  | 4xBridgelux | Aluminium | 220 - 240V AC | 120° |  |  |  | 38000 | -15°C - 50°C | IP54 |  |  | 82 |  | https://www.isoled.shop/pub/media/catalog/product/L/a/Label_806448_big_color.jpeg | https://www.isoled.shop/pub/media/catalog/product/1/1/113989_skizze.jpg | 105 |  | 4.4 |  |  | F | 3200K | 350 | 4 |  |  | 354 | 9405119090 | CN | 111 | 323 |  | 54 | N | [6 empty] | https://www.isoled.shop/pub/media/catalog/product/L/a/Label_806448_big_color.jpeg | 806448 | https://eprel.ec.europa.eu/qr/806448 | noir |  | Luminaire mural LED Up&Down 4*1W CREE, utilisable à l'extérieur, classe de protection IP54, revêtement par poudre noir de haute qualité, adapté aux commerces spécialisés et aux entreprises. | 2
113994 | Luminaires linéaires S FastFix LED, IP40, 1,5m 25-75W, 4000K, 90°, dimmable 1-10 V | 9009377068263 | 113994_1.jpg | https://www.isoled.shop/pub/media/catalog/product/1/1/113994_1.jpg | 113994_2.jpg | https://www.isoled.shop/pub/media/catalog/product/1/1/113994_2.jpg |  |  |  |  | 70 | 70 | 1460 | 7154000 | 3000 | Y | N | N | Y | N | N | N | N | N | N | Y | N |  |  | Acier | 220 - 240V AC | 90° |  |  |  | 52000 | 0°C - 40°C | IP40 | Y | Attention : la suspension doit être commandée séparément. | 83 | régulation permanente de la puissance par le biais d'un cavalier placé sur le bloc d'alimentation inclus à l'arrière ou variable par un signal de commande de 1-10V (par exemple, à partir de l'article n° 112711 SysOne radio/variateur à poussoir), le taux de scintillement dépend de l'actionneur utilisé et du type de gradation ¦ sans scintillement à l'état non gradé | https://www.isoled.shop/pub/media/catalog/product/L/a/Label_820290_big_color.jpeg | https://www.isoled.shop/pub/media/catalog/product/1/1/113775_skizze.jpg |  |  | 74.91 |  | 0 | C | 4000K | 10500 | 75 |  | 78.1 | 245 | 9405119090 | CN | 5706 | 109 | Attention : la suspension doit être commandée séparément. | 77.9 | Y | Overview / Übersicht | [5 empty] | https://www.isoled.shop/pub/media/catalog/product/L/a/Label_820290_big_color.jpeg | 820290 | https://eprel.ec.europa.eu/qr/820290 | blanc |  | Luminaire linéaire FastFix LED S, 140 lumens/watt, classe de protection IP40, 5 ans de garantie, adapté aux supermarchés et aux entrepôts. | 2
113995 | Luminaire mural LED Linear Up+Down 600, 610mm, 25W, IP40, noir, blanc chaud | 9009377068300 | 113995_1.jpg | https://www.isoled.shop/pub/media/catalog/product/1/1/113995_1.jpg | 113995_1a.jpg | https://www.isoled.shop/pub/media/catalog/product/1/1/113995_1a.jpg |  |  |  |  | 94.5 | 20 | 610 | 1152900 | 832 | Y | N | N | Y | N | N | N | N | N | N | Y | N |  |  | Aluminium | 100-277V AC | 120°+120° |  |  |  | 53000 | -20° - 40° | IP40 | N | Flux lumineux vers le bas : 1300lm, flux lumineux vers le haut : 500lm | 83 |  | https://www.isoled.shop/pub/media/catalog/product/L/a/Label_806532_big_color.jpeg | https://www.isoled.shop/pub/media/catalog/product/1/1/113995_skizze.jpg |  |  | 23.5 |  |  | F | 3000K | 1800 | 25 |  | 24.9 | 128 | 9405119090 | CN | 573 | 321 | Flux lumineux vers le bas : 1300lm, flux lumineux vers le haut : 500lm | 149.9 | N | [6 empty] | https://www.isoled.shop/pub/media/catalog/product/L/a/Label_806532_big_color.jpeg | 806532 | https://eprel.ec.europa.eu/qr/806532 | noir |  | Luminaire mural LED Linear Up+Down 600 25W, classe de protection IP40, diffusion Up&Down, adaptée au commerce spécialisé, au commerce, à l'industrie, aux architectes et aux planificateurs. | 2
113996 | Luminaire mural LED Linear Up+Down 900, 910mm, 30W, IP40, noir, blanc chaud | 9009377068324 | 113996_1.jpg | https://www.isoled.shop/pub/media/catalog/product/1/1/113996_1.jpg | 113996_1a.jpg | https://www.isoled.shop/pub/media/catalog/product/1/1/113996_1a.jpg |  |  |  |  | 94.5 | 20 | 910 | 1719900 | 1130 | Y | N | N | Y | N | N | N | N | N | N | Y | N |  |  | Aluminium | 100-277V AC | 120°+120° |  |  |  | 53000 | -20° - 40° | IP40 | N | Flux lumineux vers le bas : 1700lm, flux lumineux vers le haut : 600lm | 83 |  | https://www.isoled.shop/pub/media/catalog/product/L/a/Label_806533_big_color.jpeg | https://www.isoled.shop/pub/media/catalog/product/1/1/113996_skizze.jpg |  |  | 29.5 |  |  | F | 3000K | 2300 | 30 |  | 30.5 | 128 | 9405119090 | CN | 732 | 321 | Flux lumineux vers le bas : 1700lm, flux lumineux vers le haut : 600lm | 189.9 | N | [6 empty] | https://www.isoled.shop/pub/media/catalog/product/L/a/Label_806533_big_color.jpeg | 806533 | https://eprel.ec.europa.eu/qr/806533 | noir |  | Luminaire mural LED Linear Up+Down 900 30W, classe de protection IP40, distribution ascendante et descendante, adaptée pour le commerce spécialisé, le commerce, l'industrie, les architectes et les planificateurs. | 2
113997 | Luminaire mural LED Linear Up+Down 600, 610mm, 25W, IP40, blanc, blanc chaud | 9009377068348 | 113997_1.jpg | https://www.isoled.shop/pub/media/catalog/product/1/1/113997_1.jpg | 113997_1a.jpg | https://www.isoled.shop/pub/media/catalog/product/1/1/113997_1a.jpg |  |  |  |  | 94.5 | 20 | 610 | 1152900 | 832 | Y | N | N | Y | N | N | N | N | N | N | Y | N |  |  | Aluminium | 220 - 240V AC | 60° - 60° |  |  |  | 53000 | -20°C - 40°C | IP40 | N | Flux lumineux vers le bas : 1300lm, flux lumineux vers le haut : 500lm | 83 |  | https://www.isoled.shop/pub/media/catalog/product/L/a/Label_806534_big_color.jpeg | https://www.isoled.shop/pub/media/catalog/product/1/1/113995_skizze.jpg |  |  | 23.5 |  |  | F | 3000K | 1800 | 25 |  | 24.9 | 128 | 9405119090 | CN | 2138 | 321 | Flux lumineux vers le bas : 1300lm, flux lumineux vers le haut : 500lm | 149.9 | N | [6 empty] | https://www.isoled.shop/pub/media/catalog/product/L/a/Label_806534_big_color.jpeg | 806534 | https://eprel.ec.europa.eu/qr/806534 | blanc |  | Luminaire mural LED Linear Up+Down 600 25W, classe de protection IP40, distribution ascendante et descendante, adaptée au commerce spécialisé, au commerce, à l'industrie, aux architectes et aux planificateurs. | 2
113998 | Luminaire mural LED Linear Up+Down 900, 910mm, 30W, IP40, blanc, blanc chaud | 9009377068362 | 113998_1.jpg | https://www.isoled.shop/pub/media/catalog/product/1/1/113998_1.jpg | 113998_1a.jpg | https://www.isoled.shop/pub/media/catalog/product/1/1/113998_1a.jpg |  |  |  |  | 94.5 | 20 | 910 | 1719900 | 1130 | Y | N | N | Y | N | N | N | N | N | N | Y | N |  |  | Aluminium | 100-277V AC | 120°+120° |  |  |  | 53000 | -20° - 40° | IP40 | N | Flux lumineux vers le bas : 1700lm, flux lumineux vers le haut : 600lm | 83 |  | https://www.isoled.shop/pub/media/catalog/product/L/a/Label_806535_big_color.jpeg | https://www.isoled.shop/pub/media/catalog/product/1/1/113996_skizze.jpg |  |  | 29.5 |  |  | F | 3000K | 2300 | 30 |  | 30.5 | 128 | 9405119090 | CN | 732 | 321 | Flux lumineux vers le bas : 1700lm, flux lumineux vers le haut : 600lm | 189.9 | N | [6 empty] | https://www.isoled.shop/pub/media/catalog/product/L/a/Label_806535_big_color.jpeg | 806535 | https://eprel.ec.europa.eu/qr/806535 | blanc |  | Luminaire mural LED Linear Up+Down 900 30W, classe de protection IP40, diffusion Up&Down, adapté pour le commerce spécialisé, le commerce, l'industrie, les architectes et les planificateurs. | 2
113999 | Luminaire suspendu LED Linear Up+Down 600, 25W, prism., connect. linéaire et 90°, noir, blanc chaud | 9009377068386 | 113999_1.jpg | https://www.isoled.shop/pub/media/catalog/product/1/1/113999_1.jpg | 113999_2a.jpg | https://www.isoled.shop/pub/media/catalog/product/1/1/113999_2a.jpg |  |  | 113999_1a.jpg | https://www.isoled.shop/pub/media/catalog/product/1/1/113999_1a.jpg | 94.2 | 20 | 600 | 1130400 | 1134 | Y | N | N | Y | N | N | N | N | N | N | Y | N |  |  | Aluminium | 100-277V AC | 120°+120° |  |  |  | 53000 | -20° - 40° | IP42 | N | Flux lumineux vers le bas : 1600lm, flux lumineux vers le haut : 300lm, connecteur linéaire fourni | 83 |  | https://www.isoled.shop/pub/media/catalog/product/L/a/Label_820291_big_color.jpeg | https://www.isoled.shop/pub/media/catalog/product/1/1/113999_skizze.jpg |  |  | 23.5 |  |  | F | 3000K | 1900 | 25 |  | 24.9 | 256 | 9405119090 | CN | 605 | 191 | Flux lumineux vers le bas : 1600lm, flux lumineux vers le haut : 300lm, connecteur linéaire fourni | 179.9 | N | Overview / Übersicht | [5 empty] | https://www.isoled.shop/pub/media/catalog/product/L/a/Label_820291_big_color.jpeg | 820291 | https://eprel.ec.europa.eu/qr/820291 | noir |  | Luminaire suspendu LED Linear Up+Down 600, classe de protection IP40 rayonnement Up&Down, adapté pour le bureau ou comme éclairage d'hôtel. | 2
114000 | Luminaire susp. LED Linear Up+Down 1200, 40W, prism., connect. linéaire et 90°, noir, blanc chaud | 9009377068409 | 114000_1.jpg | https://www.isoled.shop/pub/media/catalog/product/1/1/114000_1.jpg | 114000_2a.jpg | https://www.isoled.shop/pub/media/catalog/product/1/1/114000_2a.jpg |  |  | 114000_1a.jpg | https://www.isoled.shop/pub/media/catalog/product/1/1/114000_1a.jpg | 94.2 | 20 | 1200 | 2260800 | 1400 | Y | N | N | Y | N | N | N | N | N | N | Y | N |  |  | Aluminium | 100-277V AC | 120°+120° |  |  |  | 53000 | -20° - 40° | IP42 | N | Flux lumineux vers le bas : 2550lm, flux lumineux vers le haut : 750lm, connecteur linéaire fourni. | 83 |  | https://www.isoled.shop/pub/media/catalog/product/L/a/Label_820292_big_color.jpeg | https://www.isoled.shop/pub/media/catalog/product/1/1/114000_skizze.jpg |  |  | 39 |  |  | F | 3000K | 3300 | 40 |  | 40.5 | 256 | 9405119090 | CN | 1050 | 191 | Flux lumineux vers le bas : 2550lm, flux lumineux vers le haut : 750lm, connecteur linéaire fourni. | 259.9 | N | Overview / Übersicht | [5 empty] | https://www.isoled.shop/pub/media/catalog/product/L/a/Label_820292_big_color.jpeg | 820292 | https://eprel.ec.europa.eu/qr/820292 | noir |  | Luminaire suspendu LED Linear Up+Down 1200, classe de protection IP40, rayonnement Up&Down, adapté pour les bureaux ou comme éclairage d'hôtel. | 2
114001 | Luminaire suspendu LED Linear Up+Down 600 25W, prism., connect. linéaire et 90°, blanc, blanc chaud | 9009377068423 | 114001_1.jpg | https://www.isoled.shop/pub/media/catalog/product/1/1/114001_1.jpg | 114001_2a.jpg | https://www.isoled.shop/pub/media/catalog/product/1/1/114001_2a.jpg |  |  | 114001_1a.jpg | https://www.isoled.shop/pub/media/catalog/product/1/1/114001_1a.jpg | 94.2 | 20 | 600 | 1130400 | 1134 | Y | N | N | Y | N | N | N | N | N | N | Y | N |  |  | Aluminium | 100-277V AC | 120°+120° |  |  |  | 53000 | -20° - 40° | IP42 | N | Flux lumineux vers le bas : 1600lm, flux lumineux vers le haut : 300lm, connecteur linéaire fourni | 83 |  | https://www.isoled.shop/pub/media/catalog/product/L/a/Label_820293_big_color.jpeg | https://www.isoled.shop/pub/media/catalog/product/1/1/113999_skizze.jpg |  |  | 23.5 |  |  | F | 3000K | 1900 | 25 |  | 24.9 | 256 | 9405119090 | CN | 605 | 191 | Flux lumineux vers le bas : 1600lm, flux lumineux vers le haut : 300lm, connecteur linéaire fourni | 179.9 | N | Overview / Übersicht | [5 empty] | https://www.isoled.shop/pub/media/catalog/product/L/a/Label_820293_big_color.jpeg | 820293 | https://eprel.ec.europa.eu/qr/820293 | blanc |  | Luminaire suspendu LED Linear Up+Down 600, classe de protection IP40, rayonnement Up&Down, adapté pour les bureaux ou l'éclairage hôtelier. | 2
114002 | Luminaire susp. LED Linear Up+Down 1200, 40W, prism., connect. linéaire et 90°, blanc, blanc chaud | 9009377068447 | 114002_1.jpg | https://www.isoled.shop/pub/media/catalog/product/1/1/114002_1.jpg | 114002_2a.jpg | https://www.isoled.shop/pub/media/catalog/product/1/1/114002_2a.jpg |  |  | 114002_1a.jpg | https://www.isoled.shop/pub/media/catalog/product/1/1/114002_1a.jpg | 94.2 | 20 | 1200 | 2260800 | 1400 | Y | N | N | Y | N | N | N | N | N | N | Y | N |  |  | Aluminium | 100-277V AC | 120°+120° |  |  |  | 53000 | -20° - 40° | IP42 | N | Flux lumineux vers le bas : 2550lm, flux lumineux vers le haut : 750lm, connecteur linéaire fourni | 83 |  | https://www.isoled.shop/pub/media/catalog/product/L/a/Label_820294_big_color.jpeg | https://www.isoled.shop/pub/media/catalog/product/1/1/114000_skizze.jpg |  |  | 39 |  |  | F | 3000K | 3300 | 40 |  | 40.5 | 256 | 9405119090 | CN | 1050 | 191 | Flux lumineux vers le bas : 2550lm, flux lumineux vers le haut : 750lm, connecteur linéaire fourni | 259.9 | N | Overview / Übersicht | [5 empty] | https://www.isoled.shop/pub/media/catalog/product/L/a/Label_820294_big_color.jpeg | 820294 | https://eprel.ec.europa.eu/qr/820294 | blanc |  | Luminaire suspendu LED Linear Up+Down 1200, classe de protection IP40, rayonnement Up&Down, adapté pour les bureaux ou comme éclairage d'hôtel. | 2
114523 | LED CRI940 MiniAMP ruban, 24V DC, 12W, IP20, 4000K, 120cm, câble bilat. de 30cm + mâleAMP, 300 LED/m | 9009377081071 | 114523_11.jpg | https://www.isoled.shop/pub/media/catalog/product/1/1/114523_11.jpg | 114514_2.jpg | https://www.isoled.shop/pub/media/catalog/product/1/1/114514_2.jpg |  |  | 114523_1.jpg | https://www.isoled.shop/pub/media/catalog/product/1/1/114523_1.jpg | 1 | 10 | 1200 | 12000 | 26 | Y | N | N | Y | N | N | N | N | N | N | Y | N |  | SMD3015 |  | 24V DC | 120° |  |  |  | 52000 | 0°C - 40°C | IP20 | Y | Point de séparation: 20mm avec 6 CMS chacun ¦ Pitch (point lumineux centre-centre): 3,33mm ¦ 1 unité (rouleau) = 1,2m ¦ longueur max. de ruban LED par alimentation : 5m ¦ Tolérance de longueur + dilatation thermique : 1% ¦ masse de refroidissement nécessaire min. 75 gr/m ¦ ruban adhésif 3M 300LSE inclus ¦ Nettoyer et dégraisser le support avant de le coller ! Ne pas décoller à nouveau ! ¦ Les connecteurs du groupe : K1-210 / K2-210 conviennent ¦ PARTICULARITÉ : Câble de raccordement des deux côtés | 93 | gradable par PWM (alimentation en tension continue à modulation de largeur d'impulsion) via un contrôleur en amont ou un transformateur gradable | https://www.isoled.shop/pub/media/catalog/product/L/a/Label_805624_big_color.jpeg | https://www.isoled.shop/pub/media/catalog/product/1/1/114525_skizze.jpg |  |  | 12 |  |  | F | 4000K | 1150 | 12 |  |  | 267 | 8539510000 | CN | 366 | 306 | Point de séparation: 20mm avec 6 CMS chacun ¦ Pitch (point lumineux centre-centre): 3,33mm ¦ 1 unité (rouleau) = 1,2m ¦ longueur max. de ruban LED par alimentation : 5m ¦ Tolérance de longueur + dilatation thermique : 1% ¦ masse de refroidissement nécessaire min. 75 gr/m ¦ ruban adhésif 3M 300LSE inclus ¦ Nettoyer et dégraisser le support avant de le coller ! Ne pas décoller à nouveau ! ¦ Les connecteurs du groupe : K1-210 / K2-210 conviennent ¦ PARTICULARITÉ : Câble de raccordement des deux côtés | 30.1 | N | MiniAMP PDF-Booklet DE | [5 empty] | https://www.isoled.shop/pub/media/catalog/product/L/a/Label_805624_big_color.jpeg | 805624 | https://eprel.ec.europa.eu/qr/805624 | blanc |  | IRC940 MiniAMP Ruban LED, dimmable avec un indice de rendu des couleurs élevé, ligne lumineuse homogène grâce à un faible espacement des puces, adapté pour les bars, les hôtels et les maisons individuelles. | 2
114524 | LED CRI940 MiniAMP ruban, 24V DC, 12W, IP20, 4000K, 250cm, câble bilat. de 30cm + mâleAMP, 300 LED/m | 9009377081095 | 114523_11.jpg | https://www.isoled.shop/pub/media/catalog/product/1/1/114523_11.jpg | 114514_2.jpg | https://www.isoled.shop/pub/media/catalog/product/1/1/114514_2.jpg |  |  | 114523_1.jpg | https://www.isoled.shop/pub/media/catalog/product/1/1/114523_1.jpg | 1 | 10 | 2500 | 25000 | 42 | Y | N | N | Y | N | N | N | N | N | N | Y | N |  | SMD3015 |  | 24V DC | 120° |  |  |  | 52000 | 0°C - 40°C | IP20 | Y | Point de séparation: 20mm avec 6 CMS chacun ¦ Pitch (point lumineux centre-centre): 3,33mm ¦ 1 unité (rouleau) = 2,5m ¦ longueur max. de ruban LED par alimentation : 5m ¦ Tolérance de longueur + dilatation thermique : 1% ¦ masse de refroidissement nécessaire min. 75 gr/m ¦ ruban adhésif 3M 300LSE inclus ¦ Nettoyer et dégraisser le support avant de le coller ! Ne pas décoller à nouveau ! ¦ Les connecteurs du groupe : K1-210 / K2-210 conviennent ¦ PARTICULARITÉ : Câble de raccordement des deux côtés | 93 | gradable par PWM (alimentation en tension continue à modulation de largeur d'impulsion) via un contrôleur en amont ou un transformateur gradable | https://www.isoled.shop/pub/media/catalog/product/L/a/Label_805625_big_color.jpeg | https://www.isoled.shop/pub/media/catalog/product/1/1/114525_skizze.jpg |  |  | 12 |  |  | F | 4000K | 1150 | 12 |  |  | 267 | 8539510000 | CN | 366 | 306 | Point de séparation: 20mm avec 6 CMS chacun ¦ Pitch (point lumineux centre-centre): 3,33mm ¦ 1 unité (rouleau) = 2,5m ¦ longueur max. de ruban LED par alimentation : 5m ¦ Tolérance de longueur + dilatation thermique : 1% ¦ masse de refroidissement nécessaire min. 75 gr/m ¦ ruban adhésif 3M 300LSE inclus ¦ Nettoyer et dégraisser le support avant de le coller ! Ne pas décoller à nouveau ! ¦ Les connecteurs du groupe : K1-210 / K2-210 conviennent ¦ PARTICULARITÉ : Câble de raccordement des deux côtés | 58.1 | N | MiniAMP PDF-Booklet DE | [5 empty] | https://www.isoled.shop/pub/media/catalog/product/L/a/Label_805625_big_color.jpeg | 805625 | https://eprel.ec.europa.eu/qr/805625 | blanc |  | IRC940 MiniAMP Ruban LED, dimmable avec un indice de rendu des couleurs élevé, ligne lumineuse homogène grâce à un faible espacement des puces, adapté pour les bars, les hôtels et les maisons individuelles. | 2
114525 | LED CRI940 MiniAMP ruban, 24V DC, 12W, IP20, 4000K, 500cm, câble bilat. de 30cm + mâleAMP, 300 LED/m | 9009377081118 | 114523_11.jpg | https://www.isoled.shop/pub/media/catalog/product/1/1/114523_11.jpg | 114514_2.jpg | https://www.isoled.shop/pub/media/catalog/product/1/1/114514_2.jpg |  |  | 114523_1.jpg | https://www.isoled.shop/pub/media/catalog/product/1/1/114523_1.jpg | 1 | 10 | 5000 | 50000 | 72 | Y | N | N | Y | N | N | N | N | N | N | Y | N |  | SMD3015 |  | 24V DC | 120° |  |  |  | 52000 | 0°C - 40°C | IP20 | Y | Point de séparation: 20mm avec 6 CMS chacun ¦ Pitch (point lumineux centre-centre): 3,33mm ¦ 1 unité (rouleau) = 5m ¦ longueur max. de ruban LED par alimentation : 5m ¦ Tolérance de longueur + dilatation thermique : 1% ¦ masse de refroidissement nécessaire min. 75 gr/m ¦ ruban adhésif 3M 300LSE inclus ¦ Nettoyer et dégraisser le support avant de le coller ! Ne pas décoller à nouveau ! ¦ Les connecteurs du groupe : K1-210 / K2-210 conviennent ¦ PARTICULARITÉ : Câble de raccordement des deux côtés | 93 | gradable par PWM (alimentation en tension continue à modulation de largeur d'impulsion) via un contrôleur en amont ou un transformateur gradable | https://www.isoled.shop/pub/media/catalog/product/L/a/Label_805626_big_color.jpeg | https://www.isoled.shop/pub/media/catalog/product/1/1/114525_skizze.jpg |  |  | 12 |  |  | F | 4000K | 1150 | 12 |  |  | 267 | 8539510000 | CN | 366 | 306 | Point de séparation: 20mm avec 6 CMS chacun ¦ Pitch (point lumineux centre-centre): 3,33mm ¦ 1 unité (rouleau) = 5m ¦ longueur max. de ruban LED par alimentation : 5m ¦ Tolérance de longueur + dilatation thermique : 1% ¦ masse de refroidissement nécessaire min. 75 gr/m ¦ ruban adhésif 3M 300LSE inclus ¦ Nettoyer et dégraisser le support avant de le coller ! Ne pas décoller à nouveau ! ¦ Les connecteurs du groupe : K1-210 / K2-210 conviennent ¦ PARTICULARITÉ : Câble de raccordement des deux côtés | 112.2 | N | MiniAMP PDF-Booklet DE | [5 empty] | https://www.isoled.shop/pub/media/catalog/product/L/a/Label_805626_big_color.jpeg | 805626 | https://eprel.ec.europa.eu/qr/805626 | blanc |  | IRC940 MiniAMP Ruban LED, dimmable avec un indice de rendu des couleurs élevé, ligne lumineuse homogène grâce à un faible écart entre les puces, adapté pour les bars, les hôtels et les maisons individuelles. | 2
114526 | LED Transform. MiniAMP 24V/DC, 0-50W, câble de 120cm avec prise plate, 2 prises féminin. secondaires | 9009377081200 | 114526_11.jpg | https://www.isoled.shop/pub/media/catalog/product/1/1/114526_11.jpg | 114526_1.jpg | https://www.isoled.shop/pub/media/catalog/product/1/1/114526_1.jpg |  |  |  |  | 23 | 60 | 150 | 207000 | 254 | Y | N | N | Y | N | N | N | N | N | N | Y | N |  |  | Plastique | 220 - 240V AC | [5 empty] | -20°C - 40°C | IP20 | N |  |  |  |  | https://www.isoled.shop/pub/media/catalog/product/1/1/114526_skizze.jpg | [8 empty] | 50 |  |  | 268 | 8504408390 | CN |  | 313 |  | 42.5 | N | MiniAMP PDF-Booklet DE | [8 empty] | blanc |  | Transformateur LED MiniAMP 24V/DC, adapté à toutes sortes de locaux tels que les entreprises et les maisons individuelles. | 2
114527 | LED Transform. MiniAMP 12V/DC, 0-50W, câble de 120cm avec prise plate, 2 prises féminin. secondaires | 9009377081217 | 114527_11.jpg | https://www.isoled.shop/pub/media/catalog/product/1/1/114527_11.jpg | 114527_1.jpg | https://www.isoled.shop/pub/media/catalog/product/1/1/114527_1.jpg |  |  |  |  | 23 | 60 | 150 | 207000 | 256 | Y | N | N | Y | N | N | N | N | N | N | Y | N |  |  | Plastique | 220 - 240V AC | [5 empty] | -20°C - 40°C | IP20 | N |  |  |  |  | https://www.isoled.shop/pub/media/catalog/product/1/1/114526_skizze.jpg | [8 empty] | 50 |  |  | 268 | 8504408390 | CN |  | 312 |  | 42.5 | N | MiniAMP PDF-Booklet DE | [8 empty] | blanc |  | Transformateur LED MiniAMP 12V/DC, adapté à toutes sortes de locaux tels que les entreprises et les maisons individuelles. | 2
114528 | LED Transform. MiniAMP 12V/DC, 0-30W, câble de 200cm avec prise plate, 2 prises féminin. secondaires | 9009377081231 | 114528_11.jpg | https://www.isoled.shop/pub/media/catalog/product/1/1/114528_11.jpg | 114528_1.jpg | https://www.isoled.shop/pub/media/catalog/product/1/1/114528_1.jpg |  |  |  |  | 19.1 | 41.6 | 91.4 | 72622.78 | 162 | Y | N | N | Y | N | N | N | N | N | N | Y | N |  |  | Plastique | 220 - 240V AC |  |  | 80° |  |  | -20°C - 40°C | IP20 | N |  |  |  |  | https://www.isoled.shop/pub/media/catalog/product/1/1/114529_skizze.jpg |  |  |  |  | 0 |  |  |  | 30 |  |  | 268 | 8504408390 | CN |  | 312 |  | 34.2 | N | MiniAMP PDF-Booklet DE | [8 empty] | blanc |  | Transformateur LED MiniAMP 12V/DC, adapté à toutes sortes de locaux tels que les entreprises et les maisons individuelles. | 2
114529 | LED Transform. MiniAMP 24V/DC, 0-30W, câble de 200cm avec prise plate, 2 prises féminin. secondaires | 9009377081248 | 114529_11.jpg | https://www.isoled.shop/pub/media/catalog/product/1/1/114529_11.jpg | 114529_1.jpg | https://www.isoled.shop/pub/media/catalog/product/1/1/114529_1.jpg |  |  |  |  | 19.1 | 41.6 | 91.4 | 72622.78 | 162 | Y | N | N | Y | N | N | N | N | N | N | Y | N |  |  | Plastique | 220 - 240V AC |  |  | 80° |  |  | -20°C - 40°C | IP20 | N |  |  |  |  | https://www.isoled.shop/pub/media/catalog/product/1/1/114529_skizze.jpg |  |  |  |  | 0 |  |  |  | 30 |  |  | 268 | 8504408390 | CN |  | 313 |  | 34.2 | N | MiniAMP PDF-Booklet DE | [8 empty] | blanc |  | Transformateur LED MiniAMP 24V/DC, adapté à toutes sortes de locaux tels que les entreprises et les maisons individuelles. | 2
114530 | Sys-Pro Single Color Télécommande de bureau 1 zone, noir | 9009377081255 | 114530_1.jpg | https://www.isoled.shop/pub/media/catalog/product/1/1/114530_1.jpg | [6 empty] | 57 | 91 | 72 | 373464 | 140 | Y | N | N | Y | N | N | N | N | N | N | Y | N |  |  | Plastique | 3V DC | [5 empty] | -30°C - 55°C | IP20 | - | Fréquence d'émission 2.4GHz (portée jusqu'à 30 mètres), batterie incluse |  |  |  | https://www.isoled.shop/pub/media/catalog/product/1/1/114530_skizze.jpg | [11 empty] | 321 | 8526920090 | CN |  | 442 | Fréquence d'émission 2.4GHz (portée jusqu'à 30 mètres), batterie incluse | 72.7 | N | Manual EN |  | Übersichtsplakat | [6 empty] | noir |  | Sys-Pro Single Color télécommande de table 1 zone, garantie 5 ans, adapté pour la commande et la variation de votre éclairage LED, même à distance. | 2
114531 | Sys-Pro blanc dynamique Télécommande de bureau 1 zone, noir | 9009377081279 | 114531_1.jpg | https://www.isoled.shop/pub/media/catalog/product/1/1/114531_1.jpg | [6 empty] | 57 | 91 | 72 | 373464 | 116 | Y | N | N | Y | N | N | N | N | N | N | Y | N |  |  | Plastique | 3V DC | [5 empty] | -30°C - 55°C | IP20 | - | Fréquence d'émission 2.4GHz (portée jusqu'à 30 mètres), batterie incluse |  |  |  | https://www.isoled.shop/pub/media/catalog/product/1/1/114530_skizze.jpg | [11 empty] | 322 | 8526920090 | CN |  | 443 | Fréquence d'émission 2.4GHz (portée jusqu'à 30 mètres), batterie incluse | 74.8 | N | Manual EN |  | Übersichtsplakat | [6 empty] | noir |  | Télécommande de table Sys-Pro blanc dynamique 1 zone, garantie 5 ans, adapté pour la commande et la variation de votre éclairage LED, même à distance. | 2
114532 | Sys-Pro RGB 1 zone Télécommande de bureau, noir | 9009377081293 | 114532_1.jpg | https://www.isoled.shop/pub/media/catalog/product/1/1/114532_1.jpg | [6 empty] | 57 | 91 | 72 | 373464 | 116 | Y | N | N | Y | N | N | N | N | N | N | Y | N |  |  | Plastique | 3V DC | [5 empty] | -30°C - 55°C | IP20 | - | Fréquence d'émission 2.4GHz (portée jusqu'à 30 mètres), piles fournies. |  |  |  | https://www.isoled.shop/pub/media/catalog/product/1/1/114530_skizze.jpg | [11 empty] | 323 | 8526920090 | CN |  | 444 | Fréquence d'émission 2.4GHz (portée jusqu'à 30 mètres), piles fournies. | 74.9 | N | Manual EN |  | Übersichtsplakat | [6 empty] | noir |  | Télécommande de table Sys-Pro RVB 1 zone, garantie 5 ans, adapté pour la commande et la variation de votre éclairage LED, même à distance. | 2
114537 | MiniAMP LED Touch PWM gradateur, 1 canal, 12-24V DC 3A | 9009377081392 | 114537_11.jpg | https://www.isoled.shop/pub/media/catalog/product/1/1/114537_11.jpg | 114537_1.jpg | https://www.isoled.shop/pub/media/catalog/product/1/1/114537_1.jpg |  |  |  |  | 2 | 17 | 10 | 340 | 22 | Y | N | Y | Y | N | N | N | N | N | N | Y | N |  |  | Plastique | 12 - 24V DC | [5 empty] | -20°C - 50°C | IP20 | - |  |  |  |  | https://www.isoled.shop/pub/media/catalog/product/1/1/114537_skizze.jpg |  |  |  |  | 0 |  |  |  | 72 |  |  | 269 | 8537109199 | CN |  | 317 |  | 16.5 | N | MiniAMP PDF-Booklet DE | [8 empty] | blanc |  | MiniAMP LED Touch PWM-gradateur, adapté à tout système encastrable MiniAMP prêt à l'emploi dans tous les locaux possibles. | 2
114014 | Cadre d'encastrement rond, découpe 80mm, blanc + alu brossé, pour spots GU10/MR16 | 9009377068805 | 114014_1a.jpg | https://www.isoled.shop/pub/media/catalog/product/1/1/114014_1a.jpg | [6 empty] | 24 | 0 | 0 | 0 | 78 | Y | N | N | Y | N | N | N | Y | N | Y | Y | N | GU10 |  | Aluminium | [6 empty] | 0°C - 40°C | IP20 | N | Note : Aucune base n'est incluse ! Veuillez choisir notre douille céramique optionnelle art. 111121 ou 111818 pour les spots GU10 ou la base céramique art. 111255 pour les spots MR16. |  |  |  | https://www.isoled.shop/pub/media/catalog/product/1/1/114005_skizze.jpg | 92 | 21 | [7 empty] | 80 mm |  | 49 | 9405199090 | CN |  | 269 | Note : Aucune base n'est incluse ! Veuillez choisir notre douille céramique optionnelle art. 111121 ou 111818 pour les spots GU10 ou la base céramique art. 111255 pour les spots MR16. | 11.3 | N | [9 empty] | blanc |  | Cadre d'installation combiné pour GU10/MR16, revêtement par poudre blanc de haute qualité, adapté à tous les souhaits individuels. | 2
114015 | Cadre d'encastrement rond, découpe 80mm, alu brossé + noir-doré, pour spots GU10/MR16 | 9009377068829 | 114015_1a.jpg | https://www.isoled.shop/pub/media/catalog/product/1/1/114015_1a.jpg | [6 empty] | 24 | 0 | 0 | 0 | 78 | Y | N | N | Y | N | N | N | N | N | Y | Y | N | GU10 |  | Aluminium | [6 empty] | 0°C - 40°C | IP20 | N | Note : Aucune base n'est incluse ! Veuillez choisir notre douille céramique optionnelle art. 111121 ou 111818 pour les spots GU10 ou la base céramique art. 111255 pour les spots MR16. |  |  |  | https://www.isoled.shop/pub/media/catalog/product/1/1/114005_skizze.jpg | 92 | 21 | [7 empty] | 80 mm |  | 49 | 9405199090 | CN |  | 269 | Note : Aucune base n'est incluse ! Veuillez choisir notre douille céramique optionnelle art. 111121 ou 111818 pour les spots GU10 ou la base céramique art. 111255 pour les spots MR16. | 11.3 | N | [9 empty] | argent/gris |  | Cadre d'installation combiné pour GU10/MR16, revêtement par poudre noir de haute qualité, adapté à tous les souhaits individuels. | 2
114016 | Cadre d'encastrement rond, découpe 80mm, alu brossé + blanc-argent, pour spots GU10/MR16 | 9009377068843 | 114016_1a.jpg | https://www.isoled.shop/pub/media/catalog/product/1/1/114016_1a.jpg | [6 empty] | 24 | 0 | 0 | 0 | 78 | Y | N | N | Y | N | N | N | N | N | Y | Y | N |  |  | Aluminium | [6 empty] | 0°C - 40°C | IP20 | N | Note : Aucune base n'est incluse ! Veuillez choisir notre douille céramique optionnelle art. 111121 ou 111818 pour les spots GU10 ou la base céramique art. 111255 pour les spots MR16. |  |  |  | https://www.isoled.shop/pub/media/catalog/product/1/1/114005_skizze.jpg | 92 | 21 | [7 empty] | 80 mm |  | 49 | 9405199090 | CN |  | 269 | Note : Aucune base n'est incluse ! Veuillez choisir notre douille céramique optionnelle art. 111121 ou 111818 pour les spots GU10 ou la base céramique art. 111255 pour les spots MR16. | 11.3 | N | [9 empty] | argent/gris |  | Cadre d'installation combiné pour GU10/MR16, adapté à tous les souhaits individuels. | 2
114017 | Cadre d'encastrement rond, découpe 80mm, alu brossé + noir, pour spots GU10/MR16 | 9009377068867 | 114017_1a.jpg | https://www.isoled.shop/pub/media/catalog/product/1/1/114017_1a.jpg | [6 empty] | 24 | 0 | 0 | 0 | 78 | Y | N | N | Y | N | N | N | N | N | Y | Y | N | GU10 |  | Aluminium | [6 empty] | 0°C - 40°C | IP20 | N | Note : Aucune base n'est incluse ! Veuillez choisir notre douille céramique optionnelle art. 111121 ou 111818 pour les spots GU10 ou la base céramique art. 111255 pour les spots MR16. |  |  |  | https://www.isoled.shop/pub/media/catalog/product/1/1/114005_skizze.jpg | 92 | 21 | [7 empty] | 80 mm |  | 49 | 9405199090 | CN |  | 270 | Note : Aucune base n'est incluse ! Veuillez choisir notre douille céramique optionnelle art. 111121 ou 111818 pour les spots GU10 ou la base céramique art. 111255 pour les spots MR16. | 11.3 | N | [9 empty] | argent/gris |  | Cadre d'installation combiné pour GU10/MR16, revêtement par poudre noir de haute qualité, adapté à tous les souhaits individuels. | 2
114018 | Cadre d'encastrement rond, découpe 80mm, alu brossé + alu blanc, pour spots GU10/MR16 | 9009377068881 | 114018_1a.jpg | https://www.isoled.shop/pub/media/catalog/product/1/1/114018_1a.jpg | [6 empty] | 24 | 0 | 0 | 0 | 78 | Y | N | N | Y | N | N | N | N | N | Y | Y | N |  |  | Aluminium | [6 empty] | 0°C - 40°C | IP20 | N | Note : Aucune base n'est incluse ! Veuillez choisir notre douille céramique optionnelle art. 111121 ou 111818 pour les spots GU10 ou la base céramique art. 111255 pour les spots MR16. |  |  |  | https://www.isoled.shop/pub/media/catalog/product/1/1/114005_skizze.jpg | 92 | 21 | [7 empty] | 80 mm |  | 49 | 9405199090 | CN |  | 270 | Note : Aucune base n'est incluse ! Veuillez choisir notre douille céramique optionnelle art. 111121 ou 111818 pour les spots GU10 ou la base céramique art. 111255 pour les spots MR16. | 11.3 | N | [9 empty] | argent/gris |  | Cadre d'installation combiné pour GU10/MR16, adapté à tous les souhaits individuels. | 2
114019 | Cadre d'encastrement rond, découpe 80mm, alu brossé + alu brossé, pour spots GU10/MR16 | 9009377068904 | 114019_1a.jpg | https://www.isoled.shop/pub/media/catalog/product/1/1/114019_1a.jpg | [6 empty] | 24 | 0 | 0 | 0 | 78 | Y | N | N | Y | N | N | N | N | N | Y | Y | N |  |  | Aluminium | [6 empty] | 0°C - 40°C | IP20 | N | Note : Aucune base n'est incluse ! Veuillez choisir notre douille céramique optionnelle art. 111121 ou 111818 pour les spots GU10 ou la base céramique art. 111255 pour les spots MR16. |  |  |  | https://www.isoled.shop/pub/media/catalog/product/1/1/114005_skizze.jpg | 92 | 21 | [7 empty] | 80 mm |  | 49 | 9405199090 | CN |  | 270 | Note : Aucune base n'est incluse ! Veuillez choisir notre douille céramique optionnelle art. 111121 ou 111818 pour les spots GU10 ou la base céramique art. 111255 pour les spots MR16. | 11.3 | N | [9 empty] | argent/gris |  | Cadre d'installation combiné pour GU10/MR16, adapté à tous les souhaits individuels. | 2
114020 | DL LED gam SLIM FLEX, app/enc, 6W, col blc, colorswitch 3000/3500/4000K | 9009377068959 | 114020_1.jpg | https://www.isoled.shop/pub/media/catalog/product/1/1/114020_1.jpg | 114020_2.jpg | https://www.isoled.shop/pub/media/catalog/product/1/1/114020_2.jpg |  |  | 114020_3.jpg | https://www.isoled.shop/pub/media/catalog/product/1/1/114020_3.jpg | 15 | 0 | 0 | 0 | 198 | Y | N | N | Y | N | N | N | N | N | N | Y | N |  |  | Aluminium | 220 - 240V AC | 120° |  |  |  | 38000 | -20°C - 40°C | IP44 | N | driver intégré, maintenu en place par des clips à ressort réglables dans une découpe variable de min. 55mm à max. 100mm, pour une installation en surface, monter le support de montage sur les deux trous les plus extérieurs prévus à cet effet au plafond. Un câblage supplémentaire n'est pas possible, de luminaire à luminaire. | 80 |  | https://www.isoled.shop/pub/media/catalog/product/L/a/Label_806549_big_color.jpeg | https://www.isoled.shop/pub/media/catalog/product/1/1/114020_skizze.jpg | 139 | 15 | 6 | 30000 | 0 | F | 3000K - 4000K | 510 | 6 | 55 mm - 100 mm |  | 169 | 9405114090 | CN | 162 | 247 | driver intégré, maintenu en place par des clips à ressort réglables dans une découpe variable de min. 55mm à max. 100mm, pour une installation en surface, monter le support de montage sur les deux trous les plus extérieurs prévus à cet effet au plafond. Un câblage supplémentaire n'est pas possible, de luminaire à luminaire. | 27.9 | N | Montageanleitung | [5 empty] | https://www.isoled.shop/pub/media/catalog/product/L/a/Label_806549_big_color.jpeg | 806549 | https://eprel.ec.europa.eu/qr/806549 | blanc |  | Luminaire LED apparent/encastré Slim Flex, classe de protection IP44, découpe variable du trou, température de couleur 3000K à 4000K, adapté à tous les souhaits d'éclairage. | 2
114021 | DL LED gam SLIMFLEX, app/enc, 6W, col nickel brossé, colorswitch 3000/3500/4000K | 9009377068973 | 114021_1.jpg | https://www.isoled.shop/pub/media/catalog/product/1/1/114021_1.jpg | 114021_2.jpg | https://www.isoled.shop/pub/media/catalog/product/1/1/114021_2.jpg |  |  | 114020_3.jpg | https://www.isoled.shop/pub/media/catalog/product/1/1/114020_3.jpg | 15 | 0 | 0 | 0 | 268 | Y | N | N | Y | N | N | N | N | N | N | Y | N |  |  | Aluminium | 220 - 240V AC | 120° |  |  |  | 38000 | -20°C - 40°C | IP44 | N | Pilote intégré, maintenu dans une découpe variable de min. 55mm à max. 100mm au moyen de clips à ressort réglables. Pour une installation en surface, monter le support de montage sur les deux trous de perçage les plus extérieurs prévus à cet effet au plafond. Un câblage supplémentaire n'est pas possible, de luminaire à luminaire. | 80 |  | https://www.isoled.shop/pub/media/catalog/product/L/a/Label_806550_big_color.jpeg | https://www.isoled.shop/pub/media/catalog/product/1/1/114020_skizze.jpg | 139 | 15 | 6 | 30000 | 0 | F | 3000K - 4000K | 510 | 6 | 55 mm - 100 mm |  | 169 | 9405114090 | CN | 162 | 247 | Pilote intégré, maintenu dans une découpe variable de min. 55mm à max. 100mm au moyen de clips à ressort réglables. Pour une installation en surface, monter le support de montage sur les deux trous de perçage les plus extérieurs prévus à cet effet au plafond. Un câblage supplémentaire n'est pas possible, de luminaire à luminaire. | 32.9 | N | Montageanleitung | [5 empty] | https://www.isoled.shop/pub/media/catalog/product/L/a/Label_806550_big_color.jpeg | 806550 | https://eprel.ec.europa.eu/qr/806550 | argent/gris |  | Luminaire LED apparent/encastré Slim Flex, classe de protection IP44, découpe variable du trou, température de couleur de 3000K à 4000K, adapté à tous les souhaits d'éclairage. | 2
114022 | DL LED gam SLIM FLEX, app/enc, 6W, col noire, colorswitch 3000/3500/4000K | 9009377068997 | 114022_1.jpg | https://www.isoled.shop/pub/media/catalog/product/1/1/114022_1.jpg | 114022_2.jpg | https://www.isoled.shop/pub/media/catalog/product/1/1/114022_2.jpg |  |  | 114020_3.jpg | https://www.isoled.shop/pub/media/catalog/product/1/1/114020_3.jpg | 15 | 0 | 0 | 0 | 268 | Y | N | N | Y | N | N | N | N | N | N | Y | N |  |  | Aluminium | 220 - 240V AC | 120° |  |  |  | 38000 | -20°C - 40°C | IP44 | N | Pilote intégré, maintenu dans une découpe variable de min. 55mm à max. 100mm au moyen de clips à ressort réglables. Pour une installation en surface, monter le support de montage sur les deux trous de perçage les plus extérieurs prévus à cet effet au plafond. Un câblage supplémentaire n'est pas possible, de luminaire à luminaire. | 80 |  | https://www.isoled.shop/pub/media/catalog/product/L/a/Label_806551_big_color.jpeg | https://www.isoled.shop/pub/media/catalog/product/1/1/114020_skizze.jpg | 139 | 15 | 6 | 30000 | 0 | F | 3000K - 4000K | 510 | 6 | 55 mm - 100 mm |  | 169 | 9405114090 | CN | 162 | 247 | Pilote intégré, maintenu dans une découpe variable de min. 55mm à max. 100mm au moyen de clips à ressort réglables. Pour une installation en surface, monter le support de montage sur les deux trous de perçage les plus extérieurs prévus à cet effet au plafond. Un câblage supplémentaire n'est pas possible, de luminaire à luminaire. | 31.9 | N | Montageanleitung | [5 empty] | https://www.isoled.shop/pub/media/catalog/product/L/a/Label_806551_big_color.jpeg | 806551 | https://eprel.ec.europa.eu/qr/806551 | noir |  | Luminaire LED apparent/encastré Slim Flex, classe de protection IP44, découpe variable du trou, température de couleur de 3000K à 4000K, adapté à tous les souhaits d'éclairage. | 2
114023 | Luminaire LED monté en apparent/encastré Slim Flex, 12W, blanc, ColorSwitch 3000¦3500¦4000K | 9009377069017 | 114023_1.jpg | https://www.isoled.shop/pub/media/catalog/product/1/1/114023_1.jpg | 114023_2.jpg | https://www.isoled.shop/pub/media/catalog/product/1/1/114023_2.jpg |  |  | 114023_3.jpg | https://www.isoled.shop/pub/media/catalog/product/1/1/114023_3.jpg | 15 | 0 | 0 | 0 | 250 | Y | N | N | Y | N | N | N | N | N | N | N | N |  |  | Aluminium | 220 - 240V AC | 120° |  |  |  | 38000 | -20°C - 40°C | IP44 | N | Pilote intégré, maintenu par des clips à ressort réglables dans une découpe variable de min. 55mm à max. 125mm, pour une installation en surface, monter le support de montage sur les deux trous de perçage les plus extérieurs prévus à cet effet au plafond. Un câblage supplémentaire n'est pas possible, de luminaire à luminaire. | 80 |  | https://www.isoled.shop/pub/media/catalog/product/L/a/Label_806552_big_color.jpeg | https://www.isoled.shop/pub/media/catalog/product/1/1/114023_skizze.jpg | 165 | 15 | 12 | 30000 | 0 | F | 3000K - 4000K | 1020 | 12 | 55 mm - 125 mm |  | 169 | 9405114090 | CN | 325 | 247 | Pilote intégré, maintenu par des clips à ressort réglables dans une découpe variable de min. 55mm à max. 125mm, pour une installation en surface, monter le support de montage sur les deux trous de perçage les plus extérieurs prévus à cet effet au plafond. Un câblage supplémentaire n'est pas possible, de luminaire à luminaire. | 32.9 | N | Montageanleitung | [5 empty] | https://www.isoled.shop/pub/media/catalog/product/L/a/Label_806552_big_color.jpeg | 806552 | https://eprel.ec.europa.eu/qr/806552 | blanc |  | Luminaire LED apparent/encastré Slim Flex, utilisable à l'extérieur, IP44, découpe variable du trou, température de couleur de 3000K à 4000K, pour tous les souhaits d'éclairage. | 2
114024 | Luminaire LED monté en apparent/encastré Slim Flex, 12W, nickel brossé, ColorSwitch 3000¦3500¦4000K | 9009377069031 | 114024_1.jpg | https://www.isoled.shop/pub/media/catalog/product/1/1/114024_1.jpg | 114024_2.jpg | https://www.isoled.shop/pub/media/catalog/product/1/1/114024_2.jpg |  |  | 114020_3.jpg | https://www.isoled.shop/pub/media/catalog/product/1/1/114020_3.jpg | 15 | 0 | 0 | 0 | 336 | Y | N | N | Y | N | N | N | N | N | N | Y | N |  |  | Aluminium | 220 - 240V AC | 120° |  |  |  | 38000 | -20°C - 40°C | IP44 | N | Pilote intégré, maintenu dans une découpe variable de min. 55mm à max. 125mm au moyen de clips à ressort réglables, pour une installation en surface, monter le support de montage sur les deux trous de perçage les plus extérieurs prévus à cet effet au plafond. Un câblage supplémentaire n'est pas possible, de luminaire à luminaire. | 80 |  | https://www.isoled.shop/pub/media/catalog/product/L/a/Label_806553_big_color.jpeg | https://www.isoled.shop/pub/media/catalog/product/1/1/114023_skizze.jpg | 165 | 15 | 12 | 30000 | 0 | F | 3000K - 4000K | 1020 | 12 | 55 mm - 125 mm |  | 169 | 9405114090 | CN | 325 | 248 | Pilote intégré, maintenu dans une découpe variable de min. 55mm à max. 125mm au moyen de clips à ressort réglables, pour une installation en surface, monter le support de montage sur les deux trous de perçage les plus extérieurs prévus à cet effet au plafond. Un câblage supplémentaire n'est pas possible, de luminaire à luminaire. | 38.9 | N | Montageanleitung | [5 empty] | https://www.isoled.shop/pub/media/catalog/product/L/a/Label_806553_big_color.jpeg | 806553 | https://eprel.ec.europa.eu/qr/806553 | argent/gris |  | Luminaire LED apparent/encastré Slim Flex, classe de protection IP44, découpe variable du trou, température de couleur de 3000K à 4000K, adapté à toutes les exigences d'éclairage. | 2
114025 | Luminaire LED monté en apparent/encastré saillie Slim Flex, 12W, noir, ColorSwitch 3000¦3500¦4000K | 9009377069055 | 114025_1.jpg | https://www.isoled.shop/pub/media/catalog/product/1/1/114025_1.jpg | 114025_2.jpg | https://www.isoled.shop/pub/media/catalog/product/1/1/114025_2.jpg |  |  | 114020_3.jpg | https://www.isoled.shop/pub/media/catalog/product/1/1/114020_3.jpg | 15 | 0 | 0 | 0 | 336 | Y | N | N | Y | N | N | N | N | N | N | Y | N |  |  | Aluminium | 220 - 240V AC | 120° |  |  |  | 38000 | -20°C - 40°C | IP44 | N | Pilote intégré, maintenu dans une découpe variable de min. 55mm à max. 125mm au moyen de clips à ressort réglables, pour une installation en surface, monter le support de montage sur les deux trous de perçage les plus extérieurs prévus à cet effet au plafond. Un câblage supplémentaire n'est pas possible, de luminaire à luminaire. | 80 |  | https://www.isoled.shop/pub/media/catalog/product/L/a/Label_806554_big_color.jpeg | https://www.isoled.shop/pub/media/catalog/product/1/1/114023_skizze.jpg | 165 | 15 | 12 | 30000 | 0 | F | 3000K - 4000K | 1020 | 12 | 55 mm - 125 mm |  | 169 | 9405114090 | CN | 325 | 248 | Pilote intégré, maintenu dans une découpe variable de min. 55mm à max. 125mm au moyen de clips à ressort réglables, pour une installation en surface, monter le support de montage sur les deux trous de perçage les plus extérieurs prévus à cet effet au plafond. Un câblage supplémentaire n'est pas possible, de luminaire à luminaire. | 37.9 | N | Montageanleitung | [5 empty] | https://www.isoled.shop/pub/media/catalog/product/L/a/Label_806554_big_color.jpeg | 806554 | https://eprel.ec.europa.eu/qr/806554 | noir |  | Luminaire LED apparent/encastré Slim Flex, classe de protection IP44, découpe variable du trou, température de couleur 3000K à 4000K, adapté à tous les souhaits d'éclairage. | 2
114026 | Luminaire LED monté en apparent/encastré Slim Flex, 18W, blanc, ColorSwitch 3000¦3500¦4000K | 9009377069079 | 114026_1.jpg | https://www.isoled.shop/pub/media/catalog/product/1/1/114026_1.jpg | 114026_2.jpg | https://www.isoled.shop/pub/media/catalog/product/1/1/114026_2.jpg |  |  | 114026_3.jpg | https://www.isoled.shop/pub/media/catalog/product/1/1/114026_3.jpg | 15 | 0 | 0 | 0 | 394 | Y | N | N | Y | N | N | N | N | N | N | Y | N |  |  | Aluminium | 220 - 240V AC | 120° |  |  |  | 38000 | -20°C - 40°C | IP44 | N | Pilote intégré, maintenu dans une découpe variable de min. 55mm à max. 175mm au moyen de clips à ressort réglables. Pour une installation en surface, monter le support de montage sur les deux trous de perçage les plus extérieurs prévus à cet effet au plafond. Un câblage supplémentaire n'est pas possible, de luminaire à luminaire. | 80 |  | https://www.isoled.shop/pub/media/catalog/product/L/a/Label_806555_big_color.jpeg | https://www.isoled.shop/pub/media/catalog/product/1/1/114026_skizze.jpg | 220 | 15 | 18 | 30000 | 0 | F | 3000K - 4000K | 1530 | 18 | 55 mm - 175 mm |  | 169 | 9405114090 | CN | 487 | 248 | Pilote intégré, maintenu dans une découpe variable de min. 55mm à max. 175mm au moyen de clips à ressort réglables. Pour une installation en surface, monter le support de montage sur les deux trous de perçage les plus extérieurs prévus à cet effet au plafond. Un câblage supplémentaire n'est pas possible, de luminaire à luminaire. | 42.9 | N | Montageanleitung | [5 empty] | https://www.isoled.shop/pub/media/catalog/product/L/a/Label_806555_big_color.jpeg | 806555 | https://eprel.ec.europa.eu/qr/806555 | blanc |  | Luminaire LED apparent/encastré Slim Flex, classe de protection IP44, découpe variable du trou, température de couleur de 3000K à 4000K, adapté à tous les souhaits d'éclairage. | 2
114027 | Luminaire LED monté en apparent/encastré Slim Flex, 18W, nickel brossé, ColorSwitch 3000¦3500¦4000K | 9009377069093 | 114027_1.jpg | https://www.isoled.shop/pub/media/catalog/product/1/1/114027_1.jpg | 114027_2.jpg | https://www.isoled.shop/pub/media/catalog/product/1/1/114027_2.jpg |  |  | 114020_3.jpg | https://www.isoled.shop/pub/media/catalog/product/1/1/114020_3.jpg | 15 | 0 | 0 | 0 | 508 | Y | N | N | Y | N | N | N | N | N | N | Y | N |  |  | Aluminium | 220 - 240V AC | 120° |  |  |  | 38000 | -20°C - 40°C | IP44 | N | Pilote intégré, maintenu dans une découpe variable de min. 55mm à max. 175mm au moyen de clips à ressort réglables. Pour une installation en surface, monter le support de montage sur les deux trous de perçage les plus extérieurs prévus à cet effet au plafond. Un câblage supplémentaire n'est pas possible, de luminaire à luminaire. | 80 |  | https://www.isoled.shop/pub/media/catalog/product/L/a/Label_806556_big_color.jpeg | https://www.isoled.shop/pub/media/catalog/product/1/1/114026_skizze.jpg | 220 | 15 | 18 | 30000 | 0 | F | 3000K - 4000K | 1530 | 18 | 55 mm - 175 mm |  | 169 | 9405114090 | CN | 487 | 249 | Pilote intégré, maintenu dans une découpe variable de min. 55mm à max. 175mm au moyen de clips à ressort réglables. Pour une installation en surface, monter le support de montage sur les deux trous de perçage les plus extérieurs prévus à cet effet au plafond. Un câblage supplémentaire n'est pas possible, de luminaire à luminaire. | 52.9 | N | Montageanleitung | [5 empty] | https://www.isoled.shop/pub/media/catalog/product/L/a/Label_806556_big_color.jpeg | 806556 | https://eprel.ec.europa.eu/qr/806556 | argent/gris |  | Luminaire LED apparent/encastré Slim Flex, classe de protection IP44, découpe variable du trou, température de couleur de 3000K à 4000K, adapté à tous les souhaits d'éclairage. | 2
114028 | Luminaire LED monté en apparent/encastré Slim Flex, 18W, noir, ColorSwitch 3000¦3500¦4000K | 9009377069116 | 114028_1.jpg | https://www.isoled.shop/pub/media/catalog/product/1/1/114028_1.jpg | 114028_2.jpg | https://www.isoled.shop/pub/media/catalog/product/1/1/114028_2.jpg |  |  | 114020_3.jpg | https://www.isoled.shop/pub/media/catalog/product/1/1/114020_3.jpg | 15 | 0 | 0 | 0 | 508 | Y | N | N | Y | N | N | N | N | N | N | Y | N |  |  | Aluminium | 220 - 240V AC | 120° |  |  |  | 38000 | -20°C - 40°C | IP44 | N | Pilote intégré, maintenu dans une découpe variable de min. 55mm à max. 175mm au moyen de clips à ressort réglables. Pour une installation en surface, monter le support de montage sur les deux trous de perçage les plus extérieurs prévus à cet effet au plafond. Un câblage supplémentaire n'est pas possible, de luminaire à luminaire. | 80 |  | https://www.isoled.shop/pub/media/catalog/product/L/a/Label_806557_big_color.jpeg | https://www.isoled.shop/pub/media/catalog/product/1/1/114026_skizze.jpg | 220 | 15 | 18 | 30000 | 0 | F | 3000K - 4000K | 1530 | 18 | 55 mm - 175 mm |  | 169 | 9405114090 | CN | 487 | 248 | Pilote intégré, maintenu dans une découpe variable de min. 55mm à max. 175mm au moyen de clips à ressort réglables. Pour une installation en surface, monter le support de montage sur les deux trous de perçage les plus extérieurs prévus à cet effet au plafond. Un câblage supplémentaire n'est pas possible, de luminaire à luminaire. | 49.9 | N | Montageanleitung | [5 empty] | https://www.isoled.shop/pub/media/catalog/product/L/a/Label_806557_big_color.jpeg | 806557 | https://eprel.ec.europa.eu/qr/806557 | noir |  | Luminaire LED apparent/encastré Slim Flex, classe de protection IP44, découpe variable du trou, température de couleur de 3000K à 4000K, adapté à tous les souhaits d'éclairage. | 2
114029 | DL LED gam SLIM FLEX, app/enc, 24W, col blc, colorswitch 3000/3500/4000K | 9009377069130 | 114029_1.jpg | https://www.isoled.shop/pub/media/catalog/product/1/1/114029_1.jpg | 114029_2.jpg | https://www.isoled.shop/pub/media/catalog/product/1/1/114029_2.jpg |  |  | 114029_3.jpg | https://www.isoled.shop/pub/media/catalog/product/1/1/114029_3.jpg | 15 | 0 | 0 | 0 | 662 | Y | N | N | Y | N | N | N | N | N | N | Y | N |  |  | Aluminium | 220 - 240V AC | 120° |  |  |  | 38000 | -20°C - 40°C | IP44 | N | Pilote intégré, maintenu dans une découpe variable de min. 55mm à max. 250mm au moyen de clips à ressort réglables. Pour une installation en surface, monter le support de montage sur les deux trous de perçage les plus extérieurs prévus à cet effet au plafond. Un câblage supplémentaire n'est pas possible, de luminaire à luminaire. | 80 |  | https://www.isoled.shop/pub/media/catalog/product/L/a/Label_806558_big_color.jpeg | https://www.isoled.shop/pub/media/catalog/product/1/1/114029_skizze.jpg | 290 | 15 | 24 | 30000 | 0 | F | 3000K - 4000K | 2040 | 24 | 60 mm - 250 mm |  | 169 | 9405114090 | CN | 649 | 249 | Pilote intégré, maintenu dans une découpe variable de min. 55mm à max. 250mm au moyen de clips à ressort réglables. Pour une installation en surface, monter le support de montage sur les deux trous de perçage les plus extérieurs prévus à cet effet au plafond. Un câblage supplémentaire n'est pas possible, de luminaire à luminaire. | 57.9 | N | Montageanleitung | [5 empty] | https://www.isoled.shop/pub/media/catalog/product/L/a/Label_806558_big_color.jpeg | 806558 | https://eprel.ec.europa.eu/qr/806558 | blanc |  | Luminaire LED apparent/encastré Slim Flex, classe de protection IP44, découpe variable du trou, température de couleur de 3000K à 4000K, adapté à tous les souhaits d'éclairage. | 2
114030 | DL LED gam SLIM FLEX, app/enc., 24W, col nickel brossé, colorswitch 3000/3500/4000K | 9009377069154 | 114030_1.jpg | https://www.isoled.shop/pub/media/catalog/product/1/1/114030_1.jpg | 114030_2.jpg | https://www.isoled.shop/pub/media/catalog/product/1/1/114030_2.jpg |  |  | 114020_3.jpg | https://www.isoled.shop/pub/media/catalog/product/1/1/114020_3.jpg | 15 | 0 | 0 | 0 | 826 | Y | N | N | Y | N | N | N | N | N | N | Y | N |  |  | Aluminium | 220 - 240V AC | 120° |  |  |  | 38000 | -20°C - 40°C | IP44 | N | Pilote intégré, maintenu par des clips à ressort réglables dans une découpe variable de min. 55mm à max. 250mm, pour une installation en surface, monter le support de montage sur les deux trous de perçage les plus extérieurs prévus à cet effet au plafond. Un câblage supplémentaire n'est pas possible, de luminaire à luminaire. | 80 |  | https://www.isoled.shop/pub/media/catalog/product/L/a/Label_806559_big_color.jpeg | https://www.isoled.shop/pub/media/catalog/product/1/1/114029_skizze.jpg | 290 | 15 | 24 | 30000 | 0 | F | 3000K - 4000K | 2040 | 24 | 60 mm - 250 mm |  | 169 | 9405114090 | CN | 649 | 249 | Pilote intégré, maintenu par des clips à ressort réglables dans une découpe variable de min. 55mm à max. 250mm, pour une installation en surface, monter le support de montage sur les deux trous de perçage les plus extérieurs prévus à cet effet au plafond. Un câblage supplémentaire n'est pas possible, de luminaire à luminaire. | 69.9 | N | Montageanleitung | [5 empty] | https://www.isoled.shop/pub/media/catalog/product/L/a/Label_806559_big_color.jpeg | 806559 | https://eprel.ec.europa.eu/qr/806559 | argent/gris |  | Luminaire LED apparent/encastré Slim Flex, classe de protection IP44, découpe variable du trou, température de couleur de 3000K à 4000K, adapté à tous les souhaits d'éclairage. | 2
114031 | DL LED gam SLIM FLEX, app/enc, 24W, col noire, colorswitch 3000/3500/4000K | 9009377069178 | 114031_1.jpg | https://www.isoled.shop/pub/media/catalog/product/1/1/114031_1.jpg | 114031_2.jpg | https://www.isoled.shop/pub/media/catalog/product/1/1/114031_2.jpg |  |  | 114020_3.jpg | https://www.isoled.shop/pub/media/catalog/product/1/1/114020_3.jpg | 15 | 0 | 0 | 0 | 826 | Y | N | N | Y | N | N | N | N | N | N | Y | N |  |  | Aluminium | 220 - 240V AC | 120° |  |  |  | 38000 | -20°C - 40°C | IP44 | N | Pilote intégré, maintenu dans une découpe variable de min. 55mm à max. 250mm au moyen de clips à ressort réglables. Pour une installation en surface, monter le support de montage sur les deux trous de perçage les plus extérieurs prévus à cet effet au plafond. Un câblage supplémentaire n'est pas possible, de luminaire à luminaire. | 80 |  | https://www.isoled.shop/pub/media/catalog/product/L/a/Label_806560_big_color.jpeg | https://www.isoled.shop/pub/media/catalog/product/1/1/114029_skizze.jpg | 290 | 15 | 24 | 30000 | 0 | F | 3000K - 4000K | 2040 | 24 | 60 mm - 250 mm |  | 169 | 9405114090 | CN | 649 | 249 | Pilote intégré, maintenu dans une découpe variable de min. 55mm à max. 250mm au moyen de clips à ressort réglables. Pour une installation en surface, monter le support de montage sur les deux trous de perçage les plus extérieurs prévus à cet effet au plafond. Un câblage supplémentaire n'est pas possible, de luminaire à luminaire. | 67.9 | N | Montageanleitung | [5 empty] | https://www.isoled.shop/pub/media/catalog/product/L/a/Label_806560_big_color.jpeg | 806560 | https://eprel.ec.europa.eu/qr/806560 | noir |  | Luminaire LED apparent/encastré Slim Flex, classe de protection IP44, découpe variable du trou, température de couleur de 3000K à 4000K, adapté à tous les souhaits d'éclairage. | 2
114032 | LED Projecteur avec détecteur de mouvement PIR 30W, blanc neutre, noir, IP65 | 9009377069215 | 114032_1.jpg | https://www.isoled.shop/pub/media/catalog/product/1/1/114032_1.jpg | 114032_2.jpg | https://www.isoled.shop/pub/media/catalog/product/1/1/114032_2.jpg |  |  |  |  | 20 | 138 | 193 | 532680 | 862 | Y | N | N | Y | N | N | N | Y | N | N | N | Y |  |  | Aluminium moulé sous pression | 220 - 240V AC | 120° |  |  |  | 38000 | -20°C - 40°C | IP65 | N | Câble de connexion à 3 pôles de 30 cm inclus. Détecteur de mouvement : temps, sensibilité et LUX réglables, hauteur de montage max. 2.5m, rayon de détection 120° - max. 10m | 80 |  | https://www.isoled.shop/pub/media/catalog/product/L/a/Label_806561_big_color.jpeg | https://www.isoled.shop/pub/media/catalog/product/1/1/114032_skizze.jpg |  |  | 29.8 | 30000 | 0 | E | 4000K | 2800 | 30 |  |  | 221 | 9405423990 | CN | 891 | 139 | Câble de connexion à 3 pôles de 30 cm inclus. Détecteur de mouvement : temps, sensibilité et LUX réglables, hauteur de montage max. 2.5m, rayon de détection 120° - max. 10m | 69.9 | N | [6 empty] | https://www.isoled.shop/pub/media/catalog/product/L/a/Label_806561_big_color.jpeg | 806561 | https://eprel.ec.europa.eu/qr/806561 | noir |  | Projecteur LED avec détecteur de mouvement PIR 30W, utilisable à l'extérieur, classe de protection IP65, adapté pour remplacer les projecteurs halogènes. | 2
114309 | Panneau LED Professional Line 625 UGR<19 4H/8H, 36W, cadre blanc RAL 9016, blanc neutre, KNX dimm. | 9009377075797 | 113271_1.jpg | https://www.isoled.shop/pub/media/catalog/product/1/1/113271_1.jpg | 113277_2.jpg | https://www.isoled.shop/pub/media/catalog/product/1/1/113277_2.jpg |  |  |  |  | 10 | 620 | 620 | 3.84 | 3160 | Y | N | N | Y | Y | N | N | N | N | N | Y | N |  |  | Aluminium | 220 - 240V AC | 120° |  |  |  | 53000 | -20°C - 40°C | IP42 | Y |  | 80 | gradable par signal de commande KNX | https://www.isoled.shop/pub/media/catalog/product/L/a/Label_806766_big_color.jpeg | https://www.isoled.shop/pub/media/catalog/product/1/1/113256_skizze.jpg |  |  | 37.5 | 30000 | 0 | D | 4000K | 4550 | 36 |  |  | 331 | 9405119090 | CN | 1448 | 80 |  | 269.4 | N | ETS 5 Applikation |  | KNX Applikation Manual |  |  |  | https://www.isoled.shop/pub/media/catalog/product/L/a/Label_806766_big_color.jpeg | 806766 | https://eprel.ec.europa.eu/qr/806766 | blanc |  | Panneau LED Professional Line 625 UGR<19 8H, dimmable en continu, classe de protection IP40, 5 ans de garantie, adapté pour les écoles et les immeubles de bureaux. | 2
114310 | Panneau LED Professional Line 1200 UGR<19 4H/8H, 36W, cadre blanc RAL 9016, blanc neutre, KNX dimm. | 9009377075827 | 113277_1.jpg | https://www.isoled.shop/pub/media/catalog/product/1/1/113277_1.jpg | 113277_2.jpg | https://www.isoled.shop/pub/media/catalog/product/1/1/113277_2.jpg |  |  |  |  | 10 | 295 | 1195 | 3.53 | 3120 | Y | N | N | Y | Y | N | N | N | N | N | Y | N |  |  | Aluminium | 220 - 240V AC | 120° |  |  |  | 53000 | -20°C - 40°C | IP42 | Y |  | 80 | gradable par signal de commande KNX | https://www.isoled.shop/pub/media/catalog/product/L/a/Label_806767_big_color.jpeg | https://www.isoled.shop/pub/media/catalog/product/1/1/113259_skizze.jpg |  |  | 37.5 | 30000 | 0 | D | 4000K | 4550 | 36 |  |  | 336 | 9405119090 | CN | 1448 | 81 |  | 269.4 | N | ETS 5 Applikation |  | KNX Applikation Manual |  |  |  | https://www.isoled.shop/pub/media/catalog/product/L/a/Label_806767_big_color.jpeg | 806767 | https://eprel.ec.europa.eu/qr/806767 | blanc |  | Panneau LED Professional Line 1200 UGR<19 8H, dimmable en continu, classe de protection IP40, 5 ans de garantie, adapté aux écoles et aux immeubles de bureaux. | 2
114311 | Panneau LED Frame 625, 40W, blanc chaud, dimmable KNX | 9009377075841 | 113792_1.jpg | https://www.isoled.shop/pub/media/catalog/product/1/1/113792_1.jpg | 113786_211.jpg | https://www.isoled.shop/pub/media/catalog/product/1/1/113786_211.jpg |  |  | 113786_34.jpg | https://www.isoled.shop/pub/media/catalog/product/1/1/113786_34.jpg | 11 | 615 | 615 | 4.16 | 260 | Y | N | N | Y | Y | N | N | N | N | N | Y | N |  |  | Aluminium | 220 - 240V AC | 120° |  |  |  | 54000 | -20°C - 40°C | IP42 | Y |  | 83 | gradable par signal de commande KNX | https://www.isoled.shop/pub/media/catalog/product/L/a/Label_820322_big_color.jpeg | https://www.isoled.shop/pub/media/catalog/product/1/1/113786_skizze5.jpg |  |  | 38 | 30000 | 0 | E | 3000K | 3600 | 40 |  | 39 | 332 | 9405119090 | CN | 1146 | 89 |  | 207 | N | ETS 5 Applikation |  | KNX Applikation Manual |  |  |  | https://www.isoled.shop/pub/media/catalog/product/L/a/Label_820322_big_color.jpeg | 820322 | https://eprel.ec.europa.eu/qr/820322 | blanc |  | LED Deco Panneau Frame 625, dimmable en continu, classe de protection IP40, adapté aux écoles et aux immeubles de bureaux. | 2
114312 | Panneau LED Frame 625, 40W, blanc neutre, dimmable KNX | 9009377075865 | 113796_1.jpg | https://www.isoled.shop/pub/media/catalog/product/1/1/113796_1.jpg | 113787_210.jpg | https://www.isoled.shop/pub/media/catalog/product/1/1/113787_210.jpg |  |  | 113787_34.jpg | https://www.isoled.shop/pub/media/catalog/product/1/1/113787_34.jpg | 11 | 615 | 615 | 4.16 | 640 | Y | N | N | Y | Y | N | N | N | N | N | Y | N |  |  | Aluminium | 220 - 240V AC | 120° |  |  |  | 54000 | -20°C - 40°C | IP42 | Y |  | 83 | gradable par signal de commande KNX | https://www.isoled.shop/pub/media/catalog/product/L/a/Label_820323_big_color.jpeg | https://www.isoled.shop/pub/media/catalog/product/1/1/113786_skizze9.jpg |  |  | 38 | 30000 | 0 | E | 4000K | 3700 | 40 |  | 39 | 332 | 9405119090 | CN | 1178 | 89 |  | 207 | N | ETS 5 Applikation |  | KNX Applikation Manual |  |  |  | https://www.isoled.shop/pub/media/catalog/product/L/a/Label_820323_big_color.jpeg | 820323 | https://eprel.ec.europa.eu/qr/820323 | blanc |  | LED Deco Panneau Frame 625, dimmable en continu, classe de protection IP40, adapté aux écoles et aux immeubles de bureaux. | 2
114313 | Embout d'extrémité S1 triphasés, noir | 9009377075889 | 114313_1.jpg | https://www.isoled.shop/pub/media/catalog/product/1/1/114313_1.jpg | [6 empty] | 32 | 32 | 33 | 33792 | 8 | Y | N | N | Y | N | N | N | N | N | N | Y | N |  |  | Plastique | [6 empty] | 0°C - 40°C | IP20 | - | [16 empty] | 260 | 9405920090 | CN |  | 51 |  | 1.2 | N | Overview / Übersicht |  | Installation Schema | [6 empty] | noir |  | Cache de finition S1 triphasé, adapté au commerce spécialisé, au commerce, à l'industrie, aux architectes et aux planificateurs. | 2
114314 | cache de finition d'extrémité S1 triphasés, blanc | 9009377075902 | 114314_1.jpg | https://www.isoled.shop/pub/media/catalog/product/1/1/114314_1.jpg | [6 empty] | 32 | 32 | 33 | 33792 | 8 | Y | N | N | Y | N | N | N | N | N | N | Y | N |  |  | Plastique | [6 empty] | 0°C - 40°C | IP20 | - |  |  |  |  | https://www.isoled.shop/pub/media/catalog/product/1/1/114314_skizze.jpg | [11 empty] | 260 | 9405920090 | CN |  | 52 |  | 1.2 | N | Overview / Übersicht |  | Installation Schema | [6 empty] | blanc |  | Cache de finition S1 triphasé, adapté au commerce spécialisé, au commerce, à l'industrie, aux architectes et aux planificateurs. | 2
114315 | Connecteur Flex S1 triphasé, noir L : 300 mm | 9009377075926 | 114315_1.jpg | https://www.isoled.shop/pub/media/catalog/product/1/1/114315_1.jpg | [6 empty] | 33 | 32 | 250 | 264000 | 134 | Y | N | N | Y | N | N | N | N | N | N | Y | N |  |  | Plastique | [6 empty] | 0°C - 40°C | IP20 | - | [16 empty] | 260 | 8536901000 | CN |  | 51 |  | 22.9 | N | Overview / Übersicht |  | Installation Schema | [6 empty] | noir |  | Connecteur flexible S1 triphasé, adapté au commerce spécialisé, à l'artisanat, à l'industrie, aux architectes et aux planificateurs. | 2
114316 | Connecteur Flex S1 triphasé, blanc L : 300 mm | 9009377075940 | 114316_1.jpg | https://www.isoled.shop/pub/media/catalog/product/1/1/114316_1.jpg | [6 empty] | 33 | 32 | 250 | 264000 | 134 | Y | N | N | Y | N | N | N | N | N | N | Y | N |  |  | Plastique | [6 empty] | 0°C - 40°C | IP20 | - |  |  |  |  | https://www.isoled.shop/pub/media/catalog/product/1/1/114316_skizze.jpg | [11 empty] | 260 | 8536901000 | CN |  | 52 |  | 22.9 | N | Overview / Übersicht |  | Installation Schema | [6 empty] | blanc |  | Connecteur triphasé S1 Flex, adapté au commerce spécialisé, à l'artisanat, à l'industrie, aux architectes et aux planificateurs. | 2
114317 | Connecteur linéaire S1 triphasé conducteur, noir | 9009377075964 | 114317_1.jpg | https://www.isoled.shop/pub/media/catalog/product/1/1/114317_1.jpg | [6 empty] | 28 | 20 | 68 | 38080 | 134 | Y | N | N | Y | N | N | N | N | N | N | Y | N |  |  | Plastique | [6 empty] | 0°C - 40°C | IP20 | - | [16 empty] | 260 | 8536901000 | CN |  | 51 |  | 7.2 | N | Overview / Übersicht |  | Installation Schema | [6 empty] | noir |  | Connecteur linéaire triphasé S1 conducteur de courant, adapté au commerce spécialisé, à l'artisanat, à l'industrie, aux architectes et aux planificateurs. | 2
114318 | Connecteur linéaire S1 triphasé conducteur, blanc | 9009377075988 | 114318_1.jpg | https://www.isoled.shop/pub/media/catalog/product/1/1/114318_1.jpg | [6 empty] | 33 | 20 | 68 | 44880 | 24 | Y | N | N | Y | N | N | N | N | N | N | Y | N |  |  | Plastique | [6 empty] | 0°C - 40°C | IP20 | - |  |  |  |  | https://www.isoled.shop/pub/media/catalog/product/1/1/114318_skizze.jpg | [11 empty] | 260 | 8536901000 | CN |  | 52 |  | 7.2 | N | Overview / Übersicht |  | Installation Schema | [6 empty] | blanc |  | Connecteur linéaire triphasé S1 conducteur de courant, adapté au commerce spécialisé, à l'artisanat, à l'industrie, aux architectes et aux planificateurs. | 2
114319 | Connecteur L S1 triphasé, conducteur N à l'extérieur, conducteur de protection à l'intérieur, noir | 9009377076008 | 114319_1.jpg | https://www.isoled.shop/pub/media/catalog/product/1/1/114319_1.jpg | [6 empty] | 33 | 66 | 66 | 143748 | 104 | Y | N | N | Y | N | N | N | N | N | N | Y | N |  |  | Plastique | [6 empty] | 0°C - 40°C | IP20 | - | [16 empty] | 260 | 8536901000 | CN |  | 51 |  | 15.5 | N | Overview / Übersicht |  | Installation Schema | [6 empty] | noir |  | Connecteur triphasé S1 L extérieur, adapté au commerce spécialisé, au commerce, à l'industrie, aux architectes et aux planificateurs. | 2
114057 | Spot pour rail 3 allumages, focalisable, 35 W, 20°-60°, noir, spécial fruits | 9009377070006 | 113552_112.jpg | https://www.isoled.shop/pub/media/catalog/product/1/1/113552_112.jpg | 113552_21.jpg | https://www.isoled.shop/pub/media/catalog/product/1/1/113552_21.jpg |  |  | 113603_3.jpg | https://www.isoled.shop/pub/media/catalog/product/1/1/113603_3.jpg | 0 | 0 | 165 | 0 | 1170 | Y | N | Y | Y | N | N | N | Y | N | N | Y | N |  | 1xBridgelux V13 | Fonte d'aluminium | 220 - 240V AC | 20° - 60° |  |  |  | 53000 | -20°C - 40°C | IP20 | N | incl. adaptateur triphasé EURO noir, refroidi passivement, incl. réglage variable de l'angle de rayonnement de 20° à 60°, driver de LED Tridonic, température de couleur spéciale pour les fruits et légumes avec longueur d'onde dominante de 582nm CIE x=0,4346 y=0,4034 | 92 |  | https://www.isoled.shop/pub/media/catalog/product/L/a/Label_806389_big_color.jpeg | https://www.isoled.shop/pub/media/catalog/product/1/1/113526_skizze.jpg | 86 |  | 35 | 30000 | 0 | E | 3100K |  | 35.9 |  |  | 105 | 9405119090 | CN | 31428 | 40 | incl. adaptateur triphasé EURO noir, refroidi passivement, incl. réglage variable de l'angle de rayonnement de 20° à 60°, driver de LED Tridonic, température de couleur spéciale pour les fruits et légumes avec longueur d'onde dominante de 582nm CIE x=0,4346 y=0,4034 | 184.5 | N | Produktübersicht DE EN | [5 empty] | https://www.isoled.shop/pub/media/catalog/product/L/a/Label_806389_big_color.jpeg | 806389 | https://eprel.ec.europa.eu/qr/806389 | noir mat |  | Projecteur sur rail Fruit Light 3-PH focalisable avec un indice de rendu des couleurs élevé, 5 ans de garantie, angle de rayonnement variable. | 2
114058 | Adaptateur de mât 4 voies pour lampadaire extérieur HE75-115, 65-80 mm de diamètre intérieur | 9009377070020 | 114058_1.jpg | https://www.isoled.shop/pub/media/catalog/product/1/1/114058_1.jpg | [6 empty] | 0 | 0 | 0 | 0 | 3750 | Y | N | N | Y | N | N | N | Y | N | N | N | N |  |  | Acier | [6 empty] | -20°C - 45°C |  | - |  |  |  |  | https://www.isoled.shop/pub/media/catalog/product/1/1/114058_skizze.jpg | [11 empty] | 206 | 9405990090 | CN |  |  |  | 271.9 | N | [9 empty] | noir |  | Adaptateur de mât 4x pour Street Light HE75-115, utilisable à l'extérieur, adapté pour les parkings et les zones piétonnes. | 2
114059 | Set de 2 clips de montage pour luminaires linéaires 112704/112705/113092 | 9009377070327 | 114059_1.jpg | https://www.isoled.shop/pub/media/catalog/product/1/1/114059_1.jpg | [6 empty] | 18 | 25 | 58 | 26100 | 20 | Y | N | N | Y | N | N | N | N | N | N | N | N |  |  | Acier | [6 empty] | -20°C - 45°C |  | - | Jeu de 2 clips de montage et vis pour les luminaires linéaires isolés 112704/112705/113092 | [8 empty] | 0 | [6 empty] | 205 | 9405990090 | CN |  | 117 | Jeu de 2 clips de montage et vis pour les luminaires linéaires isolés 112704/112705/113092 | 5.9 | N | Overview / Übersicht | [8 empty] | argent |  | Clips de montage, jeu de 2, pour luminaires linéaires 112704/112705/113092, adapté pour les garages souterrains, les caves et les entrepôts. | 2
114060 | Susp ou applique LED blanche, 20W, mont en ligne poss, colorswitch 3000/3500/4000K | 9009377070358 | 114060_1.jpg | https://www.isoled.shop/pub/media/catalog/product/1/1/114060_1.jpg | [6 empty] | 70 | 60 | 604 | 2536800 | 1150 | Y | N | N | Y | N | N | N | N | N | N | Y | N |  |  | PC/aluminium | 220 - 240V AC | 100° |  |  |  | 53000 | -20°C - 40°C | IP20 | N |  | 85 |  | https://www.isoled.shop/pub/media/catalog/product/L/a/Label_805656_big_color.jpeg | https://www.isoled.shop/pub/media/catalog/product/1/1/114060_skizze.jpg |  |  | 20 |  | 0 | E | 3000K - 4000K | 2000 | 20 |  | 22 | 256 | 9405119090 | CN | 891 | 193 |  | 159.9 | N | Overview / Übersicht | [5 empty] | https://www.isoled.shop/pub/media/catalog/product/L/a/Label_805656_big_color.jpeg | 805656 | https://eprel.ec.europa.eu/qr/805656 | blanc |  | Luminaire apparent/suspendu LED Linear Raster 20W, température de couleur de 3000K à 4000K, adapté aux bureaux ou à l'éclairage hôtelier. | 2
114061 | Susp ou applique LED blanche, 40W, mont en ligne poss, colorswitch 3000/3500/4000K | 9009377070372 | 114061_1.jpg | https://www.isoled.shop/pub/media/catalog/product/1/1/114061_1.jpg | [6 empty] | 70 | 60 | 1204 | 5056800 | 2200 | Y | N | N | Y | N | N | N | N | N | N | Y | N |  |  | PC/aluminium | 220 - 240V AC | 100° |  |  |  | 53000 | -20°C - 40°C | IP20 | N |  | 85 |  | https://www.isoled.shop/pub/media/catalog/product/L/a/Label_805657_big_color.jpeg | https://www.isoled.shop/pub/media/catalog/product/1/1/114061_skizze.jpg |  |  | 40 |  | 0 | D | 3000K - 4000K | 4800 | 40 |  | 42 | 256 | 9405119090 | CN | 2139 | 193 |  | 234.9 | N | Overview / Übersicht | [5 empty] | https://www.isoled.shop/pub/media/catalog/product/L/a/Label_805657_big_color.jpeg | 805657 | https://eprel.ec.europa.eu/qr/805657 | blanc |  | Luminaire apparent/suspendu LED Linear Raster 40W, température de couleur de 3000K à 4000K, adapté aux bureaux ou à l'éclairage hôtelier. | 2
114062 | Susp ou applique LED noire, 20W, mont en ligne poss, colorswitch 3000/3500/4000K | 9009377070396 | 114062_1.jpg | https://www.isoled.shop/pub/media/catalog/product/1/1/114062_1.jpg | [6 empty] | 70 | 60 | 604 | 2536800 | 1150 | Y | N | N | Y | N | N | N | N | N | N | Y | N |  |  | PC/aluminium | 220 - 240V AC | 100° |  |  |  | 53000 | -20°C - 40°C | IP20 | N |  | 85 |  | https://www.isoled.shop/pub/media/catalog/product/L/a/Label_805658_big_color.jpeg | https://www.isoled.shop/pub/media/catalog/product/1/1/114060_skizze.jpg |  |  | 20 |  | 0 | E | 3000K - 4000K | 2000 | 20 |  | 22 | 256 | 9405119090 | CN | 891 | 193 |  | 159.9 | N | Overview / Übersicht | [5 empty] | https://www.isoled.shop/pub/media/catalog/product/L/a/Label_805658_big_color.jpeg | 805658 | https://eprel.ec.europa.eu/qr/805658 | noir |  | Luminaire apparent/suspendu LED Linear Raster 20W, température de couleur de 3000K à 4000K, adapté aux bureaux ou à l'éclairage hôtelier. | 2
114063 | Susp ou applique LED noire, 40W, mont en ligne poss, colorswitch 3000/3500/4000K | 9009377070419 | 114063_1.jpg | https://www.isoled.shop/pub/media/catalog/product/1/1/114063_1.jpg | [6 empty] | 70 | 60 | 1204 | 5056800 | 2200 | Y | N | N | Y | N | N | N | N | N | N | Y | N |  |  | PC/aluminium | 220 - 240V AC | 100° |  |  |  | 53000 | -20°C - 40°C | IP20 | N |  | 85 |  | https://www.isoled.shop/pub/media/catalog/product/L/a/Label_805659_big_color.jpeg | https://www.isoled.shop/pub/media/catalog/product/1/1/114061_skizze.jpg |  |  | 40 |  | 0 | D | 3000K - 4000K | 4800 | 40 |  | 42 | 256 | 9405119090 | CN | 2139 | 193 |  | 234.9 | N | Overview / Übersicht | [5 empty] | https://www.isoled.shop/pub/media/catalog/product/L/a/Label_805659_big_color.jpeg | 805659 | https://eprel.ec.europa.eu/qr/805659 | noir |  | Luminaire apparent/suspendu LED Linear Raster 40W, température de couleur de 3000K à 4000K, adapté aux bureaux ou à l'éclairage hôtelier. | 2
114064 | ?Luminaire monté en apparent 60cm, 20W, IP42, ColorSwitch 3000¦3500¦4000K | 9009377070433 | 114064_1.jpg | https://www.isoled.shop/pub/media/catalog/product/1/1/114064_1.jpg | 114064_2.jpg | https://www.isoled.shop/pub/media/catalog/product/1/1/114064_2.jpg |  |  | 114064_3.jpg | https://www.isoled.shop/pub/media/catalog/product/1/1/114064_3.jpg | 36 | 80 | 590 | 1699200 | 550 | Y | N | N | Y | N | N | N | N | N | N | Y | N |  | 2835SMD Epistar | Aluminium | 220 - 240V AC | 120° |  |  |  | 53000 | -30°C - 50°C | IP42 | N |  | 80 |  | https://www.isoled.shop/pub/media/catalog/product/L/a/Label_805523_big_color.jpeg | https://www.isoled.shop/pub/media/catalog/product/1/1/114064_1_skizze.jpg |  |  | 20 | 15000 |  | E | 3000K - 4000K | 2000 | 20 |  | 22 | 205 | 9405119090 | CN | 637 | 121 |  | 55 | N | Overview / Übersicht | [5 empty] | https://www.isoled.shop/pub/media/catalog/product/L/a/Label_805523_big_color.jpeg | 805523 | https://eprel.ec.europa.eu/qr/805523 | blanc |  | Lumière en surface LED 20W, utilisable à l'extérieur, classe de protection IP42 blanc de haute qualité revêtu par poudre Température de couleur 3000K à 4000K adapté aux garages souterrains. | 2
114065 | Luminaire LED monté en apparent 120cm, 40W, IP42, Color Switch 3000¦3500¦4000K | 9009377070440 | 114065_1.jpg | https://www.isoled.shop/pub/media/catalog/product/1/1/114065_1.jpg | 114065_2.jpg | https://www.isoled.shop/pub/media/catalog/product/1/1/114065_2.jpg |  |  | 114065_3.jpg | https://www.isoled.shop/pub/media/catalog/product/1/1/114065_3.jpg | 36 | 80 | 1190 | 3427200 | 1000 | Y | N | N | Y | N | N | N | N | N | N | Y | N |  | 2835SMD Epistar | Aluminium | 220 - 240V AC | 120° |  |  |  | 53000 | -30°C - 50°C | IP42 | N |  | 80 |  | https://www.isoled.shop/pub/media/catalog/product/L/a/Label_805524_big_color.jpeg | https://www.isoled.shop/pub/media/catalog/product/1/1/114065_skizze.jpg |  |  | 40 |  |  | E | 3000K - 4000K | 4000 | 40 |  | 42 | 205 | 9405119090 | CN | 1273 | 121 |  | 93.5 | N | Overview / Übersicht | [5 empty] | https://www.isoled.shop/pub/media/catalog/product/L/a/Label_805524_big_color.jpeg | 805524 | https://eprel.ec.europa.eu/qr/805524 | blanc |  | Lumière en surface 40W, utilisable à l'extérieur, classe de protection IP42, revêtement en poudre blanc de haute qualité, température de couleur 3000K à 4000K, adapté aux garages souterrains. | 2
114066 | Ampoule LED GU10 8W COB, 10°, 2700K, dimmable | 9009377070488 | 114066_1.jpg | https://www.isoled.shop/pub/media/catalog/product/1/1/114066_1.jpg |  |  |  |  | 114066_3.jpg | https://www.isoled.shop/pub/media/catalog/product/1/1/114066_3.jpg |  |  | 58 | 0 | 66 | Y | N | N | Y | N | N | N | N | N | N | Y | N | GU10 |  | Aluminium | 220 - 240V AC | 10° |  |  |  | 38000 | -20°C - 40°C | IP20 | Y | Comme pour toutes les lampes LED, la circulation de l'air doit être suffisante pour maintenir les températures ambiantes dans les valeurs admissibles ! | 95 | Excellent comportement de gradation avec tous les actionneurs de gradation disponibles dans le commerce (0-100%) ¦ Recommandation : utiliser un actionneur de gradation à angle de phase ¦ Absolument sans scintillement sur toute la plage de gradation | https://www.isoled.shop/pub/media/catalog/product/L/a/Label_806580_big_color.jpeg | https://www.isoled.shop/pub/media/catalog/product/1/1/114066_Skizze.jpg | 50 |  | 7 | 100000 |  | G | 2700K | 410 | 7.4 |  | 8.9 | 3 | 8539520000 | CN | 17148 | 365 | Comme pour toutes les lampes LED, la circulation de l'air doit être suffisante pour maintenir les températures ambiantes dans les valeurs admissibles ! | 20.7 | N | [6 empty] | https://www.isoled.shop/pub/media/catalog/product/L/a/Label_806580_big_color.jpeg | 806580 | https://eprel.ec.europa.eu/qr/806580 | argent/gris |  | Spot LED GU10 8W COB, dimmable en continu, utilisable à l'extérieur, avec un indice de rendu des couleurs élevé, adapté pour une lumière agréable à l'intérieur et à l'extérieur. | 2
114067 | Ampoule LED GU10 8W COB, 10°, 3000K, dimmable | 9009377070501 | 114067_1.jpg | https://www.isoled.shop/pub/media/catalog/product/1/1/114067_1.jpg |  |  |  |  | 114067_3.jpg | https://www.isoled.shop/pub/media/catalog/product/1/1/114067_3.jpg |  |  | 58 | 0 | 66 | Y | N | N | Y | N | N | N | N | N | N | Y | N | GU10 |  | Aluminium | 220 - 240V AC | 10° |  |  |  | 38000 | -20°C - 40°C | IP20 | Y | Comme pour toutes les lampes LED, la circulation de l'air doit être suffisante pour maintenir les températures ambiantes dans les valeurs admissibles ! | 95 | Excellent comportement de gradation avec tous les actionneurs de gradation disponibles dans le commerce (0-100%) ¦ Recommandation : utiliser un actionneur de gradation à angle de phase ¦ Absolument sans scintillement sur toute la plage de gradation | https://www.isoled.shop/pub/media/catalog/product/L/a/Label_806581_big_color.jpeg | https://www.isoled.shop/pub/media/catalog/product/1/1/114067_Skizze.jpg | 50 |  | 7 | 100000 |  | G | 3000K | 410 | 7.4 |  | 8.9 | 3 | 8539520000 | CN | 17148 | 365 | Comme pour toutes les lampes LED, la circulation de l'air doit être suffisante pour maintenir les températures ambiantes dans les valeurs admissibles ! | 20.7 | N | [6 empty] | https://www.isoled.shop/pub/media/catalog/product/L/a/Label_806581_big_color.jpeg | 806581 | https://eprel.ec.europa.eu/qr/806581 | argent/gris |  | Spot GU10 LED 8W COB, dimmable en continu, utilisable à l'extérieur, avec un indice de rendu des couleurs élevé, adapté à une lumière agréable à l'intérieur et à l'extérieur. | 2
114068 | Ampoule LED GU10 8W COB, 10°, 4000K, dimmable | 9009377070525 | 114068_1.jpg | https://www.isoled.shop/pub/media/catalog/product/1/1/114068_1.jpg |  |  |  |  | 114068_3.jpg | https://www.isoled.shop/pub/media/catalog/product/1/1/114068_3.jpg |  |  | 58 | 0 | 66 | Y | N | N | Y | N | N | N | N | N | N | Y | N | GU10 |  | Aluminium | 220 - 240V AC | 10° |  |  |  | 38000 | -20°C - 40°C | IP20 | Y | Comme pour toutes les lampes LED, la circulation de l'air doit être suffisante pour maintenir les températures ambiantes dans les valeurs admissibles ! | 95 | Excellent comportement de gradation avec tous les actionneurs de gradation disponibles dans le commerce (0-100%) ¦ Recommandation : utiliser un actionneur de gradation à angle de phase ¦ Absolument sans scintillement sur toute la plage de gradation | https://www.isoled.shop/pub/media/catalog/product/L/a/Label_806582_big_color.jpeg | https://www.isoled.shop/pub/media/catalog/product/1/1/114068_Skizze.jpg | 50 |  | 7 | 100000 |  | G | 4000K | 450 | 7.7 |  | 8.9 | 3 | 8539520000 | CN | 18821 | 365 | Comme pour toutes les lampes LED, la circulation de l'air doit être suffisante pour maintenir les températures ambiantes dans les valeurs admissibles ! | 20.7 | N | [6 empty] | https://www.isoled.shop/pub/media/catalog/product/L/a/Label_806582_big_color.jpeg | 806582 | https://eprel.ec.europa.eu/qr/806582 | argent/gris |  | Spot LED GU10 8W COB, dimmable en continu, utilisable à l'extérieur, avec un indice de rendu des couleurs élevé, adapté à une lumière agréable à l'intérieur et à l'extérieur. | 2
114069 | FastFix LED Système linéaire R module 1,5m 25-75W, 4000K, 90 | 9009377070549 | 114069-114079_1.jpg | https://www.isoled.shop/pub/media/catalog/product/1/1/114069-114079_1.jpg |  |  |  |  | 112963_3.jpg | https://www.isoled.shop/pub/media/catalog/product/1/1/112963_3.jpg | 25 | 66 | 1437 | 2371050 | 1950 | Y | N | N | Y | N | N | N | N | N | N | Y | N |  |  | Acier | 220 - 240V AC | 90° |  | 90° |  | 52000 | 0°C - 40°C | IP40 | N | 8 pôles 2,5qmm (L1, L2, L3, N, PE, Dimm+, -, CHR) | 83 |  | https://www.isoled.shop/pub/media/catalog/product/L/a/Label_805629_big_color.jpeg | https://www.isoled.shop/pub/media/catalog/product/1/1/114069_skizze.jpg |  |  | 74.4 |  | 0 | C | 4000K | 11400 | 75 |  | 75.5 | 255 | 9405119090 | CN | 6195 | 104 | 8 pôles 2,5qmm (L1, L2, L3, N, PE, Dimm+, -, CHR) | 73.1 | Y | Overview / Übersicht | [5 empty] | https://www.isoled.shop/pub/media/catalog/product/L/a/Label_805629_big_color.jpeg | 805629 | https://eprel.ec.europa.eu/qr/805629 | blanc |  | FastFix LED système linéaire R module 1 153 lumens/watt, classe de protection IP40, 5 ans de garantie, adapté aux supermarchés et aux entrepôts. | 2
114070 | FastFix LED Système linéaire R module 1,5m 25-75W, 4000K, 120° | 9009377070556 | 114070_1.jpg | https://www.isoled.shop/pub/media/catalog/product/1/1/114070_1.jpg |  |  |  |  | 112963_3.jpg | https://www.isoled.shop/pub/media/catalog/product/1/1/112963_3.jpg | 37 | 66 | 1437 | 3509154 | 1490 | Y | N | N | Y | N | N | N | N | N | N | Y | N |  |  | Acier | 220 - 240V AC | 120° |  | 90° |  | 52000 | 0°C - 40°C | IP40 | N | 8 pôles 2,5qmm (L1, L2, L3, N, PE, Dimm+, -, CHR) | 83 |  | https://www.isoled.shop/pub/media/catalog/product/L/a/Label_805630_big_color.jpeg | https://www.isoled.shop/pub/media/catalog/product/1/1/114070_skizze.jpg |  |  | 74.6 |  | 0 | C | 4000K | 11200 | 75 |  | 75.7 | 255 | 9405119090 | CN | 3565 | 104 | 8 pôles 2,5qmm (L1, L2, L3, N, PE, Dimm+, -, CHR) | 73.1 | Y | Overview / Übersicht | [5 empty] | https://www.isoled.shop/pub/media/catalog/product/L/a/Label_805630_big_color.jpeg | 805630 | https://eprel.ec.europa.eu/qr/805630 | blanc |  | FastFix LED système linéaire R module 1 150 lumens/watt, classe de protection IP40, 5 ans de garantie, adapté pour les supermarchés et les entrepôts. | 2
114071 | FastFix LED Système linéaire R module 1,5m 25-75W, 4000K, 60° | 9009377070563 | 114069-114079_1.jpg | https://www.isoled.shop/pub/media/catalog/product/1/1/114069-114079_1.jpg |  |  |  |  | 112963_3.jpg | https://www.isoled.shop/pub/media/catalog/product/1/1/112963_3.jpg | 25 | 66 | 1437 | 2371050 | 1950 | Y | N | N | Y | N | N | N | N | N | N | Y | N |  |  | Acier | 220 - 240V AC | 60° |  | 90° |  | 52000 | 0°C - 40°C | IP40 | N | 8 pôles 2,5qmm (L1, L2, L3, N, PE, Dimm+, -, CHR) | 83 |  | https://www.isoled.shop/pub/media/catalog/product/L/a/Label_805631_big_color.jpeg | https://www.isoled.shop/pub/media/catalog/product/1/1/114069_skizze.jpg |  |  | 74.4 |  | 0 | C | 4000K | 11400 | 75 |  | 75.5 | 255 | 9405119090 | CN | 13543 | 104 | 8 pôles 2,5qmm (L1, L2, L3, N, PE, Dimm+, -, CHR) | 73.1 | Y | Overview / Übersicht | [5 empty] | https://www.isoled.shop/pub/media/catalog/product/L/a/Label_805631_big_color.jpeg | 805631 | https://eprel.ec.europa.eu/qr/805631 | blanc |  | FastFix LED système linéaire R module 1 153 lumens/watt, classe de protection IP40, 5 ans de garantie, adapté pour les supermarchés et les entrepôts. | 2
114073 | FastFix LED Système linéaire R module 1,5m 25-75W, 5000K, 90° | 9009377070587 | 114069-114079_1.jpg | https://www.isoled.shop/pub/media/catalog/product/1/1/114069-114079_1.jpg |  |  |  |  | 112963_3.jpg | https://www.isoled.shop/pub/media/catalog/product/1/1/112963_3.jpg | 25 | 66 | 1437 | 2371050 | 1950 | Y | N | N | Y | N | N | N | N | N | N | Y | N |  |  | Acier | 220 - 240V AC | 90° |  | 90° |  | 52000 | 0°C - 40°C | IP40 | N | 8 pôles 2,5qmm (L1, L2, L3, N, PE, Dimm+, -, CHR) | 81 |  | https://www.isoled.shop/pub/media/catalog/product/L/a/Label_820303_big_color.jpeg | https://www.isoled.shop/pub/media/catalog/product/1/1/114069_skizze.jpg |  |  | 74.8 |  | 0 | B | 5000K | 11800 | 75 |  | 75.8 | 255 | 9405119090 | CN | 6412 | 104 | 8 pôles 2,5qmm (L1, L2, L3, N, PE, Dimm+, -, CHR) | 73.1 | Y | Overview / Übersicht | [5 empty] | https://www.isoled.shop/pub/media/catalog/product/L/a/Label_820303_big_color.jpeg | 820303 | https://eprel.ec.europa.eu/qr/820303 | blanc |  | FastFix LED système linéaire R module 1 158 lumens/watt, classe de protection IP40, 5 ans de garantie particulièrement efficace en énergie, adapté pour les supermarchés et les entrepôts. | 2
114074 | FastFix LED Système linéaire R module 1,5m 25-75W, 5000K, 120° | 9009377070594 | 114074_1.jpg | https://www.isoled.shop/pub/media/catalog/product/1/1/114074_1.jpg |  |  |  |  | 112963_3.jpg | https://www.isoled.shop/pub/media/catalog/product/1/1/112963_3.jpg | 37 | 66 | 1437 | 3509154 | 1950 | Y | N | N | Y | N | N | N | N | N | N | Y | N |  |  | Acier | 220 - 240V AC | 120° |  | 90° |  | 52000 | 0°C - 40°C | IP40 | N | 8 pôles 2,5qmm (L1, L2, L3, N, PE, Dimm+, -, CHR) | 82 |  | https://www.isoled.shop/pub/media/catalog/product/L/a/Label_820304_big_color.jpeg | https://www.isoled.shop/pub/media/catalog/product/1/1/114070_skizze.jpg |  |  | 74.4 |  | 0 | C | 5000K | 11400 | 75 |  | 75.5 | 255 | 9405119090 | CN | 3629 | 104 | 8 pôles 2,5qmm (L1, L2, L3, N, PE, Dimm+, -, CHR) | 73.1 | Y | Overview / Übersicht | [5 empty] | https://www.isoled.shop/pub/media/catalog/product/L/a/Label_820304_big_color.jpeg | 820304 | https://eprel.ec.europa.eu/qr/820304 | blanc |  | FastFix LED système linéaire R module 1 153 lumens/watt, classe de protection IP40, 5 ans de garantie, adapté pour les supermarchés et les entrepôts. | 2
114075 | FastFix LED Système linéaire R module 1,5m 25-75W, 5000K, 60° | 9009377070617 | 114069-114079_1.jpg | https://www.isoled.shop/pub/media/catalog/product/1/1/114069-114079_1.jpg |  |  |  |  | 112963_3.jpg | https://www.isoled.shop/pub/media/catalog/product/1/1/112963_3.jpg | 25 | 66 | 1437 | 2371050 | 1950 | Y | N | N | Y | N | N | N | N | N | N | Y | N |  |  | Acier | 220 - 240V AC | 60° |  | 90° |  | 52000 | 0°C - 40°C | IP40 | N | 8 pôles 2,5qmm (L1, L2, L3, N, PE, Dimm+, -, CHR) | 81 |  | https://www.isoled.shop/pub/media/catalog/product/L/a/Label_820305_big_color.jpeg | https://www.isoled.shop/pub/media/catalog/product/1/1/114069_skizze.jpg |  |  | 74.8 |  | 0 | B | 5000K | 11800 | 75 |  | 75.8 | 255 | 9405119090 | CN | 14018 | 104 | 8 pôles 2,5qmm (L1, L2, L3, N, PE, Dimm+, -, CHR) | 73.1 | Y | Overview / Übersicht | [5 empty] | https://www.isoled.shop/pub/media/catalog/product/L/a/Label_820305_big_color.jpeg | 820305 | https://eprel.ec.europa.eu/qr/820305 | blanc |  | FastFix LED système linéaire R module 1 158 lumens/watt, classe de protection IP40, 5 ans de garantie particulièrement efficace en énergie, adapté pour les supermarchés et les entrepôts. | 2
114077 | Faux couvercle pour R FastFix LED pour support de poutre, 1,5m | 9009377070624 | 114077_1.jpg | https://www.isoled.shop/pub/media/catalog/product/1/1/114077_1.jpg | [6 empty] | 25 | 65 | 1437 | 2335125 | 530 | Y | N | N | Y | N | N | N | N | N | N | N | N |  |  | Aluminium | [6 empty] | -20°C - 45°C |  | - | [9 empty] | 0 | [6 empty] | 255 | 9405990090 | CN |  | 102 |  | 19.4 | Y | Overview / Übersicht | [8 empty] | blanc |  | FastFix LED système linéaire R Couvercle aveugle pour logement de poutre, 5 ans de garantie, adapté pour les supermarchés et les entrepôts. | 2
114078 | Rallonge pour système linéaire R FastFix LED 1,5 m, à 8 pôles | 9009377070631 | 114078_1.jpg | https://www.isoled.shop/pub/media/catalog/product/1/1/114078_1.jpg | [6 empty] | 0 | 0 | 1500 | 0 | 438 | Y | N | N | Y | N | N | N | N | N | N | N | N |  |  | Plastique | [6 empty] | 0°C - 40°C |  | - | 8 pôles 2,5qmm (L1, L2, L3, N, PE, Dimm+, -, CHR) | [8 empty] | 0 | [6 empty] | 255 | 8544429090 | CN |  | 104 | 8 pôles 2,5qmm (L1, L2, L3, N, PE, Dimm+, -, CHR) | 14.6 | Y | Overview / Übersicht | [8 empty] | blanc |  | FastFix LED système linéaire R câble de rallonge 1, 5 ans de garantie, adapté pour les supermarchés et les entrepôts. | 2
114320 | Connecteur L S1 triphasé, conducteur N à l'extérieur, conducteur de protection à l'intérieur, blanc | 9009377076022 | 114320_1.jpg | https://www.isoled.shop/pub/media/catalog/product/1/1/114320_1.jpg | [6 empty] | 33 | 66 | 66 | 143748 | 104 | Y | N | N | Y | N | N | N | N | N | N | Y | N |  |  | Plastique | [6 empty] | 0°C - 40°C | IP20 | - |  |  |  |  | https://www.isoled.shop/pub/media/catalog/product/1/1/114320_skizze.jpg | [11 empty] | 260 | 8536901000 | CN |  | 52 |  | 15.5 | N | Overview / Übersicht |  | Installation Schema | [6 empty] | blanc |  | Connecteur triphasé S1 L extérieur, adapté au commerce spécialisé, au commerce, à l'industrie, aux architectes et aux planificateurs. | 2
114321 | Connecteur L S1 triphasé, conducteur N à l'intérieur, conducteur de protection à l'extérieur, noir | 9009377076046 | 114321_1.jpg | https://www.isoled.shop/pub/media/catalog/product/1/1/114321_1.jpg | [6 empty] | 33 | 66 | 66 | 143748 | 104 | Y | N | N | Y | N | N | N | N | N | N | Y | N |  |  | Plastique | [6 empty] | 0°C - 40°C | IP20 | - |  |  |  |  | https://www.isoled.shop/pub/media/catalog/product/1/1/114320_skizze.jpg | [11 empty] | 260 | 8536901000 | CN |  | 51 |  | 15.5 | N | Overview / Übersicht |  | Installation Schema | [6 empty] | noir |  | Connecteur L S1 triphasé, conducteur N intérieur, adapté au commerce spécialisé, au commerce, à l'industrie, aux architectes et aux planificateurs. | 2
114322 | Connecteur L S1 triphasé, conducteur N à l'intérieur, conducteur de protection à l'extérieur, blanc | 9009377076060 | 114322_1.jpg | https://www.isoled.shop/pub/media/catalog/product/1/1/114322_1.jpg | [6 empty] | 33 | 66 | 66 | 143748 | 104 | Y | N | N | Y | N | N | N | N | N | N | Y | N |  |  | Plastique | [6 empty] | 0°C - 40°C | IP20 | - |  |  |  |  | https://www.isoled.shop/pub/media/catalog/product/1/1/114320_skizze.jpg | [11 empty] | 260 | 8536901000 | CN |  | 52 |  | 15.5 | N | Overview / Übersicht |  | Installation Schema | [6 empty] | blanc |  | Connecteur L S1 triphasé, conducteur N intérieur, adapté au commerce spécialisé, au commerce, à l'industrie, aux architectes et aux planificateurs. | 2
114323 | Alimentation triphasée S1 latérale conducteur N à droite, conducteur de protection à gauche, noir | 9009377076084 | 114323_1.jpg | https://www.isoled.shop/pub/media/catalog/product/1/1/114323_1.jpg | [6 empty] | 33 | 33 | 65 | 70785 | 54 | Y | N | N | Y | N | N | N | N | N | N | Y | N |  |  | Plastique | [6 empty] | 0°C - 40°C | IP20 | - | [16 empty] | 260 | 8536901000 | CN |  | 51 |  | 8.2 | N | Overview / Übersicht |  | Installation Schema | [6 empty] | noir |  | Alimentation latérale S1 triphasée en conducteur N à droite, adapté pour le commerce spécialisé, l'artisanat, l'industrie, les architectes et les planificateurs. | 2
114324 | Alimentation triphasée S1 latérale conducteur N à droite, conducteur de protection à gauche, blanc | 9009377076107 | 114324_1.jpg | https://www.isoled.shop/pub/media/catalog/product/1/1/114324_1.jpg | [6 empty] | 33 | 33 | 65 | 70785 | 54 | Y | N | N | Y | N | N | N | N | N | N | Y | N |  |  | Plastique | [6 empty] | 0°C - 40°C | IP20 | - |  |  |  |  | https://www.isoled.shop/pub/media/catalog/product/1/1/114324_skizze.jpg | [11 empty] | 260 | 8536901000 | CN |  | 52 |  | 8.2 | N | Overview / Übersicht |  | Installation Schema | [6 empty] | blanc |  | Alimentation latérale S1 triphasée en conducteur N à droite, adapté pour le commerce spécialisé, l'artisanat, l'industrie, les architectes et les planificateurs. | 2
114325 | Alimentation triphasée S1 latérale conducteur N à gauche, conducteur de protection à droite, noir | 9009377076121 | 114325_1.jpg | https://www.isoled.shop/pub/media/catalog/product/1/1/114325_1.jpg | [6 empty] | 33 | 33 | 65 | 70785 | 54 | Y | N | N | Y | N | N | N | N | N | N | Y | N |  |  | Plastique | [6 empty] | 0°C - 40°C | IP20 | - |  |  |  |  | https://www.isoled.shop/pub/media/catalog/product/1/1/114324_skizze.jpg | [11 empty] | 260 | 8536901000 | CN |  | 51 |  | 8.2 | N | Overview / Übersicht |  | Installation Schema | [6 empty] | noir |  | Alimentation latérale S1 triphasée conducteur N à gauche, adapté pour le commerce spécialisé, le commerce, l'industrie, les architectes et les planificateurs. | 2
114326 | Alimentation triphasée S1 latérale conducteur N à gauche, conducteur de protection à droite blanc | 9009377076145 | 114326_1.jpg | https://www.isoled.shop/pub/media/catalog/product/1/1/114326_1.jpg | [6 empty] | 33 | 33 | 65 | 70785 | 54 | Y | N | N | Y | N | N | N | N | N | N | Y | N |  |  | Plastique | [6 empty] | 0°C - 40°C | IP20 | - |  |  |  |  | https://www.isoled.shop/pub/media/catalog/product/1/1/114324_skizze.jpg | [11 empty] | 260 | 8536901000 | CN |  | 52 |  | 8.2 | N | Overview / Übersicht |  | Installation Schema | [6 empty] | blanc |  | Alimentation latérale S1 triphasée conducteur N à gauche, adapté pour le commerce spécialisé, le commerce, l'industrie, les architectes et les planificateurs. | 2
114327 | Rail 3 allumages S1, 2m, noir | 9009377076169 | 114327_1a.jpg | https://www.isoled.shop/pub/media/catalog/product/1/1/114327_1a.jpg | 114327_2.jpg | https://www.isoled.shop/pub/media/catalog/product/1/1/114327_2.jpg |  |  |  |  | 35 | 33 | 2000 | 2310000 | 1580 | Y | N | N | Y | N | N | N | N | N | N | Y | N |  |  | Aluminium | [6 empty] | 0°C - 40°C | IP20 | - |  |  |  |  | https://www.isoled.shop/pub/media/catalog/product/1/1/114328_Skizze1.jpg | [11 empty] | 260 | 8536900100 | CN |  | 51 |  | 65.9 | N | Overview / Übersicht |  | Installation Schema | [6 empty] | noir |  | Rail d'alimentation triphasé S1, adapté aux commerces spécialisés, aux entreprises, à l'industrie, aux architectes et aux planificateurs. | 2
114328 | Rail 3 allumages S1, 2m, blanc | 9009377076183 | 114328_1a.jpg | https://www.isoled.shop/pub/media/catalog/product/1/1/114328_1a.jpg | 114328_2.jpg | https://www.isoled.shop/pub/media/catalog/product/1/1/114328_2.jpg |  |  |  |  | 35 | 33 | 2000 | 2310000 | 1580 | Y | N | N | Y | N | N | N | N | N | N | Y | N |  |  | Aluminium | [6 empty] | 0°C - 40°C | IP20 | - |  |  |  |  | https://www.isoled.shop/pub/media/catalog/product/1/1/114328_Skizze1.jpg | [11 empty] | 260 | 8536900100 | CN |  | 52 |  | 65.9 | N | Overview / Übersicht |  | Installation Schema | [6 empty] | blanc |  | Rail d'alimentation S1 triphasé, adapté au commerce spécialisé, à l'artisanat, à l'industrie, aux architectes et aux planificateurs. | 2
114329 | Connecteur en T S1 triphasé conducteur N à droite, conducteur de protection à gauche, noir | 9009377076206 | 114329_1.jpg | https://www.isoled.shop/pub/media/catalog/product/1/1/114329_1.jpg | [6 empty] | 33 | 66 | 100 | 217800 | 154 | Y | N | N | Y | N | N | N | N | N | N | Y | N |  |  | Plastique | [6 empty] | 0°C - 40°C | IP20 | - | [16 empty] | 260 | 8536901000 | CN |  | 51 |  | 20.7 | N | Overview / Übersicht |  | Installation Schema | [6 empty] | noir |  | Connecteur en T S1 triphasé N à droite, adapté au commerce spécialisé, à l'artisanat, à l'industrie, aux architectes et aux planificateurs. | 2
114330 | Connecteur en T S1 triphasé conducteur N à droite, conducteur de protection à gauche, blanc | 9009377076220 | 114330_1.jpg | https://www.isoled.shop/pub/media/catalog/product/1/1/114330_1.jpg | [6 empty] | 33 | 66 | 100 | 217800 | 154 | Y | N | N | Y | N | N | N | N | N | N | Y | N |  |  | Plastique | [6 empty] | 0°C - 40°C | IP20 | - |  |  |  |  | https://www.isoled.shop/pub/media/catalog/product/1/1/114332_skizze.jpg | [11 empty] | 260 | 8536901000 | CN |  | 52 |  | 20.7 | N | Overview / Übersicht |  | Installation Schema | [6 empty] | blanc |  | Connecteur en T S1 triphasé N à droite, adapté au commerce spécialisé, à l'artisanat, à l'industrie, aux architectes et aux planificateurs. | 2
114331 | Connecteur en T S1 triphasé conducteur N à gauche, conducteur de protection à droite, noir | 9009377076244 | 114331_1.jpg | https://www.isoled.shop/pub/media/catalog/product/1/1/114331_1.jpg | [6 empty] | 33 | 66 | 100 | 217800 | 154 | Y | N | N | Y | N | N | N | N | N | N | Y | N |  |  | Plastique | [6 empty] | 0°C - 40°C | IP20 | - |  |  |  |  | https://www.isoled.shop/pub/media/catalog/product/1/1/114332_skizze.jpg | [11 empty] | 260 | 8536901000 | CN |  | 51 |  | 20.7 | N | Overview / Übersicht |  | Installation Schema | [6 empty] | noir |  | Connecteur en T S1 triphasé à gauche, adapté au commerce spécialisé, à l'artisanat, à l'industrie, aux architectes et aux planificateurs. | 2
114099 | Plafonnier de 2 projecteurs LED orientable, corps noir, IP20, pour recevoir des sources GU10 | 9009377071287 | 114099_1.jpg | https://www.isoled.shop/pub/media/catalog/product/1/1/114099_1.jpg | [6 empty] | 103.5 | 250 | 78.5 | 2031187.5 | 540 | Y | N | N | Y | N | N | N | Y | N | Y | Y | N | GU10 |  | Aluminium | 220 - 240V AC | [5 empty] | 0°C - 40°C | IP20 | - |  |  |  |  | https://www.isoled.shop/pub/media/catalog/product/1/1/114098_skizze.jpg | 60 | [10 empty] | 117 | 9405199090 | CN |  | 314 |  | 39.9 | N | [9 empty] | noir |  | Luminaire mural/plafonnier GU10 Dual, adapté pour le commerce spécialisé, le commerce, l'industrie, les architectes et les planificateurs. | 2
114100 | Plafonnier de 3 projecteurs LED orientable, corps blanc, IP20, pour recevoir des sources GU10 | 9009377071300 | 114100_1.jpg | https://www.isoled.shop/pub/media/catalog/product/1/1/114100_1.jpg | [6 empty] | 103.5 | 450 | 78.5 | 3656137.5 | 750 | Y | N | N | Y | N | N | N | Y | N | Y | Y | N | GU10 |  | Aluminium | 220 - 240V AC | [5 empty] | 0°C - 40°C | IP20 | - |  |  |  |  | https://www.isoled.shop/pub/media/catalog/product/1/1/114100_skizze.jpg | 60 | [10 empty] | 117 | 9405199090 | CN |  | 314 |  | 64.9 | N | [9 empty] | blanc |  | Luminaire mural/plafonnier GU10 Triple, adapté pour le commerce spécialisé, le commerce, l'industrie, les architectes et les planificateurs. | 2
114101 | Plafonnier de 3 projecteurs LED orientable, corps noir, IP20, pour recevoir des sources GU10 | 9009377071324 | 114101_1.jpg | https://www.isoled.shop/pub/media/catalog/product/1/1/114101_1.jpg | [6 empty] | 103.5 | 450 | 78.5 | 3656137.5 | 750 | Y | N | N | Y | N | N | N | Y | N | Y | Y | N | GU10 |  | Aluminium | 220 - 240V AC | [5 empty] | 0°C - 40°C | IP20 | - |  |  |  |  | https://www.isoled.shop/pub/media/catalog/product/1/1/114100_skizze.jpg | 60 | [10 empty] | 117 | 9405199090 | CN |  | 314 |  | 64.9 | N | [9 empty] | noir |  | Luminaire mural/plafonnier GU10 Triple, adapté pour le commerce spécialisé, le commerce, l'industrie, les architectes et les planificateurs. | 2
114102 | Profilé pour construction sèche LED simple courbe, blanc RAL 9010, 200cm | 9009377071348 | 114102_1.jpg | https://www.isoled.shop/pub/media/catalog/product/1/1/114102_1.jpg | [6 empty] | 11.45 | 144 | 2000 | 3297600 | 1980 | Y | N | N | Y | N | N | N | N | N | N | N | N |  |  | Aluminium | [6 empty] | 0°C - 40°C |  | - | Masse frigorifique = 990 grammes/mètre, IMPORTANT : La surface adhésive doit être dégraissée avant utilisation ! N'utilisez pas d'alcool, d'alcool à brûler ou de produits de nettoyage, mais par exemple l'article 113663 ! |  |  |  | https://www.isoled.shop/pub/media/catalog/product/1/1/113835_skizze_11.jpg | [11 empty] | 237 | 7604299090 | DE |  | 304 | Masse frigorifique = 990 grammes/mètre, IMPORTANT : La surface adhésive doit être dégraissée avant utilisation ! N'utilisez pas d'alcool, d'alcool à brûler ou de produits de nettoyage, mais par exemple l'article 113663 ! | 108.9 | N | Übersicht DE | [8 empty] | blanc |  | Luminaire LED pour cloison sèche Single Curve, utilisable à l'extérieur, adapté pour les rubans flexibles les plus divers de notre vaste assortiment. | 2
114103 | Couvercle de protection C1S soft 500 cm | 9009377071461 | 114103_1.jpg | https://www.isoled.shop/pub/media/catalog/product/1/1/114103_1.jpg | [6 empty] | 11.26 | 14.23 | 5000 | 801149 | 425 | Y | N | N | Y | N | N | N | N | N | N | N | N |  |  | PVC souple | [6 empty] | -20°C - 45°C | [11 empty] | 0 | [6 empty] | 237 | 3916909000 | CN |  | 294 |  | 16.5 | N | [9 empty] | noir |  | Couvercle de protection C1S soft 500cm, utilisable à l'extérieur, adapté pour les ruban LED les plus diverses de notre vaste assortiment. | 2
114104 | Couvercle de protection C10S soft 500 cm pour profilé en T 20 | 9009377071478 | 114104_1.jpg | https://www.isoled.shop/pub/media/catalog/product/1/1/114104_1.jpg | [6 empty] | 8.23 | 25.61 | 5000 | 1053851.5 | 660 | Y | N | N | Y | N | N | N | N | N | N | N | N |  |  | PVC souple | [6 empty] | -20°C - 45°C |  |  | Convient pour le profilé en T 20 | [8 empty] | 0 | [6 empty] | 237 | 3916909000 | CN |  | 297 | Convient pour le profilé en T 20 | 22.8 | N | [9 empty] | noir |  | Couvercle de protection C10S soft 500cm pour profilé en T 20x, utilisable à l'extérieur, adapté aux ruban LED les plus diverses de notre vaste assortiment. | 2
114105 | Profilé pour construction sèche LED joint creux 40, blanc RAL 9003 200cm | 9009377071485 | 113825_1.jpg | https://www.isoled.shop/pub/media/catalog/product/1/1/113825_1.jpg | 113825_2.jpg | https://www.isoled.shop/pub/media/catalog/product/1/1/113825_2.jpg |  |  |  |  | 93.1 | 12.5 | 2000 | 2327500 | 866 | Y | N | N | Y | N | N | N | N | N | N | N | N |  |  | Aluminium | [6 empty] | -20°C - 45°C |  | - | Masse frigorifique = 433 grammes/mètre, IMPORTANT : La surface adhésive doit être dégraissée avant utilisation ! N'utilisez pas d'alcool, d'alcool à brûler ou de produits de nettoyage, mais par exemple l'article 113663 ! |  |  |  | https://www.isoled.shop/pub/media/catalog/product/1/1/113825_skizze_11.jpg | [11 empty] | 237 | 7604299090 | DE |  | 293 | Masse frigorifique = 433 grammes/mètre, IMPORTANT : La surface adhésive doit être dégraissée avant utilisation ! N'utilisez pas d'alcool, d'alcool à brûler ou de produits de nettoyage, mais par exemple l'article 113663 ! | 48.3 | N | Übersicht DE | [8 empty] | blanc |  | Profilé pour construction sèche LED Joint d'ombre 40, utilisable à l'extérieur, adapté aux rubans flexibles les plus divers de notre vaste assortiment. | 2
114106 | Profilé pour construction sèche LED joint creux 80, blanc RAL 9010, 200 cm | 9009377071508 | 113826_1.jpg | https://www.isoled.shop/pub/media/catalog/product/1/1/113826_1.jpg | 113825_2.jpg | https://www.isoled.shop/pub/media/catalog/product/1/1/113825_2.jpg |  |  |  |  | 12.5 | 133.1 | 2000 | 3327500 | 1200 | Y | N | N | Y | N | N | N | N | N | N | N | N |  |  | Aluminium | [6 empty] | -20°C - 45°C |  | - | Masse frigorifique = 600 grammes/mètre, IMPORTANT : La surface adhésive doit être dégraissée avant utilisation ! N'utilisez pas d'alcool, d'alcool à brûler ou de produits de nettoyage à cette fin, mais par exemple l'article 113663 ! |  |  |  | https://www.isoled.shop/pub/media/catalog/product/1/1/113826_skizze_11.jpg | [11 empty] | 237 | 7604299090 | DE |  | 293 | Masse frigorifique = 600 grammes/mètre, IMPORTANT : La surface adhésive doit être dégraissée avant utilisation ! N'utilisez pas d'alcool, d'alcool à brûler ou de produits de nettoyage à cette fin, mais par exemple l'article 113663 ! | 79.7 | N | Übersicht DE | [8 empty] | blanc |  | Profilé pour construction sèche LED Joint d'ombre 80, utilisable à l'extérieur, adapté aux ruban LED les plus diverses de notre vaste assortiment. | 2
114110 | Profilé de luminaire LED pour cloison sèche Planar, blanc RAL 9010 200cm | 9009377071607 | 114110_1.jpg | https://www.isoled.shop/pub/media/catalog/product/1/1/114110_1.jpg | [6 empty] | 13.5 | 152.5 | 2000 | 4117500 | 2025 | Y | N | N | Y | N | N | N | N | N | N | N | N |  |  | Aluminium | [6 empty] | -20°C - 45°C |  | - | Masse frigorifique = 1013 grammes/mètre, IMPORTANT : La surface adhésive doit être dégraissée avant l'utilisation ! N'utilisez pas d'alcool, d'alcool à brûler ou de produits de nettoyage à cette fin, mais par exemple l'article 113663 ! |  |  |  | https://www.isoled.shop/pub/media/catalog/product/1/1/113893_skizze.jpg | [11 empty] | 237 | 7604299090 | CN |  | 302 | Masse frigorifique = 1013 grammes/mètre, IMPORTANT : La surface adhésive doit être dégraissée avant l'utilisation ! N'utilisez pas d'alcool, d'alcool à brûler ou de produits de nettoyage à cette fin, mais par exemple l'article 113663 ! | 120.9 | N | Übersicht DE | [8 empty] | blanc |  | Profilé d'éclairage pour cloison sèche Planar, adapté aux ruban LED de différents types de notre vaste assortiment. | 2
114111 | Profilé à luminaires LED double courbe pour construction sèche plan, blanc RAL 9010, 200 cm | 9009377071621 | 114111_1.jpg | https://www.isoled.shop/pub/media/catalog/product/1/1/114111_1.jpg | [6 empty] | 13.5 | 196.5 | 2000 | 5305500 | 3505 | Y | N | N | Y | N | N | N | N | N | N | N | N |  |  | Aluminium | [6 empty] | -20°C - 45°C |  | - | Masse frigorifique = 1753 grammes/mètre, IMPORTANT : La surface adhésive doit être dégraissée avant utilisation ! N'utilisez pas d'alcool, d'alcool à brûler ou de produits de nettoyage à cette fin, mais par exemple l'art. 113663 ! |  |  |  | https://www.isoled.shop/pub/media/catalog/product/1/1/113894_skizze.jpg | [11 empty] | 237 | 7604299090 | CN |  | 303 | Masse frigorifique = 1753 grammes/mètre, IMPORTANT : La surface adhésive doit être dégraissée avant utilisation ! N'utilisez pas d'alcool, d'alcool à brûler ou de produits de nettoyage à cette fin, mais par exemple l'art. 113663 ! | 203.4 | N | Übersicht DE | [8 empty] | blanc |  | Profilé lumineux à LED pour cloison sèche Double Curve, adapté aux ruban LED de différents types de notre vaste assortiment. | 2
114112 | Downlight LED Flex 8W, prismatique, 120°, orifice 50-100mm, blanc chaud, dimmable | 9009377071652 | 114112_1.jpg | https://www.isoled.shop/pub/media/catalog/product/1/1/114112_1.jpg | 114112_2.jpg | https://www.isoled.shop/pub/media/catalog/product/1/1/114112_2.jpg |  |  | 114112_3.jpg | https://www.isoled.shop/pub/media/catalog/product/1/1/114112_3.jpg | 10 | 0 | 0 | 0 | 202 | Y | N | N | Y | Y | N | N | N | N | N | Y | N |  |  | Aluminium moulé sous pression | 220 - 240V AC | 120° |  |  |  | 38000 | -20°C - 40°C | IP52 | Y | ultra-plat, incluant un transformateur externe enfichable de 280mA, tient dans une découpe de trou variable de min. 50mm à max. 100mm au moyen de clips à ressort réglables. | 90 | Plage de variation : 20-100% de la puissance lumineuse avec un actionneur de variation à angle de phase ¦ sans scintillement à l'état non varié | https://www.isoled.shop/pub/media/catalog/product/L/a/Label_806345_big_color.jpeg | https://www.isoled.shop/pub/media/catalog/product/1/1/113756_skizze.jpg | 118 | 23 | 8 | 30000 | 0 | F | 3000K | 650 | 8.7 | 50 mm - 100 mm | 10 | 169 | 9405119090 | CN | 207 | 244 | ultra-plat, incluant un transformateur externe enfichable de 280mA, tient dans une découpe de trou variable de min. 50mm à max. 100mm au moyen de clips à ressort réglables. | 52.9 | N | [6 empty] | https://www.isoled.shop/pub/media/catalog/product/L/a/Label_806345_big_color.jpeg | 806345 | https://eprel.ec.europa.eu/qr/806345 | blanc |  | LED Downlight Flex 8W dimmable en continu, classe de protection IP52, 5 ans de garantie, découpe de trou variable, adapté à tous les souhaits d'éclairage individuels. | 2
114113 | Downlight LED Flex 8W, prismatique, 120°, orifice 50-100mm blanc neutre, dimmable | 9009377071676 | 114113_1.jpg | https://www.isoled.shop/pub/media/catalog/product/1/1/114113_1.jpg | 114113_2.jpg | https://www.isoled.shop/pub/media/catalog/product/1/1/114113_2.jpg |  |  | 113756_3.jpg | https://www.isoled.shop/pub/media/catalog/product/1/1/113756_3.jpg | 10 | 0 | 0 | 0 | 202 | Y | N | N | Y | Y | N | N | N | N | N | Y | N |  |  | Aluminium moulé sous pression | 220 - 240V AC | 120° |  |  |  | 38000 | -20°C - 40°C | IP52 | Y | ultra-plat, avec transformateur externe enfichable de 280mA (32x86x23), se fixe au moyen de clips à ressort réglables dans une découpe de trou variable de min. 50mm à max. 100mm | 90 | Plage de variation : 20-100% du flux lumineux avec un actionneur de variation à angle de phase ¦ Sans scintillement à l'état non gradué | https://www.isoled.shop/pub/media/catalog/product/L/a/Label_806346_big_color.jpeg | https://www.isoled.shop/pub/media/catalog/product/1/1/113756_skizze.jpg | 118 | 23 | 8 | 30000 | 0 | F | 4000K | 650 | 8.7 | 50 mm - 100 mm | 10 | 169 | 9405119090 | CN | 207 | 244 | ultra-plat, avec transformateur externe enfichable de 280mA (32x86x23), se fixe au moyen de clips à ressort réglables dans une découpe de trou variable de min. 50mm à max. 100mm | 52.9 | N | [6 empty] | https://www.isoled.shop/pub/media/catalog/product/L/a/Label_806346_big_color.jpeg | 806346 | https://eprel.ec.europa.eu/qr/806346 | blanc |  | LED Downlight Flex 8W, dimmable en continu, classe de protection IP52, 5 ans de garantie, découpe de trou variable, adapté à tous les souhaits d'éclairage individuels. | 2
114114 | Downlight LED Flex 15W, prismatique, 120°, orifice 50-160mm, blanc chaud, dimmable | 9009377071690 | 113754_1.jpg | https://www.isoled.shop/pub/media/catalog/product/1/1/113754_1.jpg | 113757_2.jpg | https://www.isoled.shop/pub/media/catalog/product/1/1/113757_2.jpg |  |  | 114114_3.jpg | https://www.isoled.shop/pub/media/catalog/product/1/1/114114_3.jpg | 10 | 0 | 0 | 0 | 354 | Y | N | N | Y | Y | N | N | N | N | N | Y | N |  |  | Aluminium moulé sous pression | 220 - 240V AC | 120° |  |  |  | 38000 | -20°C - 40°C | IP52 | Y | ultra-plat, avec transformateur externe enfichable de 280mA, se fixe au moyen de pinces à ressort réglables dans une découpe de trou variable de min. 50mm à max. 160mm | 90 | Plage de variation : 20-100% du flux lumineux avec un actionneur de variation à angle de phase ¦ Sans scintillement à l'état non gradué | https://www.isoled.shop/pub/media/catalog/product/L/a/Label_806347_big_color.jpeg | https://www.isoled.shop/pub/media/catalog/product/1/1/113757_skizze.jpg | 175 | 23 | 15 | 30000 | 0 | F | 3000K | 1350 | 16 | 50 mm - 160 mm | 18 | 169 | 9405119090 | CN | 430 | 245 | ultra-plat, avec transformateur externe enfichable de 280mA, se fixe au moyen de pinces à ressort réglables dans une découpe de trou variable de min. 50mm à max. 160mm | 69.9 | N | [6 empty] | https://www.isoled.shop/pub/media/catalog/product/L/a/Label_806347_big_color.jpeg | 806347 | https://eprel.ec.europa.eu/qr/806347 | blanc |  | LED Downlight Flex 15W, dimmable en continu, classe de protection IP52, 5 ans de garantie, découpe variable, adapté à tous les souhaits d'éclairage individuels. | 2
114115 | Downlight LED Flex 15W, prismatique, 120°, orifice 50-160mm, blanc neutre, dimmable | 9009377071713 | 113757_1.jpg | https://www.isoled.shop/pub/media/catalog/product/1/1/113757_1.jpg | 113757_2.jpg | https://www.isoled.shop/pub/media/catalog/product/1/1/113757_2.jpg |  |  | 114115_3.jpg | https://www.isoled.shop/pub/media/catalog/product/1/1/114115_3.jpg | 10 | 0 | 0 | 0 | 354 | Y | N | N | Y | Y | N | N | N | N | N | Y | N |  |  | Aluminium moulé sous pression | 220 - 240V AC | 120° |  |  |  | 38000 | -20°C - 40°C | IP52 | Y | ultra-plat, avec transformateur externe enfichable de 280mA, se fixe au moyen de pinces à ressort réglables dans une découpe de trou variable de min. 50mm à max. 160mm | 90 | Plage de variation : 20-100% du flux lumineux avec un actionneur de variation à angle de phase ¦ Sans scintillement à l'état non gradué | https://www.isoled.shop/pub/media/catalog/product/L/a/Label_806348_big_color.jpeg | https://www.isoled.shop/pub/media/catalog/product/1/1/113757_skizze.jpg | 175 | 23 | 15 | 30000 | 0 | F | 4000K | 1400 | 16 | 50 mm - 160 mm | 18 | 169 | 9405119090 | CN | 446 | 245 | ultra-plat, avec transformateur externe enfichable de 280mA, se fixe au moyen de pinces à ressort réglables dans une découpe de trou variable de min. 50mm à max. 160mm | 69.9 | N | [6 empty] | https://www.isoled.shop/pub/media/catalog/product/L/a/Label_806348_big_color.jpeg | 806348 | https://eprel.ec.europa.eu/qr/806348 | blanc |  | LED Downlight Flex 15W, dimmable en continu, classe de protection IP52, 5 ans de garantie, découpe variable, adapté à tous les souhaits d'éclairage individuels. | 2
114116 | Downlight LED Flex 23W, prismatique, 120°, orifice 50-210mm, blanc chaud, dimmable | 9009377071737 | 113755_1.jpg | https://www.isoled.shop/pub/media/catalog/product/1/1/113755_1.jpg | 113758_2.jpg | https://www.isoled.shop/pub/media/catalog/product/1/1/113758_2.jpg |  |  | 114116_3.jpg | https://www.isoled.shop/pub/media/catalog/product/1/1/114116_3.jpg | 10 | 0 | 0 | 0 | 550 | Y | N | N | Y | Y | N | N | N | N | N | Y | N |  |  | Aluminium moulé sous pression | 220 - 240V AC | 120° |  |  |  | 38000 | -20°C - 40°C | IP52 | Y | ultra-plat, avec transformateur externe enfichable de 600mA, se fixe au moyen de pinces à ressort réglables dans une découpe de trou variable de min. 50mm à max. 210mm | 90 | Plage de variation : 20-100% du flux lumineux avec un actionneur de variation à angle de phase ¦ Sans scintillement à l'état non gradué | https://www.isoled.shop/pub/media/catalog/product/L/a/Label_806349_big_color.jpeg | https://www.isoled.shop/pub/media/catalog/product/1/1/113758_skizze.jpg | 230 | 25 | 23 | 30000 | 0 | F | 3000K | 2100 | 24 | 50 mm - 210 mm | 26 | 169 | 9405119090 | CN | 668 | 246 | ultra-plat, avec transformateur externe enfichable de 600mA, se fixe au moyen de pinces à ressort réglables dans une découpe de trou variable de min. 50mm à max. 210mm | 94.9 | N | [6 empty] | https://www.isoled.shop/pub/media/catalog/product/L/a/Label_806349_big_color.jpeg | 806349 | https://eprel.ec.europa.eu/qr/806349 | blanc |  | LED Downlight Flex 23W, dimmable en continu, classe de protection IP52, 5 ans de garantie, découpe de trou variable, adapté à tous les souhaits d'éclairage individuels. | 2
114117 | Downlight LED Flex 23W, prismatique, 120°, orifice 50-210mm, blanc neutre, dimmable | 9009377071751 | 113758_1.jpg | https://www.isoled.shop/pub/media/catalog/product/1/1/113758_1.jpg | 113758_2.jpg | https://www.isoled.shop/pub/media/catalog/product/1/1/113758_2.jpg |  |  | 114117_3.jpg | https://www.isoled.shop/pub/media/catalog/product/1/1/114117_3.jpg | 10 | 0 | 0 | 0 | 550 | Y | N | N | Y | Y | N | N | N | N | N | Y | N |  |  | Aluminium moulé sous pression | 220 - 240V AC | 120° |  |  |  | 38000 | -20°C - 40°C | IP52 | Y | ultra-plat, avec transformateur externe enfichable de 300mA, se fixe au moyen de pinces à ressort réglables dans une découpe de trou variable de min. 50mm à max. 210mm | 90 | Plage de variation : 20-100% du flux lumineux avec un actionneur de variation à angle de phase ¦ Sans scintillement à l'état non gradué | https://www.isoled.shop/pub/media/catalog/product/L/a/Label_806350_big_color.jpeg | https://www.isoled.shop/pub/media/catalog/product/1/1/113758_skizze.jpg | 230 | 25 | 23 | 30000 | 0 | E | 4000K | 2200 | 24 | 50 mm - 210 mm | 26 | 169 | 9405119090 | CN | 700 | 246 | ultra-plat, avec transformateur externe enfichable de 300mA, se fixe au moyen de pinces à ressort réglables dans une découpe de trou variable de min. 50mm à max. 210mm | 94.9 | N | [6 empty] | https://www.isoled.shop/pub/media/catalog/product/L/a/Label_806350_big_color.jpeg | 806350 | https://eprel.ec.europa.eu/qr/806350 | blanc |  | LED Downlight Flex 23W, dimmable en continu, classe de protection IP52, 5 ans de garantie, découpe variable, adapté à tous les souhaits d'éclairage individuels. | 2
114118 | Connecteur d´angle à 90° pour luminaire suspendu Linear direct/indirect, 3W, blanc, blanc neutre | 9009377071805 | 114118_1.jpg | https://www.isoled.shop/pub/media/catalog/product/1/1/114118_1.jpg | [6 empty] | 94.2 | 20 | 138 | 259992 | 255 | Y | N | N | Y | N | N | N | N | N | N | Y | N |  |  | Aluminium | 220 - 240V AC | 120° |  |  |  | 53000 | -20°C - 40°C | IP42 |  |  | 83 |  | https://www.isoled.shop/pub/media/catalog/product/L/a/Label_820307_big_color.jpeg | https://www.isoled.shop/pub/media/catalog/product/1/1/114037_skizze.jpg |  |  | 3 |  |  | D | 4000K | 350 | 3.3 |  |  | 256 | 9405990090 | CN | 111 | 191 |  | 42.9 | N | Overview / Übersicht | [5 empty] | https://www.isoled.shop/pub/media/catalog/product/L/a/Label_820307_big_color.jpeg | 820307 | https://eprel.ec.europa.eu/qr/820307 | blanc |  | Connecteur d'angle 90° prismatique pour luminaire suspendu Linear, Up+Down, classe de protection IP40, adapté pour le bureau ou l'éclairage hôtelier. | 2
114120 | LED Spot GU10, 5W, 38°, 3000K, boîtier de raccordement externe, dimmable | 9009377072352 | 114120_1b.jpg | https://www.isoled.shop/pub/media/catalog/product/1/1/114120_1b.jpg | 114120_2.jpg | https://www.isoled.shop/pub/media/catalog/product/1/1/114120_2.jpg |  |  | 114120_3.jpg | https://www.isoled.shop/pub/media/catalog/product/1/1/114120_3.jpg | 30 | 0 | 0 | 0 | 94 | Y | N | N | Y | N | N | N | N | N | N | Y | N |  |  | Aluminium | 220 - 240V AC | 38° |  |  |  | 38000 | -20°C - 40°C | IP20 | Y | Comme pour toutes les lampes LED, la circulation de l'air doit être suffisante pour maintenir les températures ambiantes dans les valeurs admissibles ! | 95 | Plage de variation : 20 à 100 % de la puissance lumineuse avec un gradateur TRIAC ¦ Recommandation : utiliser un actionneur de gradation à angle de phase ¦ La proportion de scintillement dépend de l'actionneur de gradation utilisé et du type de gradation ¦ Sans scintillement à l'état non gradé | https://www.isoled.shop/pub/media/catalog/product/L/a/Label_806836_big_color.jpeg | https://www.isoled.shop/pub/media/catalog/product/1/1/114120_skizze.jpg | 50 |  | 5 | 100000 | 0 | F | 3000K | 400 | 5 |  | 5.8 | 3 | 9405119090 | CN | 1169 | 366 | Comme pour toutes les lampes LED, la circulation de l'air doit être suffisante pour maintenir les températures ambiantes dans les valeurs admissibles ! | 20.9 | N | [6 empty] | https://www.isoled.shop/pub/media/catalog/product/L/a/Label_806836_big_color.jpeg | 806836 | https://eprel.ec.europa.eu/qr/806836 | argent/gris |  | Spot LED GU10 dimmable en continu et indice de rendu des couleurs élevé, pour une lumière agréable à l'intérieur et à l'extérieur. | 2
114121 | LED Spot GU10, 5W, 38°, 4000K, boîtier de raccordement externe, dimmable | 9009377072376 | 114121_1b.jpg | https://www.isoled.shop/pub/media/catalog/product/1/1/114121_1b.jpg | 114121_2.jpg | https://www.isoled.shop/pub/media/catalog/product/1/1/114121_2.jpg |  |  | 114121_3.jpg | https://www.isoled.shop/pub/media/catalog/product/1/1/114121_3.jpg | 30 | 0 | 0 | 0 | 94 | Y | N | N | Y | N | N | N | N | N | N | Y | N |  |  | Aluminium | 220 - 240V AC | 38° |  |  |  | 38000 | -20°C - 40°C | IP20 | Y | Comme pour toutes les lampes LED, la circulation de l'air doit être suffisante pour maintenir les températures ambiantes dans les valeurs admissibles ! | 95 | Plage de variation : 20-100% de la puissance lumineuse avec un gradateur TRIAC ¦ Recommandation : utiliser un actionneur de gradation à angle de phase ¦ La composante de scintillement dépend de l'actionneur de gradation utilisé et du type de gradation ¦ Sans scintillement à l'état non gradé | https://www.isoled.shop/pub/media/catalog/product/L/a/Label_806837_big_color.jpeg | https://www.isoled.shop/pub/media/catalog/product/1/1/114120_skizze.jpg | 50 |  | 5 | 100000 | 0 | F | 4000K | 440 | 5 |  | 5.8 | 3 | 9405119090 | CN | 1285 | 366 | Comme pour toutes les lampes LED, la circulation de l'air doit être suffisante pour maintenir les températures ambiantes dans les valeurs admissibles ! | 20.9 | N | [6 empty] | https://www.isoled.shop/pub/media/catalog/product/L/a/Label_806837_big_color.jpeg | 806837 | https://eprel.ec.europa.eu/qr/806837 | argent/gris |  | Spot LED GU10 dimmable en continu et haut indice de rendu des couleurs, pour une lumière agréable à l'intérieur et à l'extérieur. | 2
114122 | Tubes T8 LED, 120 cm, 22 W, Highline+, blanc chaud, dépoli | 9009377072390 | 112157_1.jpg | https://www.isoled.shop/pub/media/catalog/product/1/1/112157_1.jpg |  |  |  |  | 111332_3_iso.jpg | https://www.isoled.shop/pub/media/catalog/product/1/1/111332_3_iso.jpg |  |  | 1200 | 0 | 670 | Y | N | N | Y | N | N | N | Y | N | N | Y | N | G13 |  | Aluminium, PC | 220 - 240V AC | 120° |  |  |  | 53000 | -20°C - 40°C | IP42 | N | Câble à 3 pôles pour le raccordement direct à 230V, y compris le conducteur de protection pour la mise à la terre du boîtier, embouts rotatifs. | 82 |  | https://www.isoled.shop/pub/media/catalog/product/L/a/Label_805729_big_color.jpeg | https://www.isoled.shop/pub/media/catalog/product/1/1/112057_2_iso.jpg | 26 |  | 22 | 30000 | 0 | D | 3000K | 2700 | 22 |  |  | 204 | 8539520000 | CN | 859 | 127 | Câble à 3 pôles pour le raccordement direct à 230V, y compris le conducteur de protection pour la mise à la terre du boîtier, embouts rotatifs. | 43.6 | N | [6 empty] | https://www.isoled.shop/pub/media/catalog/product/L/a/Label_805729_big_color.jpeg | 805729 | https://eprel.ec.europa.eu/qr/805729 | blanc |  | Tube LED T8 IP42, adapté à une utilisation efficace et polyvalente dans tous les espaces possibles. | 2
114123 | Tubes T8 LED, 120 cm, 22 W, Highline+, blanc neutre, dépoli | 9009377072413 | 114123_1.jpg | https://www.isoled.shop/pub/media/catalog/product/1/1/114123_1.jpg |  |  |  |  | 111333_3_iso.jpg | https://www.isoled.shop/pub/media/catalog/product/1/1/111333_3_iso.jpg |  |  | 1200 | 0 | 670 | Y | N | N | Y | N | N | N | Y | N | N | Y | N | G13 |  | Aluminium, PC | 220 - 240V AC | 120° |  |  |  | 53000 | -20°C - 40°C | IP42 | N | Câble à 3 pôles pour le raccordement direct à 230V, y compris le conducteur de protection pour la mise à la terre du boîtier, embouts rotatifs. | 82 |  | https://www.isoled.shop/pub/media/catalog/product/L/a/Label_805730_big_color.jpeg | https://www.isoled.shop/pub/media/catalog/product/1/1/112057_2_iso.jpg | 26 |  | 22 | 30000 | 0 | D | 4000K | 2800 | 22 |  |  | 204 | 8539520000 | CN | 891 | 127 | Câble à 3 pôles pour le raccordement direct à 230V, y compris le conducteur de protection pour la mise à la terre du boîtier, embouts rotatifs. | 43.6 | N | [6 empty] | https://www.isoled.shop/pub/media/catalog/product/L/a/Label_805730_big_color.jpeg | 805730 | https://eprel.ec.europa.eu/qr/805730 | blanc |  | Tube LED T8 IP42, adapté à une utilisation efficace et polyvalente dans tous les espaces possibles. | 2
113727 | Eclairage LED de salle FL 120W, 120°, IK10, IP65, dimmable 1-10V, blanc neutre | 9009377062728 | 113727_1.jpg | https://www.isoled.shop/pub/media/catalog/product/1/1/113727_1.jpg | [6 empty] | 172 | 0 | 0 | 0 | 2400 | Y | N | N | Y | Y | N | N | N | N | N | N | Y |  |  | Aluminium | 220 - 240V AC | 120° |  |  |  | 53000 | -20°C - 40°C | IP65 | Y | Résistant aux impacts de billes Conforme aux exigences de la norme VDE DIN 0710-13 / IEC 62262:2002 | 80 | gradable par tension de commande 1-10V DC ou par potentiomètre rotatif (100kO) | https://www.isoled.shop/pub/media/catalog/product/L/a/Label_806412_big_color.jpeg | https://www.isoled.shop/pub/media/catalog/product/1/1/113727_skizze.jpg | 240 |  | 120 | 30000 | 0 | C | 4000K | 18000 | 123 |  | 124 | 223 | 9405119090 | CN | 5730 | 147 | Résistant aux impacts de billes Conforme aux exigences de la norme VDE DIN 0710-13 / IEC 62262:2002 | 321.4 | N | Overview / Übersicht | [5 empty] | https://www.isoled.shop/pub/media/catalog/product/L/a/Label_806412_big_color.jpeg | 806412 | https://eprel.ec.europa.eu/qr/806412 | noir |  | Luminaire pour hall LED FL 120W dimmable en continu, utilisable à l'extérieur, 146 lumens/watt, classe de protection IP65, 5 ans de garantie, parfait pour les usines ou les entrepôts. | 2
113728 | Eclairage LED de salle FL 120W, 120°, IK10, IP65, dimmable 1-10V, blanc froid | 9009377062735 | 113728_1.jpg | https://www.isoled.shop/pub/media/catalog/product/1/1/113728_1.jpg | [6 empty] | 172 | 0 | 0 | 0 | 2400 | Y | N | N | Y | Y | N | N | N | N | N | N | Y |  |  | Aluminium | 220 - 240V AC | 120° |  |  |  | 53000 | -20°C - 40°C | IP65 | Y | Résistant aux impacts de billes Conforme aux exigences de la norme VDE DIN 0710-13 / IEC 62262:2002 | 80 | gradable par tension de commande 1-10V DC ou par potentiomètre rotatif (100kO) | https://www.isoled.shop/pub/media/catalog/product/L/a/Label_806413_big_color.jpeg | https://www.isoled.shop/pub/media/catalog/product/1/1/113727_skizze5.jpg | 240 |  | 120 | 30000 | 0 | C | 5700K | 18000 | 123 |  | 124 | 223 | 9405119090 | CN | 5730 | 147 | Résistant aux impacts de billes Conforme aux exigences de la norme VDE DIN 0710-13 / IEC 62262:2002 | 321.4 | N | Overview / Übersicht | [5 empty] | https://www.isoled.shop/pub/media/catalog/product/L/a/Label_806413_big_color.jpeg | 806413 | https://eprel.ec.europa.eu/qr/806413 | noir |  | Luminaire pour hall LED FL 120W dimmable en continu, utilisable à l'extérieur, 146 lumens/watt, classe de protection IP65, 5 ans de garantie, parfait pour les usines ou les entrepôts. | 2
113729 | Eclairage LED de salle FL 120W, 60°, IK10, IP65, dimmable 1-10V, blanc neutre | 9009377062759 | 113729_1.jpg | https://www.isoled.shop/pub/media/catalog/product/1/1/113729_1.jpg | [6 empty] | 172 | 0 | 0 | 0 | 2526 | Y | N | N | Y | Y | N | N | N | N | N | N | Y |  |  | Aluminium | 220 - 240V AC | 60° |  |  |  | 53000 | -20°C - 40°C | IP65 | Y | Résistant aux impacts de billes Conforme aux exigences de la norme VDE DIN 0710-13 / IEC 62262:2002 | 80 | gradable par tension de commande 1-10V DC ou par potentiomètre rotatif (100kO) | https://www.isoled.shop/pub/media/catalog/product/L/a/Label_806414_big_color.jpeg | https://www.isoled.shop/pub/media/catalog/product/1/1/113727_skizze5.jpg | 240 |  | 120 | 30000 | 0 | C | 4000K | 18000 | 123 |  | 124 | 223 | 9405119090 | CN | 21383 | 147 | Résistant aux impacts de billes Conforme aux exigences de la norme VDE DIN 0710-13 / IEC 62262:2002 | 321.4 | N | Overview / Übersicht | [5 empty] | https://www.isoled.shop/pub/media/catalog/product/L/a/Label_806414_big_color.jpeg | 806414 | https://eprel.ec.europa.eu/qr/806414 | noir |  | Luminaire pour hall LED FL 120W dimmable en continu, utilisable à l'extérieur, 146 lumens/watt, classe de protection IP65, 5 ans de garantie, parfait pour les usines ou les entrepôts. | 2
113730 | Eclairage LED de salle FL 120W, 90°, IK10, IP65, dimmable 1-10V, blanc neutre | 9009377062780 | 113730_1.jpg | https://www.isoled.shop/pub/media/catalog/product/1/1/113730_1.jpg | [6 empty] | 172 | 0 | 0 | 0 | 2508 | Y | N | N | Y | Y | N | N | N | N | N | N | Y |  |  | Aluminium | 220 - 240V AC | 90° |  |  |  | 53000 | -20°C - 40°C | IP65 | Y | Résistant aux impacts de billes Conforme aux exigences de la norme VDE DIN 0710-13 / IEC 62262:2002 | 80 | gradable par tension de commande 1-10V DC ou par potentiomètre rotatif (100kO) | https://www.isoled.shop/pub/media/catalog/product/L/a/Label_806415_big_color.jpeg | https://www.isoled.shop/pub/media/catalog/product/1/1/113727_skizze3.jpg | 240 |  | 120 | 30000 | 0 | C | 4000K | 18000 | 123 |  | 124 | 223 | 9405119090 | CN | 9781 | 147 | Résistant aux impacts de billes Conforme aux exigences de la norme VDE DIN 0710-13 / IEC 62262:2002 | 321.4 | N | Overview / Übersicht | [5 empty] | https://www.isoled.shop/pub/media/catalog/product/L/a/Label_806415_big_color.jpeg | 806415 | https://eprel.ec.europa.eu/qr/806415 | noir |  | Luminaire pour hall LED FL 120W dimmable en continu, utilisable à l'extérieur, 146 lumens/watt, classe de protection IP65, 5 ans de garantie, parfait pour les usines ou les entrepôts. | 2
113731 | Eclairage LED de salle FL 120W, 60°, IK10, IP65, dimmable 1-10V, blanc froid | 9009377062865 | 113731_1.jpg | https://www.isoled.shop/pub/media/catalog/product/1/1/113731_1.jpg | [6 empty] | 172 | 0 | 0 | 0 | 2526 | Y | N | N | Y | Y | N | N | N | N | N | N | Y |  |  | Aluminium | 220 - 240V AC | 60° |  |  |  | 53000 | -20°C - 40°C | IP65 | Y | Résistant aux impacts de billes Conforme aux exigences de la norme VDE DIN 0710-13 / IEC 62262:2002 | 80 | gradable par tension de commande 1-10V DC ou par potentiomètre rotatif (100kO) | https://www.isoled.shop/pub/media/catalog/product/L/a/Label_806416_big_color.jpeg | https://www.isoled.shop/pub/media/catalog/product/1/1/113727_skizze4.jpg | 240 |  | 120 | 30000 | 0 | C | 5700K | 18000 | 123 |  | 124 | 223 | 9405119090 | CN | 21383 | 147 | Résistant aux impacts de billes Conforme aux exigences de la norme VDE DIN 0710-13 / IEC 62262:2002 | 321.4 | N | Overview / Übersicht | [5 empty] | https://www.isoled.shop/pub/media/catalog/product/L/a/Label_806416_big_color.jpeg | 806416 | https://eprel.ec.europa.eu/qr/806416 | noir |  | Luminaire pour hall LED FL 120W dimmable en continu, utilisable à l'extérieur, 146 lumens/watt, classe de protection IP65, 5 ans de garantie, parfait pour les usines ou les entrepôts. | 2
113732 | Eclairage LED de salle FL 120W, 90°, IK10, IP65, dimmable 1-10V, blanc froid | 9009377062889 | 113732_1.jpg | https://www.isoled.shop/pub/media/catalog/product/1/1/113732_1.jpg | [6 empty] | 172 | 0 | 0 | 0 | 2508 | Y | N | N | Y | Y | N | N | N | N | N | N | Y |  |  | Aluminium | 220 - 240V AC | 90° |  |  |  | 53000 | -20°C - 40°C | IP65 | Y | La protection contre les balles est conforme aux exigences de la norme VDE DIN 0710-13 / IEC 62262:2002. | 80 | gradable par tension de commande 1-10V DC ou par potentiomètre rotatif (100kO) | https://www.isoled.shop/pub/media/catalog/product/L/a/Label_806417_big_color.jpeg | https://www.isoled.shop/pub/media/catalog/product/1/1/113727_skizze5.jpg | 240 |  | 120 | 30000 | 0 | C | 5700K | 18000 | 123 |  | 124 | 223 | 9405119090 | CN | 9781 | 147 | La protection contre les balles est conforme aux exigences de la norme VDE DIN 0710-13 / IEC 62262:2002. | 321.4 | N | Overview / Übersicht | [5 empty] | https://www.isoled.shop/pub/media/catalog/product/L/a/Label_806417_big_color.jpeg | 806417 | https://eprel.ec.europa.eu/qr/806417 | noir |  | Luminaire pour hall LED FL 120W dimmable en continu, utilisable à l'extérieur, 146 lumens/watt, classe de protection IP65, 5 ans de garantie, parfait pour les usines ou les entrepôts. | 2
113733 | Eclairage LED de salle FL 120W, réflecteur PC, 70°, IP65, dimmable 1-10V, blanc neutre | 9009377062810 | 113733_1.jpg | https://www.isoled.shop/pub/media/catalog/product/1/1/113733_1.jpg | [6 empty] | 352 | 0 | 0 | 0 | 3150 | Y | N | N | Y | Y | N | N | N | N | N | N | Y |  |  | Aluminium/PC | 220 - 240V AC | 70° |  |  |  | 53000 | -20°C - 40°C | IP65 | Y |  | 80 | gradable par tension de commande 1-10V DC ou par potentiomètre rotatif (100kO) | https://www.isoled.shop/pub/media/catalog/product/L/a/Label_806418_big_color.jpeg | https://www.isoled.shop/pub/media/catalog/product/1/1/113735_skizze.jpg | 405 |  | 120 | 30000 | 0 | C | 4000K | 18000 | 123 |  | 124 | 223 | 9405119090 | CN | 15841 | 147 |  | 383.8 | N | Overview / Übersicht | [5 empty] | https://www.isoled.shop/pub/media/catalog/product/L/a/Label_806418_big_color.jpeg | 806418 | https://eprel.ec.europa.eu/qr/806418 | transparent |  | Luminaire pour hall LED FL 200W dimmable en continu, utilisable à l'extérieur, 138 lumens/watt, classe de protection IP65, 5 ans de garantie, parfait pour les usines ou les entrepôts. | 2
113734 | Eclairage LED de salle FL 120W, réflecteur en aluminium, 80°, IP65, dimmable 1-10V, blanc neutre | 9009377062841 | 113734_1.jpg | https://www.isoled.shop/pub/media/catalog/product/1/1/113734_1.jpg | [6 empty] | 326 | 0 | 0 | 0 | 2860 | Y | N | N | Y | Y | N | N | N | N | N | N | Y |  |  | Aluminium | 220 - 240V AC | 80° |  |  |  | 53000 | -20°C - 40°C | IP65 | Y |  | 80 | gradable par tension de commande 1-10V DC ou par potentiomètre rotatif (100kO) | https://www.isoled.shop/pub/media/catalog/product/L/a/Label_806419_big_color.jpeg | https://www.isoled.shop/pub/media/catalog/product/1/1/113734_skizze.jpg | 535 |  | 120 | 30000 | 0 | C | 4000K | 18000 | 123 |  | 124 | 223 | 9405119090 | CN | 12245 | 147 |  | 373.4 | N | Overview / Übersicht | [5 empty] | https://www.isoled.shop/pub/media/catalog/product/L/a/Label_806419_big_color.jpeg | 806419 | https://eprel.ec.europa.eu/qr/806419 | argent/gris |  | Luminaire pour hall LED FL 200W dimmable en continu, utilisable à l'extérieur, 138 lumens/watt, classe de protection IP65, 5 ans de garantie, parfait pour les usines ou les entrepôts. | 2
113735 | Eclairage LED de salle FL 120W, réflecteur PC, 70°, IP65, dimmable 1-10V, blanc froid | 9009377062902 | 113735_1.jpg | https://www.isoled.shop/pub/media/catalog/product/1/1/113735_1.jpg | [6 empty] | 352 | 0 | 0 | 0 | 3150 | Y | N | N | Y | Y | N | N | N | N | N | N | Y |  |  | Aluminium/PC | 220 - 240V AC | 70° |  |  |  | 53000 | -20°C - 40°C | IP65 | Y |  | 80 | gradable par tension de commande 1-10V DC ou par potentiomètre rotatif (100kO) | https://www.isoled.shop/pub/media/catalog/product/L/a/Label_806420_big_color.jpeg | https://www.isoled.shop/pub/media/catalog/product/1/1/113735_skizze1.jpg | 405 |  | 120 | 30000 | 0 | C | 5700K | 18000 | 123 |  | 124 | 223 | 9405119090 | CN | 15841 | 147 |  | 383.8 | N | Overview / Übersicht | [5 empty] | https://www.isoled.shop/pub/media/catalog/product/L/a/Label_806420_big_color.jpeg | 806420 | https://eprel.ec.europa.eu/qr/806420 | transparent |  | Luminaire pour hall LED FL 200W dimmable en continu, utilisable à l'extérieur, 138 lumens/watt, classe de protection IP65, 5 ans de garantie, parfait pour les usines ou les entrepôts. | 2
113745 | Eclairage LED de salle LN 50W, 90°, IK10, IP65, dimmable 1-10V, blanc froid | 9009377063015 | 113738_1.jpg | https://www.isoled.shop/pub/media/catalog/product/1/1/113738_1.jpg | [6 empty] | 90 | 134 | 278 | 3352680 | 1976 | Y | N | N | Y | N | N | N | N | N | N | N | Y |  | Philips 3030 | Aluminium | 220 - 240V AC | 90° |  |  |  | 53000 | -20°C - 40°C | IP65 | Y | deux supports de montage à 90° sont fournis pour un montage au mur ou au plafond | 80 | gradable par tension de commande 1-10V DC ou par potentiomètre rotatif (100kO) | https://www.isoled.shop/pub/media/catalog/product/L/a/Label_806656_big_color.jpeg | https://www.isoled.shop/pub/media/catalog/product/1/1/113737_skizze.jpg |  |  | 50 | 30000 | 0 | D | 5700K | 6500 | 52 |  | 54 | 226 | 9405119090 | CN | 3532 | 161 | deux supports de montage à 90° sont fournis pour un montage au mur ou au plafond | 239.1 | N | Overview / Übersicht | [5 empty] | https://www.isoled.shop/pub/media/catalog/product/L/a/Label_806656_big_color.jpeg | 806656 | https://eprel.ec.europa.eu/qr/806656 | noir |  | Luminaire pour hall LED LN 50W, dimmable en continu, utilisable à l'extérieur, classe de protection IP65, 5 ans de garantie, parfait pour les entrepôts d'usine de tout type. | 2
113746 | Eclairage LED de salle LN 50W, 80x150°, IK10, IP65, dimmable 1-10V, blanc froid | 9009377063022 | 113738_1.jpg | https://www.isoled.shop/pub/media/catalog/product/1/1/113738_1.jpg | [6 empty] | 90 | 134 | 278 | 3352680 | 1980 | Y | N | N | Y | N | N | N | N | N | N | N | Y |  | Philips 3030 | Aluminium | 220 - 240V AC | 80° x 150° |  |  |  | 53000 | -20°C - 40°C | IP65 | Y | deux supports de montage à 90° sont fournis pour un montage au mur ou au plafond | 80 | gradable par tension de commande 1-10V DC ou par potentiomètre rotatif (100kO) | https://www.isoled.shop/pub/media/catalog/product/L/a/Label_806657_big_color.jpeg | https://www.isoled.shop/pub/media/catalog/product/1/1/113737_skizze.jpg |  |  | 50 | 30000 | 0 | D | 5700K | 6500 | 52 |  | 54 | 226 | 9405119090 | CN | 4422 | 161 | deux supports de montage à 90° sont fournis pour un montage au mur ou au plafond | 239.1 | N | Overview / Übersicht | [5 empty] | https://www.isoled.shop/pub/media/catalog/product/L/a/Label_806657_big_color.jpeg | 806657 | https://eprel.ec.europa.eu/qr/806657 | noir |  | Luminaire pour hall LED LN 50W, dimmable, utilisable en extérieur, classe de protection IP65, 5 ans de garantie, angle de rayonnement asynchrone parfait pour les usines et les entrepôts. | 2
113747 | LED Projecteur/eclairage de salle LN 2x 50W, 30x70°, IK10, IP65, dimmable 1-10V, blanc neutre | 9009377063039 | 113747_1.jpg | https://www.isoled.shop/pub/media/catalog/product/1/1/113747_1.jpg | [6 empty] | 90 | 134.85 | 278 | 3373947 | 4080 | Y | N | N | Y | N | N | N | N | N | N | N | Y |  | Philips 3030 | Aluminium | 220 - 240V AC | 30° x 70° |  |  |  | 53000 | -20°C - 40°C | IP65 | Y |  | 80 | gradable par tension de commande 1-10V DC ou par potentiomètre rotatif (100kO) | https://www.isoled.shop/pub/media/catalog/product/L/a/Label_820260_big_color.jpeg | https://www.isoled.shop/pub/media/catalog/product/1/1/113737_skizze.jpg |  |  | 100 | 30000 | 0 | D | 4000K | 12800 | 104 |  |  | 219 | 9405119090 | CN | 59787 | 136 |  | 467.9 | N | Information | [5 empty] | https://www.isoled.shop/pub/media/catalog/product/L/a/Label_820260_big_color.jpeg | 820260 | https://eprel.ec.europa.eu/qr/820260 | noir |  | Projecteur/luminaire pour hall LED LN 2x 50W dimmable en continu, utilisable à l'extérieur, classe de protection IP65, 5 ans de garantie, angle de rayonnement asynchrone. | 2
113748 | LED Projecteur/eclairage de salle LN 3x 50W, 30x70°, IK10, IP65, dimmable 1-10V, blanc neutre | 9009377063046 | 113748_1.jpg | https://www.isoled.shop/pub/media/catalog/product/1/1/113748_1.jpg | [6 empty] | 90 | 134.85 | 278 | 3373947 | 6240 | Y | N | N | Y | N | N | N | N | N | N | N | Y |  | Philips 3030 | Aluminium | 220 - 240V AC | 30° x 70° |  |  |  | 53000 | -20°C - 40°C | IP65 | Y |  | 80 | gradable par tension de commande 1-10V DC ou par potentiomètre rotatif (100kO) | https://www.isoled.shop/pub/media/catalog/product/L/a/Label_820261_big_color.jpeg | https://www.isoled.shop/pub/media/catalog/product/1/1/113737_skizze.jpg |  |  | 150 | 30000 | 0 | D | 4000K | 19200 | 156 |  |  | 219 | 9405119090 | CN | 89680 | 136 |  | 697.7 | N | Information | [5 empty] | https://www.isoled.shop/pub/media/catalog/product/L/a/Label_820261_big_color.jpeg | 820261 | https://eprel.ec.europa.eu/qr/820261 | noir |  | Projecteur/luminaire pour hall LED LN 3x 50W dimmable en continu, utilisable à l'extérieur, classe de protection IP65, 5 ans de garantie, angle de rayonnement asynchrone. | 2
113749 | LED Projecteur/eclairage de salle LN 4x 50W, 30x70°, IK10, IP65, dimmable 1-10V, blanc neutre | 9009377063053 | 113749_1.jpg | https://www.isoled.shop/pub/media/catalog/product/1/1/113749_1.jpg | [6 empty] | 90 | 134.85 | 278 | 3373947 | 8294 | Y | N | N | Y | N | N | N | N | N | N | N | Y |  | Philips 3030 | Aluminium | 220 - 240V AC | 30° x 70° |  |  |  | 53000 | -20°C - 40°C | IP65 | Y |  | 80 | gradable par tension de commande 1-10V DC ou par potentiomètre rotatif (100kO) | https://www.isoled.shop/pub/media/catalog/product/L/a/Label_820262_big_color.jpeg | https://www.isoled.shop/pub/media/catalog/product/1/1/113737_skizze.jpg |  |  | 200 | 30000 | 0 | D | 4000K | 25600 | 208 |  |  | 219 | 9405119090 | CN | 119573 | 136 |  | 926.5 | N | Information | [5 empty] | https://www.isoled.shop/pub/media/catalog/product/L/a/Label_820262_big_color.jpeg | 820262 | https://eprel.ec.europa.eu/qr/820262 | noir |  | Projecteur/luminaire pour hall LED LN 4x 50W dimmable en continu, utilisable à l'extérieur, classe de protection IP65, 5 ans de garantie, angle de rayonnement asynchrone. | 2
113750 | LED Projecteur/eclairage de salle LN 2x 50W, 30x70°, IK10, IP65, dimmable 1-10V, blanc froid | 9009377063060 | 113750_1.jpg | https://www.isoled.shop/pub/media/catalog/product/1/1/113750_1.jpg | [6 empty] | 90 | 134.85 | 278 | 3373947 | 4080 | Y | N | N | Y | N | N | N | N | N | N | N | Y |  | Philips 3030 | Aluminium | 220 - 240V AC | 30° x 70° |  |  |  | 53000 | -20°C - 40°C | IP65 | Y |  | 80 | gradable par tension de commande 1-10V DC ou par potentiomètre rotatif (100kO) | https://www.isoled.shop/pub/media/catalog/product/L/a/Label_820263_big_color.jpeg | https://www.isoled.shop/pub/media/catalog/product/1/1/113737_skizze.jpg |  |  | 100 | 30000 | 0 | D | 6500K | 13000 | 104 |  |  | 219 | 9405119090 | CN | 60721 | 136 |  | 467.9 | N | Information | [5 empty] | https://www.isoled.shop/pub/media/catalog/product/L/a/Label_820263_big_color.jpeg | 820263 | https://eprel.ec.europa.eu/qr/820263 | noir |  | Projecteur/luminaire pour hall LED LN 2x 50W dimmable en continu, utilisable à l'extérieur, classe de protection IP65, 5 ans de garantie, angle de rayonnement asynchrone. | 2
113751 | LED Projecteur/eclairage de salle LN 3x 50W, 30x70°, IK10, IP65, dimmable 1-10V, blanc froid | 9009377063077 | 113751_1.jpg | https://www.isoled.shop/pub/media/catalog/product/1/1/113751_1.jpg | [6 empty] | 90 | 134.85 | 278 | 3373947 | 6240 | Y | N | N | Y | N | N | N | N | N | N | N | Y |  | Philips 3030 | Aluminium | 220 - 240V AC | 30° x 70° |  |  |  | 53000 | -20°C - 40°C | IP65 | Y |  | 80 | gradable par tension de commande 1-10V DC ou par potentiomètre rotatif (100kO) | https://www.isoled.shop/pub/media/catalog/product/L/a/Label_820264_big_color.jpeg | https://www.isoled.shop/pub/media/catalog/product/1/1/113737_skizze.jpg |  |  | 150 | 30000 | 0 | D | 6500K | 19500 | 156 |  |  | 219 | 9405119090 | CN | 91081 | 136 |  | 697.7 | N | Information | [5 empty] | https://www.isoled.shop/pub/media/catalog/product/L/a/Label_820264_big_color.jpeg | 820264 | https://eprel.ec.europa.eu/qr/820264 | noir |  | Projecteur/luminaire pour hall LED LN 3x 50W dimmable en continu, utilisable à l'extérieur, classe de protection IP65, 5 ans de garantie, angle de rayonnement asynchrone. | 2
113752 | LED Projecteur/eclairage de salle LN 4x 50W, 30x70°, IK10, IP65, dimmable 1-10V, blanc froid | 9009377063084 | 113752_1.jpg | https://www.isoled.shop/pub/media/catalog/product/1/1/113752_1.jpg | [6 empty] | 90 | 134.85 | 278 | 3373947 | 8294 | Y | N | N | Y | N | N | N | N | N | N | N | Y |  | Philips 3030 | Aluminium | 220 - 240V AC | 30° x 70° |  |  |  | 53000 | -20°C - 40°C | IP65 | Y |  | 80 | gradable par tension de commande 1-10V DC ou par potentiomètre rotatif (100kO) | https://www.isoled.shop/pub/media/catalog/product/L/a/Label_820265_big_color.jpeg | https://www.isoled.shop/pub/media/catalog/product/1/1/113737_skizze.jpg |  |  | 200 | 30000 | 0 | D | 6500K | 26000 | 208 |  |  | 219 | 9405119090 | CN | 121442 | 136 |  | 926.5 | N | Information | [5 empty] | https://www.isoled.shop/pub/media/catalog/product/L/a/Label_820265_big_color.jpeg | 820265 | https://eprel.ec.europa.eu/qr/820265 | noir |  | Projecteur/luminaire pour hall LED LN 4x 50W dimmable en continu, utilisable à l'extérieur, classe de protection IP65, 5 ans de garantie, angle de rayonnement asynchrone. | 2
113753 | Downlight LED Flex 8W, prismatique, 120°, orifice 50-100mm, blanc chaud | 9009377063114 | 113753_1.jpg | https://www.isoled.shop/pub/media/catalog/product/1/1/113753_1.jpg | 113753_2.jpg | https://www.isoled.shop/pub/media/catalog/product/1/1/113753_2.jpg |  |  | 113753_3.jpg | https://www.isoled.shop/pub/media/catalog/product/1/1/113753_3.jpg | 10 | 0 | 0 | 0 | 202 | Y | N | N | Y | Y | N | N | N | N | N | Y | N |  |  | Aluminium moulé sous pression | 220 - 240V AC | 120° |  |  |  | 38000 | -20°C - 40°C | IP52 | N | ultra-plat, avec transformateur externe enfichable de 300mA (32x86x23mm), se fixe au moyen de clips à ressort réglables dans une découpe de trou variable de min. 50mm à max. 100mm | 80 |  | https://www.isoled.shop/pub/media/catalog/product/L/a/Label_806339_big_color.jpeg | https://www.isoled.shop/pub/media/catalog/product/1/1/113756_skizze.jpg | 118 | 23 | 7.6 | 30000 | 0 | F | 3000K | 650 | 8 | 50 mm - 100 mm | 14.6 | 169 | 9405119090 | CN | 207 | 244 | ultra-plat, avec transformateur externe enfichable de 300mA (32x86x23mm), se fixe au moyen de clips à ressort réglables dans une découpe de trou variable de min. 50mm à max. 100mm | 34.9 | N | [6 empty] | https://www.isoled.shop/pub/media/catalog/product/L/a/Label_806339_big_color.jpeg | 806339 | https://eprel.ec.europa.eu/qr/806339 | blanc |  | Downlight LED Flex 8W, classe de protection IP52, découpe de trou variable, encastrable dans un meuble, adapté à tous les souhaits d'éclairage individuels. | 2
113754 | Downlight LED Flex 15W, prismatique, 120°, orifice 50-160mm, blanc chaud | 9009377063145 | 113754_1.jpg | https://www.isoled.shop/pub/media/catalog/product/1/1/113754_1.jpg | 113757_2.jpg | https://www.isoled.shop/pub/media/catalog/product/1/1/113757_2.jpg |  |  | 113757_3.jpg | https://www.isoled.shop/pub/media/catalog/product/1/1/113757_3.jpg | 10 | 0 | 0 | 0 | 354 | Y | N | N | Y | Y | N | N | N | N | N | Y | N |  |  | Aluminium moulé sous pression | 220 - 240V AC | 120° |  |  |  | 38000 | -20°C - 40°C | IP52 | N | ultra-plat, avec transformateur externe enfichable de 300mA (35x96x23mm), se fixe au moyen de clips à ressort réglables dans une découpe de trou variable de min. 50mm à max. 160mm | 80 |  | https://www.isoled.shop/pub/media/catalog/product/L/a/Label_806340_big_color.jpeg | https://www.isoled.shop/pub/media/catalog/product/1/1/113757_skizze.jpg | 175 | 23 | 14.6 | 30000 | 0 | F | 3000K | 1300 | 15 | 50 mm - 160 mm | 28.1 | 169 | 9405119090 | CN | 414 | 245 | ultra-plat, avec transformateur externe enfichable de 300mA (35x96x23mm), se fixe au moyen de clips à ressort réglables dans une découpe de trou variable de min. 50mm à max. 160mm | 54.9 | N | [6 empty] | https://www.isoled.shop/pub/media/catalog/product/L/a/Label_806340_big_color.jpeg | 806340 | https://eprel.ec.europa.eu/qr/806340 | blanc |  | LED Downlight Flex 15W, classe de protection IP52, découpe de trou variable, encastrable dans un meuble, adapté à tous les souhaits d'éclairage individuels. | 2
113755 | Downlight LED Flex 23W, prismatique, 120°, orifice 50-210mm, blanc chaud | 9009377063169 | 113755_1.jpg | https://www.isoled.shop/pub/media/catalog/product/1/1/113755_1.jpg | 113758_2.jpg | https://www.isoled.shop/pub/media/catalog/product/1/1/113758_2.jpg |  |  | 113755_3.jpg | https://www.isoled.shop/pub/media/catalog/product/1/1/113755_3.jpg | 10 | 0 | 0 | 0 | 550 | Y | N | N | Y | Y | N | N | N | N | N | Y | N |  |  | Aluminium moulé sous pression | 220 - 240V AC | 120° |  |  |  | 38000 | -20°C - 40°C | IP52 | N | ultra-plat, avec transformateur externe enfichable de 300mA (35,5x135x25), se fixe au moyen de clips à ressort réglables dans une découpe de trou variable de min. 50mm à max. 210mm | 80 |  | https://www.isoled.shop/pub/media/catalog/product/L/a/Label_806341_big_color.jpeg | https://www.isoled.shop/pub/media/catalog/product/1/1/113758_skizze.jpg | 230 | 25 | 22.6 | 30000 | 0 | E | 3000K | 2200 | 23 | 50 mm - 210 mm | 43.5 | 169 | 9405119090 | CN | 700 | 246 | ultra-plat, avec transformateur externe enfichable de 300mA (35,5x135x25), se fixe au moyen de clips à ressort réglables dans une découpe de trou variable de min. 50mm à max. 210mm | 71.9 | N | [6 empty] | https://www.isoled.shop/pub/media/catalog/product/L/a/Label_806341_big_color.jpeg | 806341 | https://eprel.ec.europa.eu/qr/806341 | blanc |  | LED Downlight Flex 23W, classe de protection IP52, découpe de trou variable, encastrable dans un meuble, adapté à tous les souhaits d'éclairage individuels. | 2
113756 | Downlight LED Flex 8W, prismatique, 120°, orifice 50-100mm, blanc neutre | 9009377063183 | 113756_1.jpg | https://www.isoled.shop/pub/media/catalog/product/1/1/113756_1.jpg | 113756_2.jpg | https://www.isoled.shop/pub/media/catalog/product/1/1/113756_2.jpg |  |  | 113756_3.jpg | https://www.isoled.shop/pub/media/catalog/product/1/1/113756_3.jpg | 10 | 0 | 0 | 0 | 245 | Y | N | N | Y | Y | N | N | N | N | N | Y | N |  |  | Aluminium moulé sous pression | 220 - 240V AC | 120° |  |  |  | 38000 | -20°C - 40°C | IP52 | N | ultra-plat, incluant un transformateur externe enfichable de 200mA (32x86x23mm), se fixe au moyen de clips à ressort réglables dans une découpe de trou variable de min. 50mm à max. 100mm | 80 |  | https://www.isoled.shop/pub/media/catalog/product/L/a/Label_806342_big_color.jpeg | https://www.isoled.shop/pub/media/catalog/product/1/1/113756_skizze.jpg | 118 | 23 | 7.6 | 30000 | 0 | F | 4000K | 650 | 8 | 50 mm - 100 mm | 14.6 | 169 | 9405119090 | CN | 207 | 244 | ultra-plat, incluant un transformateur externe enfichable de 200mA (32x86x23mm), se fixe au moyen de clips à ressort réglables dans une découpe de trou variable de min. 50mm à max. 100mm | 34.9 | N | [6 empty] | https://www.isoled.shop/pub/media/catalog/product/L/a/Label_806342_big_color.jpeg | 806342 | https://eprel.ec.europa.eu/qr/806342 | blanc |  | LED Downlight Flex 8W, classe de protection IP52, découpe de trou variable, encastrable dans un meuble, adapté à tous les souhaits d'éclairage individuels. | 2
113757 | Downlight LED Flex 15W, prismatique, 120°, orifice 50-160mm, blanc neutre | 9009377063206 | 113757_1.jpg | https://www.isoled.shop/pub/media/catalog/product/1/1/113757_1.jpg | 113757_2.jpg | https://www.isoled.shop/pub/media/catalog/product/1/1/113757_2.jpg |  |  | 113757_3.jpg | https://www.isoled.shop/pub/media/catalog/product/1/1/113757_3.jpg | 10 | 0 | 0 | 0 | 156 | Y | N | N | Y | Y | N | N | N | N | N | Y | N |  |  | Aluminium moulé sous pression | 220 - 240V AC | 120° |  |  |  | 38000 | -20°C - 40°C | IP52 | N | ultra-plat, avec transformateur externe enfichable de 300mA (35x96x23mm), se fixe au moyen de clips à ressort réglables dans une découpe de trou variable de min. 50mm à max. 160mm | 80 |  | https://www.isoled.shop/pub/media/catalog/product/L/a/Label_806343_big_color.jpeg | https://www.isoled.shop/pub/media/catalog/product/1/1/113757_skizze.jpg | 175 | 23 | 14.6 | 30000 | 0 | F | 4000K | 1300 | 15 | 50 mm - 160 mm | 28.1 | 169 | 9405119090 | CN | 414 | 245 | ultra-plat, avec transformateur externe enfichable de 300mA (35x96x23mm), se fixe au moyen de clips à ressort réglables dans une découpe de trou variable de min. 50mm à max. 160mm | 54.9 | N | [6 empty] | https://www.isoled.shop/pub/media/catalog/product/L/a/Label_806343_big_color.jpeg | 806343 | https://eprel.ec.europa.eu/qr/806343 | blanc |  | LED Downlight Flex 15W, classe de protection IP52, découpe de trou variable, encastrable dans un meuble, adapté à tous les souhaits d'éclairage individuels. | 2
113758 | Downlight LED Flex 23W, prismatique, 120°, orifice 50-210mm, blanc neutre | 9009377063220 | 113758_1.jpg | https://www.isoled.shop/pub/media/catalog/product/1/1/113758_1.jpg | 113758_2.jpg | https://www.isoled.shop/pub/media/catalog/product/1/1/113758_2.jpg |  |  | 113758_3.jpg | https://www.isoled.shop/pub/media/catalog/product/1/1/113758_3.jpg | 10 | 0 | 0 | 0 | 550 | Y | N | N | Y | Y | N | N | N | N | N | Y | N |  |  | Aluminium moulé sous pression | 220 - 240V AC | 120° |  |  |  | 38000 | -20°C - 40°C | IP52 | N | ultra-plat, avec transformateur externe enfichable de 300mA (35,5x135x25mm), se fixe au moyen de clips à ressort réglables dans une découpe de trou variable de min. 50mm à max. 210mm | 80 |  | https://www.isoled.shop/pub/media/catalog/product/L/a/Label_806344_big_color.jpeg | https://www.isoled.shop/pub/media/catalog/product/1/1/113758_skizze.jpg | 230 | 25 | 22.6 | 30000 | 0 | E | 4000K | 2300 | 23 | 50 mm - 210 mm | 43.5 | 169 | 9405119090 | CN | 732 | 246 | ultra-plat, avec transformateur externe enfichable de 300mA (35,5x135x25mm), se fixe au moyen de clips à ressort réglables dans une découpe de trou variable de min. 50mm à max. 210mm | 71.9 | N | [6 empty] | https://www.isoled.shop/pub/media/catalog/product/L/a/Label_806344_big_color.jpeg | 806344 | https://eprel.ec.europa.eu/qr/806344 | blanc |  | LED Downlight Flex 23W, classe de protection IP52, découpe de trou variable, encastrable dans un meuble, adapté à tous les souhaits d'éclairage individuels. | 2
113759 | Spot LED GU10 3W, 270°, opale, blanc chaud | 9009377063244 | 113759_12.jpg | https://www.isoled.shop/pub/media/catalog/product/1/1/113759_12.jpg |  |  |  |  | 113759_3.jpg | https://www.isoled.shop/pub/media/catalog/product/1/1/113759_3.jpg | 0 | 0 | 53.4 | 0 | 40 | Y | N | N | Y | N | N | N | N | N | N | Y | N | GU10 |  | Verre | 220 - 240V AC | 270° |  |  |  | 38000 | -20°C - 40°C | IP52 | N | Comme pour toutes les lampes LED, la circulation de l'air doit être suffisante pour maintenir les températures ambiantes dans les valeurs admissibles ! | 80 |  | https://www.isoled.shop/pub/media/catalog/product/L/a/Label_805477_big_color.jpeg | https://www.isoled.shop/pub/media/catalog/product/1/1/113759_skizze.jpg | 50 |  | 3 | 15000 | 0 | F | 3000K | 260 | 3.3 |  |  | 3 | 8539520000 | CN | 24 | 366 | Comme pour toutes les lampes LED, la circulation de l'air doit être suffisante pour maintenir les températures ambiantes dans les valeurs admissibles ! | 9.9 | N | [6 empty] | https://www.isoled.shop/pub/media/catalog/product/L/a/Label_805477_big_color.jpeg | 805477 | https://eprel.ec.europa.eu/qr/805477 | blanc |  | Spot LED GU10 3W, classe de protection IP52, adapté à une lumière agréable à l'intérieur et à l'extérieur. | 2
113760 | Ampoule LED MR16 3,5 W, 270°, opale, blanc chaud | 9009377063251 | 113760_11.jpg | https://www.isoled.shop/pub/media/catalog/product/1/1/113760_11.jpg |  |  |  |  | 113760_2.jpg | https://www.isoled.shop/pub/media/catalog/product/1/1/113760_2.jpg | 0 | 0 | 43.6 | 0 | 32 | Y | N | N | Y | N | N | N | N | N | N | Y | N | MR16 |  | Verre | 12V AC/DC | 270° |  |  |  | 38000 | -20°C - 40°C | IP52 | N | Sans scintillement lorsqu'on utilise un transformateur CC. | 80 |  | https://www.isoled.shop/pub/media/catalog/product/L/a/Label_805389_big_color.jpeg | https://www.isoled.shop/pub/media/catalog/product/1/1/113760_skizze.jpg | 50 |  | 3.2 | 15000 | 0 | G | 3000K | 280 | 3.5 |  |  | 5 | 8539520000 | CN | 26 | 372 | Sans scintillement lorsqu'on utilise un transformateur CC. | 11.9 | N | [6 empty] | https://www.isoled.shop/pub/media/catalog/product/L/a/Label_805389_big_color.jpeg | 805389 | https://eprel.ec.europa.eu/qr/805389 | blanc |  | Spot LED MR16 3, classe de protection IP52, adapté pour créer une atmosphère agréable dans chaque pièce. | 2
113761 | Spot LED enc. gam Slim MiniAmp, sous armoire, col argent, 3W, 24V DC, IP52, blc chd, dimmable | 9009377063268 | 112354_1_iso.jpg | https://www.isoled.shop/pub/media/catalog/product/1/1/112354_1_iso.jpg | 112354_3_iso.jpg | https://www.isoled.shop/pub/media/catalog/product/1/1/112354_3_iso.jpg |  |  | 112354_3_iso.jpg | https://www.isoled.shop/pub/media/catalog/product/1/1/112354_3_iso.jpg | 14 | 0 | 0 | 0 | 84 | Y | N | N | Y | N | N | N | N | N | N | Y | N |  | SMD | Aluminium | 24V DC | 120° |  | 43° |  | 35000 | -20°C - 40°C | IP52 | Y | Compatible avec le boîtier de distribution 4 voies article 113002. Le câble de rallonge de 2 mètres prêt à être branché article 112357 peut être utilisé pour prolonger la longueur du câble. | 80 | gradable par PWM (alimentation en tension continue modulée en largeur d'impulsion) via un contrôleur en amont ou un transformateur gradable | https://www.isoled.shop/pub/media/catalog/product/L/a/Label_806826_big_color.jpeg | https://www.isoled.shop/pub/media/catalog/product/1/1/112354_skizze.jpg | 70 | 10 | 3 | 30000 | 0 | G | 2800K | 160 | 3 | 64 mm |  | 265 | 9405119090 | CN | 51 | 297 | Compatible avec le boîtier de distribution 4 voies article 113002. Le câble de rallonge de 2 mètres prêt à être branché article 112357 peut être utilisé pour prolonger la longueur du câble. | 26.9 | N | MiniAMP PDF-Booklet DE | [5 empty] | https://www.isoled.shop/pub/media/catalog/product/L/a/Label_806826_big_color.jpeg | 806826 | https://eprel.ec.europa.eu/qr/806826 | argent/gris |  | Luminaire Slim LED encastré et sous MiniAMP, dimmable en continu, classe de protection IP52, adapté pour le commerce spécialisé, le commerce, l'industrie, les architectes et les planificateurs. | 2
113762 | LED CRI927 MICRO Ruban Linéaire, 24V DC, 6W, IP20, rouleau de 5m, 240 LED/m | 9009377063282 | 113762_1.jpg | https://www.isoled.shop/pub/media/catalog/product/1/1/113762_1.jpg | 113762_2.jpg | https://www.isoled.shop/pub/media/catalog/product/1/1/113762_2.jpg |  |  |  |  | 3 | 4 | 5000 | 60000 | 90 | Y | N | N | Y | N | N | N | N | N | N | Y | N |  | SMD |  | 24V DC | 120° |  |  |  | 53000 | -30°C - 45°C | IP20 | Y | Point de séparation: 25mm avec 6 CMS chacun ¦ Pitch (point lumineux centre-centre): 4,17mm ¦ 1 unité (rouleau) = 5m ¦ longueur max. de ruban LED par alimentation : 5m ¦ Tolérance de longueur + dilatation thermique : 1% ¦ masse de refroidissement nécessaire min. 45 gr/m ¦ ruban adhésif 3M 300LSE inclus ¦ Nettoyer et dégraisser le support avant de le coller ! Ne pas décoller à nouveau ! ¦ PARTICULARITÉ : Câble de raccordement des deux côtés | 93 | gradable par PWM (alimentation en tension continue à modulation de largeur d'impulsion) via un contrôleur en amont ou un transformateur gradable | https://www.isoled.shop/pub/media/catalog/product/L/a/Label_805447_big_color.jpeg | https://www.isoled.shop/pub/media/catalog/product/1/1/113762_skizze11.jpg |  |  | 6 | 30000 | 0 | F | 2700K | 600 | 6 |  |  | 215 | 8539510000 | CN | 191 | 112 | Point de séparation: 25mm avec 6 CMS chacun ¦ Pitch (point lumineux centre-centre): 4,17mm ¦ 1 unité (rouleau) = 5m ¦ longueur max. de ruban LED par alimentation : 5m ¦ Tolérance de longueur + dilatation thermique : 1% ¦ masse de refroidissement nécessaire min. 45 gr/m ¦ ruban adhésif 3M 300LSE inclus ¦ Nettoyer et dégraisser le support avant de le coller ! Ne pas décoller à nouveau ! ¦ PARTICULARITÉ : Câble de raccordement des deux côtés | 123.8 | N | [6 empty] | https://www.isoled.shop/pub/media/catalog/product/L/a/Label_805447_big_color.jpeg | 805447 | https://eprel.ec.europa.eu/qr/805447 | blanc |  | LED IRC927 Micro ruban linéaire, dimmable, indice de rendu des couleurs élevé, adapté pour des applications particulières dans un design d'éclairage stylé avec peu d'espace. | 2
114538 | MiniAMP LED tactile/radio PWM variateur, 1 canaux, 12-24V DC 5A, bouton-poussoir radio incl. | 9009377081439 | 114538_11.jpg | https://www.isoled.shop/pub/media/catalog/product/1/1/114538_11.jpg | [6 empty] | 10 | 50 | 60 | 30000 | 66 | Y | N | Y | Y | N | N | N | N | N | N | Y | N |  |  | Plastique | 12 - 24V DC | [5 empty] | -20°C - 50°C | IP20 | - | Récepteur avec répartiteur 6 voies (prise femelle miniAMP) et câble de raccordement de 1m (fiche mâle miniAMP), distance maximale entre la télécommande et le récepteur : 10m, le dernier réglage sélectionné est conservé même en cas de coupure de l'alimentation électrique, une pile bouton CR2032 3V pour le bouton tactile et un aimant de maintien vissable sont livrés avec la télécommande |  |  |  | https://www.isoled.shop/pub/media/catalog/product/1/1/114538_skizze.jpg |  |  |  |  | 0 |  |  |  | 120 |  |  | 269 | 8537109199 | CN |  | 314 | Récepteur avec répartiteur 6 voies (prise femelle miniAMP) et câble de raccordement de 1m (fiche mâle miniAMP), distance maximale entre la télécommande et le récepteur : 10m, le dernier réglage sélectionné est conservé même en cas de coupure de l'alimentation électrique, une pile bouton CR2032 3V pour le bouton tactile et un aimant de maintien vissable sont livrés avec la télécommande | 46.7 | N | MiniAMP PDF-Booklet DE | [8 empty] | noir |  | MiniAMP LED Touch/radio PWM-gradateur, adapté à tout système encastrable MiniAMP prêt à l'emploi dans tous les locaux possibles. | 2
114539 | MiniAMP LED tactile/radio PWM variateur, 1 canaux, 12-24V DC 5A, télécommande incluse | 9009377081446 | 114539_11.jpg | https://www.isoled.shop/pub/media/catalog/product/1/1/114539_11.jpg | [6 empty] | 10 | 50 | 60 | 30000 | 78 | Y | N | Y | Y | N | N | N | N | N | N | Y | N |  |  | Plastique | 12 - 24V DC | [5 empty] | -20°C - 50°C | IP20 | - | Récepteur avec répartiteur 6 voies (prise femelle miniAMP) et câble de raccordement de 1m ( fiche mâle miniAMP), distance maximale entre la télécommande et le récepteur : 10m, le dernier réglage sélectionné est conservé même en cas de coupure de l'alimentation électrique, une pile bouton CR2032 3V pour la télécommande est fournie, le dos de la télécommande est magnétique, support mural inclus |  |  |  | https://www.isoled.shop/pub/media/catalog/product/1/1/114539_skizze.jpg |  |  |  |  | 0 |  |  |  | 120 |  |  | 269 | 8537109199 | CN |  | 315 | Récepteur avec répartiteur 6 voies (prise femelle miniAMP) et câble de raccordement de 1m ( fiche mâle miniAMP), distance maximale entre la télécommande et le récepteur : 10m, le dernier réglage sélectionné est conservé même en cas de coupure de l'alimentation électrique, une pile bouton CR2032 3V pour la télécommande est fournie, le dos de la télécommande est magnétique, support mural inclus | 51.9 | N | MiniAMP PDF-Booklet DE | [8 empty] | noir |  | MiniAMP LED Touch/radio PWM-gradateur, adapté à tout système encastrable MiniAMP prêt à l'emploi dans tous les locaux possibles. | 2
114540 | Alimentation intermédiaire, noir | 9009377081477 | 114540_1.jpg | https://www.isoled.shop/pub/media/catalog/product/1/1/114540_1.jpg | [6 empty] | 33 | 32 | 166 | 175296 | 104 | Y | N | N | Y | N | N | N | N | N | N | Y | N |  |  | Plastique | [6 empty] | 0°C - 40°C | IP20 | - | [16 empty] | 260 | 8536901000 | CN |  | 51 |  | 13.3 | N | Overview / Übersicht |  | Installation Schema | [6 empty] | noir |  | Alimentation centrale S1 triphasée, adaptée au commerce spécialisé, à l'artisanat, à l'industrie, aux architectes et aux planificateurs. | 2
114541 | Alimentation centrale S1 triphasée, blanc | 9009377081491 | 114541_1.jpg | https://www.isoled.shop/pub/media/catalog/product/1/1/114541_1.jpg | [6 empty] | 33 | 33 | 166 | 180774 | 104 | Y | N | N | Y | N | N | N | N | N | N | Y | N |  |  | Plastique | [6 empty] | 0°C - 40°C | IP20 | - |  |  |  |  | https://www.isoled.shop/pub/media/catalog/product/1/1/114541_skizze.jpg | [11 empty] | 260 | 8536901000 | CN |  | 52 |  | 13.3 | N | Overview / Übersicht |  | Installation Schema | [6 empty] | blanc |  | Alimentation centrale S1 triphasée, adaptée au commerce spécialisé, à l'artisanat, à l'industrie, aux architectes et aux planificateurs. | 2
114542 | Applique LED SOLAR avec détecteur de mouvement HF, 2W, IP54, blanc chaud, avec batterie | 9009377081682 | 114542_11.jpg | https://www.isoled.shop/pub/media/catalog/product/1/1/114542_11.jpg | 114542_21.jpg | https://www.isoled.shop/pub/media/catalog/product/1/1/114542_21.jpg |  |  | 114542_31.jpg | https://www.isoled.shop/pub/media/catalog/product/1/1/114542_31.jpg | 46 | 140 | 190 | 1223600 | 782 | Y | N | N | Y | N | N | N | N | N | N | N | N |  | SMD3014 Philips | Aluminium | 3V DC | 100° |  |  |  | 38000 | -20°C - 60°C | IP54 | N | Panneau solaire polyIRCstallin de 2,2 W, capacité de la batterie de 2200 mAh entièrement chargée après une décharge de la lumière du soleil pendant au moins 6 à 8 heures, rendement lumineux en fonctionnement à 100 % pendant environ 2,5 à 3 heures maximum, fonctionnement en veille à 15 % pendant environ 20 à 25 heures maximum. | 84 | À partir d'une luminosité ambiante de <20 lux, l'applique murale brille en mode veille à un niveau de luminosité de 15% de la puissance lumineuse maximale pendant une période allant jusqu'à 25 heures. En cas de mouvement, le luminaire passe à 100 % de la puissance lumineuse et repasse en mode veille après 30 secondes si aucun autre mouvement n'est détecté. | https://www.isoled.shop/pub/media/catalog/product/L/a/Label_805561_big_color.jpeg | https://www.isoled.shop/pub/media/catalog/product/1/1/114542_skizze1.jpg |  |  | 2 | 30000 | 0 | E | 3000K | 230 | 2 |  |  | 70 | 9405413990 | CN | 102 | 342 | Panneau solaire polyIRCstallin de 2,2 W, capacité de la batterie de 2200 mAh entièrement chargée après une décharge de la lumière du soleil pendant au moins 6 à 8 heures, rendement lumineux en fonctionnement à 100 % pendant environ 2,5 à 3 heures maximum, fonctionnement en veille à 15 % pendant environ 20 à 25 heures maximum. | 109.9 | N | [6 empty] | https://www.isoled.shop/pub/media/catalog/product/L/a/Label_805561_big_color.jpeg | 805561 | https://eprel.ec.europa.eu/qr/805561 | noir |  | Luminaire mural LED SOLAR avec capteur de mouvement et de luminosité HF, IP54, revêtement par poudre noir de haute qualité, adapté pour l'éclairage de rues ou de jardins. | 2
114543 | Luminaire LED SOLAR pour chemin et jardin avec capteur de luminosité, 1,3W, IP54, blanc chaud | 9009377081705 | 114543_11.jpg | https://www.isoled.shop/pub/media/catalog/product/1/1/114543_11.jpg | 114543_21.jpg | https://www.isoled.shop/pub/media/catalog/product/1/1/114543_21.jpg |  |  | 114543_31.jpg | https://www.isoled.shop/pub/media/catalog/product/1/1/114543_31.jpg | 700 | 140 | 140 | 13720000 | 1150 | Y | N | N | Y | N | N | N | N | N | N | N | N |  | Pilips | Aluminium | 3V DC | 100° |  |  |  | 38000 | -20°C - 60°C | IP54 | N | incl. piquet de terre (250mm), panneau solaire polyIRCstallin de 2W, batterie rechargeable d'une capacité de 2200mAh entièrement chargée après décharge de la lumière du soleil pendant au moins 6 à 8 heures, s'allume automatiquement la nuit (<20 Lux) pour un fonctionnement continu d'au moins 7 heures lorsque la batterie est entièrement chargée. | 84 |  | https://www.isoled.shop/pub/media/catalog/product/L/a/Label_805562_big_color.jpeg | https://www.isoled.shop/pub/media/catalog/product/1/1/114543_skizze1.jpg |  |  | 1.3 | 30000 | 0 | D | 3000K | 180 | 1.3 |  |  | 70 | 9405413990 | CN | 80 | 342 | incl. piquet de terre (250mm), panneau solaire polyIRCstallin de 2W, batterie rechargeable d'une capacité de 2200mAh entièrement chargée après décharge de la lumière du soleil pendant au moins 6 à 8 heures, s'allume automatiquement la nuit (<20 Lux) pour un fonctionnement continu d'au moins 7 heures lorsque la batterie est entièrement chargée. | 154.9 | N | [6 empty] | https://www.isoled.shop/pub/media/catalog/product/L/a/Label_805562_big_color.jpeg | 805562 | https://eprel.ec.europa.eu/qr/805562 | noir |  | Luminaire pour chemin et jardin avec capteur de luminosité 138 lumens/watt, IP54, revêtement par poudre noir, adapté pour l'éclairage de wegen ou du jardin. | 2
114544 | Lumière extérieure LED SOLAR, capteur de mouvt et de luminosité PIR, on+off, 2W, IP54, blanc chaud | 9009377081729 | 114544_11.jpg | https://www.isoled.shop/pub/media/catalog/product/1/1/114544_11.jpg | 114544_21.jpg | https://www.isoled.shop/pub/media/catalog/product/1/1/114544_21.jpg |  |  | 114544_31.jpg | https://www.isoled.shop/pub/media/catalog/product/1/1/114544_31.jpg | 340 | 140 | 140 | 6664000 | 1370 | Y | N | N | Y | N | N | N | N | N | N | N | N |  | SMD3014 Philips | Aluminium | 3V DC | 50° |  |  |  | 38000 | -20°C - 60°C | IP54 | N | Un piquet de terre d'une longueur de 250mm est inclus, panneau solaire polyIRCstallin de 2,2W, capacité de la batterie de 2200mAh entièrement chargée après décharge de la lumière du soleil pendant au moins 6 à 8 heures, rendement lumineux en fonctionnement à 100% pendant environ 2,5 à max. 3 heures, fonctionnement en veille à 15% environ 20 à max. 25 heures. | 84 | À partir d'une luminosité ambiante de <20 lux, le luminaire de veille éclaire à un niveau de luminosité de 15% de la puissance lumineuse maximale pendant une période allant jusqu'à 25 heures. En cas de mouvement, le luminaire passe à 100% de la puissance lumineuse et repasse en mode veille après 45 secondes si aucun autre mouvement n'est détecté. | https://www.isoled.shop/pub/media/catalog/product/L/a/Label_805563_big_color.jpeg | https://www.isoled.shop/pub/media/catalog/product/1/1/114544_skizze1.jpg |  |  | 2 | 30000 | 0 | E | 3000K | 230 | 2 |  |  | 70 | 9405413990 | CN | 391 | 342 | Un piquet de terre d'une longueur de 250mm est inclus, panneau solaire polyIRCstallin de 2,2W, capacité de la batterie de 2200mAh entièrement chargée après décharge de la lumière du soleil pendant au moins 6 à 8 heures, rendement lumineux en fonctionnement à 100% pendant environ 2,5 à max. 3 heures, fonctionnement en veille à 15% environ 20 à max. 25 heures. | 149.9 | N | [6 empty] | https://www.isoled.shop/pub/media/catalog/product/L/a/Label_805563_big_color.jpeg | 805563 | https://eprel.ec.europa.eu/qr/805563 | noir |  | Luminaire extérieur à LED SOLAR, classe de protection IP54, revêtement par poudre noir de haute qualité, adaptée à l'éclairage de la rue ou du jardin. | 2
114545 | Sys-pro Télécommande sur batterie, RVB, 1 circuit | 9009377081743 | 114545_1.jpg | https://www.isoled.shop/pub/media/catalog/product/1/1/114545_1.jpg | [6 empty] | 11 | 36 | 139 | 55044 | 60 | Y | N | N | Y | N | N | N | N | N | N | Y | N |  |  | Plastique | 3V DC | [5 empty] | -30°C - 55°C | IP20 | - | Fréquence d'émission 2.4GHz (portée jusqu'à 30 mètres), avec support mural magnétique, pile incluse. |  |  |  | https://www.isoled.shop/pub/media/catalog/product/1/1/114437_skizze.jpg | [11 empty] | 323 | 8526920090 | CN |  | 444 | Fréquence d'émission 2.4GHz (portée jusqu'à 30 mètres), avec support mural magnétique, pile incluse. | 40.5 | N | Manual EN |  | Übersichtsplakat | [6 empty] | noir |  | Télécommande Sys-Pro RVB 1 zone Slide, garantie 5 ans, adapté pour commander et faire varier l'intensité de votre éclairage LED, même à distance. | 2
114546 | Sys-Pro bouton rot./variateur radio enc. 1 zone avec sortie 0/1-10V +relais de commutat. 4A, 85-265V | 9009377081767 | 114546_1.jpg | https://www.isoled.shop/pub/media/catalog/product/1/1/114546_1.jpg | [6 empty] | 48.5 | 86 | 86 | 358706 | 106 | Y | N | N | Y | N | N | N | N | N | N | Y | N |  |  | Plastique | 220 - 240V AC | [5 empty] | -30°C - 55°C | IP20 | - | émet un signal de commande 0/1-10V DC pour les transformateurs et les luminaires avec interface correspondante, avec relais de commutation 230V intégré (capacité de commutation 350W) pour les transformateurs et les luminaires qui ne s'éteignent pas complètement à une tension de signal entrant <1V |  |  |  | https://www.isoled.shop/pub/media/catalog/product/1/1/114546_skizze.jpg |  | 35 | [6 empty] | 1060 |  |  | 59 | 8536508090 | CN |  | 421 | émet un signal de commande 0/1-10V DC pour les transformateurs et les luminaires avec interface correspondante, avec relais de commutation 230V intégré (capacité de commutation 350W) pour les transformateurs et les luminaires qui ne s'éteignent pas complètement à une tension de signal entrant <1V | 52.9 | N | Manual EN |  | Übersichtsplakat | [6 empty] | blanc |  | Bouton rotatif/variateur radio encastrable Sys-Pro 1 zone avec sortie 0/1-10V + relais de commutation 4A, garantie 5 ans, adapté à votre éclairage LED. Pour commander et faire varier l'intensité lumineuse. | 2
114547 | Connecteur de contact (max. 5A) O1-412 pour ruban LED IP68 à 4 pôles avec largeur 12mm, pitch >8mm | 9009377081798 | 114369_1.jpg | https://www.isoled.shop/pub/media/catalog/product/1/1/114369_1.jpg | 114369_2.jpg | https://www.isoled.shop/pub/media/catalog/product/1/1/114369_2.jpg |  |  |  |  | 8 | 18 | 40 | 5.76 | 2 | Y | N | N | Y | N | N | N | N | N | N | N | Y |  |  | Plastique | [6 empty] | -20°C - 45°C | IP68 | - |  |  |  |  | https://www.isoled.shop/pub/media/catalog/product/1/1/114369_skizze.jpg | [11 empty] | 67 | 8536901000 | CN |  | 140 |  | 4.1 | N | [9 empty] | noir |  | Connecteur à clip (max. 5A) pour rubans IP68 à 4 pôles avec largeur 12mm, utilisable à l'extérieur, adapté pour la gamme complète de ruban LED MiniAMP. | 2
114548 | Rail conducteur triphasé S1, 3m, noir | 9009377081828 | 114327_1a.jpg | https://www.isoled.shop/pub/media/catalog/product/1/1/114327_1a.jpg | 114327_2.jpg | https://www.isoled.shop/pub/media/catalog/product/1/1/114327_2.jpg |  |  |  |  | 35 | 33 | 3000 | 3465000 | 2370 | Y | N | N | Y | N | N | N | N | N | N | Y | N |  |  | Aluminium | [6 empty] | 0°C - 40°C | IP20 | - |  |  |  |  | https://www.isoled.shop/pub/media/catalog/product/1/1/114548_skizze.jpg | [11 empty] | 260 | 8536900100 | CN |  | 51 |  | 99.9 | N | Overview / Übersicht |  | Installation Schema | [6 empty] | noir |  | Rail d'alimentation triphasé S1, adapté aux commerces spécialisés, aux entreprises, à l'industrie, aux architectes et aux planificateurs. | 2
113774 | Plafonnier LED blanc, 160W, rond, DN1000, ColorSwitch 3000¦3500¦4000K, dimmable | 9009377063466 | 113774_12.jpg | https://www.isoled.shop/pub/media/catalog/product/1/1/113774_12.jpg | [6 empty] | 100 | 0 | 0 | 0 | 9670 | Y | N | Y | Y | N | N | N | N | N | N | Y | N |  |  | Aluminium | 220 - 240V AC | 120° |  |  |  | 52000 | -20°C - 40°C | IP20 | Y | 3000K : 10700lm 3500K : 12350lm 4000K : 11080lm | 80 | Plage de variation : 20 à 100 % du flux lumineux avec un gradateur TRIAC ¦ Recommandation : utiliser un actionneur de gradation à angle de phase ¦ La composante de scintillement dépend de l'actionneur de gradation utilisé et du type de gradation ¦ Sans scintillement à l'état non gradé | https://www.isoled.shop/pub/media/catalog/product/L/a/Label_806593_big_color.jpeg | https://www.isoled.shop/pub/media/catalog/product/1/1/113774_skizze.jpg | 1000 |  | 160 | 30000 | 0 | F | 3000K - 4000K | 12350 | 160 |  | 161 | 117 | 9405119090 | CN | 3931 | 303 | 3000K : 10700lm 3500K : 12350lm 4000K : 11080lm | 1299 | N | [6 empty] | https://www.isoled.shop/pub/media/catalog/product/L/a/Label_806593_big_color.jpeg | 806593 | https://eprel.ec.europa.eu/qr/806593 | blanc |  | Plafonnier LED, dimmable en continu, 5 ans de garantie, température de couleur 3000K à 4000K, adapté aux commerces spécialisés, aux artisans, aux industriels, aux architectes et aux planificateurs. | 2
113777 | Luminaire suspendu LED Frame 40W, noir, ColorSwitch 3000¦4000¦5700K | 9009377063510 | 113777_1.jpg | https://www.isoled.shop/pub/media/catalog/product/1/1/113777_1.jpg | [6 empty] | 59 | 115 | 1222 | 8291270 | 1860 | Y | N | N | Y | N | N | N | N | N | N | Y | N |  |  | Aluminium | 220 - 240V AC | 120° |  |  |  | 54000 | -20°C - 40°C | IP42 | N | 3000K : 3200lm 4000K : 3600lm 5700K : 3300lm | 80 |  | https://www.isoled.shop/pub/media/catalog/product/L/a/Label_805649_big_color.jpeg | https://www.isoled.shop/pub/media/catalog/product/1/1/113777_skizze.jpg |  |  | 40 | 30000 | 0 | F | 3000K - 5700K | 3600 | 40 |  |  | 256 | 9405119090 | CN | 1146 | 198 | 3000K : 3200lm 4000K : 3600lm 5700K : 3300lm | 249 | N | Overview / Übersicht | [5 empty] | https://www.isoled.shop/pub/media/catalog/product/L/a/Label_805649_big_color.jpeg | 805649 | https://eprel.ec.europa.eu/qr/805649 | noir |  | Luminaire suspendu LED Frame 40W, classe de protection IP40, 5 ans de garantie, température de couleur 3000K à 5700K, adapté pour les bureaux ou comme éclairage d'hôtel. | 2
113778 | Downlight LED Prism à éblouissement réduit 10W, IP54, blanc chaud, dimmable | 9009377063534 | 113778_1.jpg | https://www.isoled.shop/pub/media/catalog/product/1/1/113778_1.jpg | 113778_2.jpg | https://www.isoled.shop/pub/media/catalog/product/1/1/113778_2.jpg |  |  | 113778_3.jpg | https://www.isoled.shop/pub/media/catalog/product/1/1/113778_3.jpg | 42 | 110 | 110 | 508200 | 300 | Y | N | N | Y | N | N | N | N | N | N | Y | N |  |  | Aluminium moulé sous pression | 220 - 240V AC | 90° |  |  |  | 53000 | -20°C - 40°C | IP54 | Y |  | 82 | Plage de variation : 20 à 100 % du flux lumineux avec un gradateur TRIAC ¦ Recommandation : utiliser un actionneur de gradation à angle de phase ¦ La composante de scintillement dépend de l'actionneur de gradation utilisé et du type de gradation ¦ Sans scintillement à l'état non gradé | https://www.isoled.shop/pub/media/catalog/product/L/a/Label_805650_big_color.jpeg | https://www.isoled.shop/pub/media/catalog/product/1/1/113778_skizze.jpg |  | 39 | 10 | 30000 | 0 | E | 3000K | 980 | 10.4 | 91 mm | 13 | 261 | 9405119090 | CN | 533 | 261 |  | 54.9 | N | [6 empty] | https://www.isoled.shop/pub/media/catalog/product/L/a/Label_805650_big_color.jpeg | 805650 | https://eprel.ec.europa.eu/qr/805650 | blanc |  | Downlight LED Prism 10W, dimmable en continu, classe de protection IP54, 5 ans de garantie, adapté à tous les souhaits d'éclairage individuels. | 2
113779 | Downlight LED Prism à éblouissement réduit 10W, IP54, blanc neutre, dimmable | 9009377063558 | 113779_1.jpg | https://www.isoled.shop/pub/media/catalog/product/1/1/113779_1.jpg | 113779_2.jpg | https://www.isoled.shop/pub/media/catalog/product/1/1/113779_2.jpg |  |  | 113779_3.jpg | https://www.isoled.shop/pub/media/catalog/product/1/1/113779_3.jpg | 42 | 110 | 110 | 508200 | 300 | Y | N | N | Y | N | N | N | N | N | N | Y | N |  |  | Aluminium moulé sous pression | 220 - 240V AC | 90° |  |  |  | 53000 | -20°C - 40°C | IP54 | Y |  | 82 | Plage de variation : 20 à 100 % du flux lumineux avec un gradateur TRIAC ¦ Recommandation : utiliser un actionneur de gradation à angle de phase ¦ La composante de scintillement dépend de l'actionneur de gradation utilisé et du type de gradation ¦ Sans scintillement à l'état non gradé | https://www.isoled.shop/pub/media/catalog/product/L/a/Label_805651_big_color.jpeg | https://www.isoled.shop/pub/media/catalog/product/1/1/113778_skizze.jpg |  | 39 | 10 | 30000 | 0 | E | 4000K | 1020 | 10.5 | 91 mm | 13 | 261 | 9405119090 | CN | 554 | 261 |  | 54.9 | N | [6 empty] | https://www.isoled.shop/pub/media/catalog/product/L/a/Label_805651_big_color.jpeg | 805651 | https://eprel.ec.europa.eu/qr/805651 | blanc |  | Downlight LED Prism 10W, dimmable en continu, classe de protection IP54, 5 ans de garantie, adapté à tous les souhaits d'éclairage individuels. | 2
113780 | Downlight LED Prism à éblouissement réduit 18W, IP54, blanc chaud, dimmable | 9009377063572 | 113780_1.jpg | https://www.isoled.shop/pub/media/catalog/product/1/1/113780_1.jpg | 113780_2.jpg | https://www.isoled.shop/pub/media/catalog/product/1/1/113780_2.jpg |  |  | 113780_3.jpg | https://www.isoled.shop/pub/media/catalog/product/1/1/113780_3.jpg | 42 | 190 | 190 | 1516200 | 650 | Y | N | N | Y | N | N | N | N | N | N | Y | N |  |  | Aluminium moulé sous pression | 220 - 240V AC | 90° |  |  |  | 53000 | -20°C - 40°C | IP54 | Y |  | 82 | Plage de variation : 20 à 100 % du flux lumineux avec un gradateur TRIAC ¦ Recommandation : utiliser un actionneur de gradation à angle de phase ¦ La composante de scintillement dépend de l'actionneur de gradation utilisé et du type de gradation ¦ Sans scintillement à l'état non gradé | https://www.isoled.shop/pub/media/catalog/product/L/a/Label_805652_big_color.jpeg | https://www.isoled.shop/pub/media/catalog/product/1/1/113780_skizze.jpg |  | 40 | 18 | 30000 | 0 | E | 3000K | 1950 | 19 | 170 mm | 21 | 261 | 9405119090 | CN | 1060 | 261 |  | 99.9 | N | [6 empty] | https://www.isoled.shop/pub/media/catalog/product/L/a/Label_805652_big_color.jpeg | 805652 | https://eprel.ec.europa.eu/qr/805652 | blanc |  | Downlight LED Prism 18W, dimmable en continu, classe de protection IP54, 5 ans de garantie, adapté à tous les souhaits d'éclairage individuels. | 2
113781 | Downlight LED Prism à éblouissement réduit 18W, IP54, blanc neutre, dimmable | 9009377063596 | 113781_1.jpg | https://www.isoled.shop/pub/media/catalog/product/1/1/113781_1.jpg | 113781_2.jpg | https://www.isoled.shop/pub/media/catalog/product/1/1/113781_2.jpg |  |  | 113781_3.jpg | https://www.isoled.shop/pub/media/catalog/product/1/1/113781_3.jpg | 42 | 190 | 190 | 1516200 | 650 | Y | N | N | Y | N | N | N | N | N | N | Y | N |  |  | Aluminium moulé sous pression | 220 - 240V AC | 90° |  |  |  | 53000 | -20°C - 40°C | IP54 | Y |  | 82 | Plage de variation : 20 à 100 % du flux lumineux avec un gradateur TRIAC ¦ Recommandation : utiliser un actionneur de gradation à angle de phase ¦ La composante de scintillement dépend de l'actionneur de gradation utilisé et du type de gradation ¦ Sans scintillement à l'état non gradé | https://www.isoled.shop/pub/media/catalog/product/L/a/Label_805653_big_color.jpeg | https://www.isoled.shop/pub/media/catalog/product/1/1/113780_skizze.jpg |  | 40 | 18 | 30000 | 0 | E | 4000K | 2000 | 19 | 170 mm | 21 | 261 | 9405119090 | CN | 1087 | 261 |  | 99.9 | N | [6 empty] | https://www.isoled.shop/pub/media/catalog/product/L/a/Label_805653_big_color.jpeg | 805653 | https://eprel.ec.europa.eu/qr/805653 | blanc |  | Downlight LED Prism 18W, dimmable en continu, classe de protection IP54, 5 ans de garantie, adapté à tous les souhaits d'éclairage individuels. | 2
113782 | Downlight LED Prism à éblouissement réduit 25W, IP54, blanc chaud, dimmable | 9009377063619 | 113782_1.jpg | https://www.isoled.shop/pub/media/catalog/product/1/1/113782_1.jpg | 113782_2.jpg | https://www.isoled.shop/pub/media/catalog/product/1/1/113782_2.jpg |  |  | 113782_3.jpg | https://www.isoled.shop/pub/media/catalog/product/1/1/113782_3.jpg | 42 | 228 | 228 | 2183328 | 900 | Y | N | N | Y | N | N | N | N | N | N | Y | N |  |  | Aluminium moulé sous pression | 220 - 240V AC | 90° |  |  |  | 53000 | -20°C - 40°C | IP54 | Y |  | 82 | Plage de variation : 20 à 100 % du flux lumineux avec un gradateur TRIAC ¦ Recommandation : utiliser un actionneur de gradation à angle de phase ¦ La composante de scintillement dépend de l'actionneur de gradation utilisé et du type de gradation ¦ Sans scintillement à l'état non gradé | https://www.isoled.shop/pub/media/catalog/product/L/a/Label_805654_big_color.jpeg | https://www.isoled.shop/pub/media/catalog/product/1/1/113782_skizze.jpg |  | 40 | 25 | 30000 | 0 | D | 3000K | 2870 | 26 | 210 mm | 28 | 261 | 9405119090 | CN | 1560 | 262 |  | 124.9 | N | [6 empty] | https://www.isoled.shop/pub/media/catalog/product/L/a/Label_805654_big_color.jpeg | 805654 | https://eprel.ec.europa.eu/qr/805654 | blanc |  | Downlight LED Prism 25W, dimmable en continu, classe de protection IP54, 5 ans de garantie, adapté à tous les souhaits d'éclairage individuels. | 2
113783 | Downlight LED Prism à éblouissement réduit 25W, IP54, blanc neutre, dimmable | 9009377063633 | 113783_1.jpg | https://www.isoled.shop/pub/media/catalog/product/1/1/113783_1.jpg | 113783_2.jpg | https://www.isoled.shop/pub/media/catalog/product/1/1/113783_2.jpg |  |  | 113783_3.jpg | https://www.isoled.shop/pub/media/catalog/product/1/1/113783_3.jpg | 42 | 228 | 228 | 2183328 | 900 | Y | N | N | Y | N | N | N | N | N | N | Y | N |  |  | Aluminium moulé sous pression | 220 - 240V AC | 90° |  |  |  | 53000 | -20°C - 40°C | IP54 | Y |  | 82 | Plage de variation : 20 à 100 % du flux lumineux avec un gradateur TRIAC ¦ Recommandation : utiliser un actionneur de gradation à angle de phase ¦ La composante de scintillement dépend de l'actionneur de gradation utilisé et du type de gradation ¦ Sans scintillement à l'état non gradé | https://www.isoled.shop/pub/media/catalog/product/L/a/Label_805655_big_color.jpeg | https://www.isoled.shop/pub/media/catalog/product/1/1/113782_skizze.jpg |  | 40 | 25 | 30000 | 0 | D | 4000K | 2920 | 26 | 210 mm | 28 | 261 | 9405119090 | CN | 1587 | 262 |  | 124.9 | N | [6 empty] | https://www.isoled.shop/pub/media/catalog/product/L/a/Label_805655_big_color.jpeg | 805655 | https://eprel.ec.europa.eu/qr/805655 | blanc |  | Downlight LED Prism 25W, dimmable en continu, classe de protection IP54, 5 ans de garantie, adapté à tous les souhaits d'éclairage individuels. | 2
113784 | DL LED gamme magasin, col blc, 35W, blanc chaud | 9009377063657 | 113784_1.jpg | https://www.isoled.shop/pub/media/catalog/product/1/1/113784_1.jpg | 113784_2.jpg | https://www.isoled.shop/pub/media/catalog/product/1/1/113784_2.jpg |  |  | 113784_3.jpg | https://www.isoled.shop/pub/media/catalog/product/1/1/113784_3.jpg | 130 | 0 | 0 | 0 | 1450 | Y | N | N | Y | Y | N | N | Y | N | N | Y | N |  | Bridgelux COB | Aluminium moulé sous pression | 220 - 240V AC | 38° |  |  |  | 38000 | -20°C - 40°C | IP42 | N |  | 92 |  | https://www.isoled.shop/pub/media/catalog/product/L/a/Label_821886_big_color.jpeg | https://www.isoled.shop/pub/media/catalog/product/1/1/113784_skizze.jpg | 164 | 130 | 35 | 30000 | 0 | F | 3000K | 3100 | 35.12 | 155 mm | 36.4 | 261 | 9405119090 | CN | 9056 | 255 |  | 159.9 | N | [6 empty] | https://www.isoled.shop/pub/media/catalog/product/L/a/Label_821886_big_color.jpeg | 821886 | https://eprel.ec.europa.eu/qr/821886 | blanc |  | Shop Downlight LED Sphere avec un indice de rendu des couleurs élevé, classe de protection IP42, revêtement par poudre blanc de haute qualité, adapté à tous les souhaits d'éclairage. | 2
113785 | DL LED gamme magasin, col blc, 35W, blanc neutre | 9009377063671 | 113785_1.jpg | https://www.isoled.shop/pub/media/catalog/product/1/1/113785_1.jpg | 113785_2.jpg | https://www.isoled.shop/pub/media/catalog/product/1/1/113785_2.jpg |  |  | 113785_3.jpg | https://www.isoled.shop/pub/media/catalog/product/1/1/113785_3.jpg | 130 | 0 | 0 | 0 | 1450 | Y | N | N | Y | Y | N | N | Y | N | N | Y | N |  | Bridgelux COB | Aluminium moulé sous pression | 220 - 240V AC | 38° |  |  |  | 38000 | -20°C - 40°C | IP42 | N |  | 92 |  | https://www.isoled.shop/pub/media/catalog/product/L/a/Label_821887_big_color.jpeg | https://www.isoled.shop/pub/media/catalog/product/1/1/113784_skizze.jpg | 164 | 130 | 35 | 30000 | 0 | F | 4000K | 3200 | 35.12 | 155 mm | 33.86 | 261 | 9405119090 | CN | 9348 | 255 |  | 159.9 | N | [6 empty] | https://www.isoled.shop/pub/media/catalog/product/L/a/Label_821887_big_color.jpeg | 821887 | https://eprel.ec.europa.eu/qr/821887 | blanc |  | Shop Downlight LED Sphere avec un indice de rendu des couleurs élevé, classe de protection IP42, revêtement par poudre blanc de haute qualité, adapté à tous les souhaits d'éclairage. | 2
113788 | Panneau LED Frame 625, 40W, blanc chaud | 9009377063794 | 113788_1.jpg | https://www.isoled.shop/pub/media/catalog/product/1/1/113788_1.jpg | 113786_28.jpg | https://www.isoled.shop/pub/media/catalog/product/1/1/113786_28.jpg |  |  | 113786_31.jpg | https://www.isoled.shop/pub/media/catalog/product/1/1/113786_31.jpg | 11 | 615 | 615 | 4.16 | 380 | Y | N | N | Y | Y | N | N | N | N | N | Y | N |  |  | Aluminium | 220 - 240V AC | 120° |  |  |  | 54000 | -20°C - 40°C | IP42 | N | Pilote à courant constant min. 880 - max. 1000mA | 83 |  | https://www.isoled.shop/pub/media/catalog/product/L/a/Label_806587_big_color.jpeg | https://www.isoled.shop/pub/media/catalog/product/1/1/113786_skizze.jpg |  |  | 38 | 30000 | 0 | E | 3000K | 3600 | 40 |  | 39 | 332 | 9405119090 | CN | 1146 | 89 | Pilote à courant constant min. 880 - max. 1000mA | 88.4 | N | Information | [5 empty] | https://www.isoled.shop/pub/media/catalog/product/L/a/Label_806587_big_color.jpeg | 806587 | https://eprel.ec.europa.eu/qr/806587 | blanc |  | LED Deco Panneau Frame 625, classe de protection IP40, adapté aux écoles et aux immeubles de bureaux. | 2
113789 | Panneau LED Frame 625, 40W, blanc chaud, dimmable | 9009377063817 | 113789_1.jpg | https://www.isoled.shop/pub/media/catalog/product/1/1/113789_1.jpg | 113786_29.jpg | https://www.isoled.shop/pub/media/catalog/product/1/1/113786_29.jpg |  |  | 113786_32.jpg | https://www.isoled.shop/pub/media/catalog/product/1/1/113786_32.jpg | 11 | 615 | 615 | 4.16 | 224 | Y | N | N | Y | Y | N | N | N | N | N | Y | N |  |  | Aluminium | 220 - 240V AC | 120° |  |  |  | 54000 | -20°C - 40°C | IP42 | Y | Pilote à courant constant min. 880 - max. 1000mA | 83 | Plage de variation : 30-100% de la puissance lumineuse avec un gradateur TRIAC ¦ Recommandation : utiliser un actionneur de gradation à coupure de phase ¦ La proportion de scintillement dépend de l'actionneur de gradation utilisé et du type de gradation ¦ Sans scintillement à l'état non gradé | https://www.isoled.shop/pub/media/catalog/product/L/a/Label_820267_big_color.jpeg | https://www.isoled.shop/pub/media/catalog/product/1/1/113786_skizze.jpg |  |  | 38 | 30000 | 0 | E | 3000K | 3600 | 40 |  | 39 | 332 | 9405119090 | CN | 1146 | 89 | Pilote à courant constant min. 880 - max. 1000mA | 113.4 | N | Information | [5 empty] | https://www.isoled.shop/pub/media/catalog/product/L/a/Label_820267_big_color.jpeg | 820267 | https://eprel.ec.europa.eu/qr/820267 | blanc |  | LED Deco Panneau Frame 625, dimmable en continu, classe de protection IP40, adapté aux écoles et aux immeubles de bureaux. | 2
113791 | Panneau LED Frame 625, 40W, blanc chaud, dimmable 1-10V | 9009377063831 | 113791_1.jpg | https://www.isoled.shop/pub/media/catalog/product/1/1/113791_1.jpg | 113786_210.jpg | https://www.isoled.shop/pub/media/catalog/product/1/1/113786_210.jpg |  |  | 113786_33.jpg | https://www.isoled.shop/pub/media/catalog/product/1/1/113786_33.jpg | 11 | 615 | 615 | 4.16 | 260 | Y | N | N | Y | Y | N | N | N | N | N | Y | N |  |  | Aluminium | 220 - 240V AC | 120° |  |  |  | 54000 | -20°C - 40°C | IP42 | Y | Pilote à courant constant min. 880 - max. 1000mA | 83 | gradable via une tension de commande de 1-10V DC ou un potentiomètre rotatif (100kO) dans la plage de 30 - 100% de la puissance lumineuse | https://www.isoled.shop/pub/media/catalog/product/L/a/Label_820268_big_color.jpeg | https://www.isoled.shop/pub/media/catalog/product/1/1/113786_skizze.jpg |  |  | 38 | 30000 | 0 | E | 3000K | 3600 | 40 |  | 39 | 332 | 9405119090 | CN | 1146 | 89 | Pilote à courant constant min. 880 - max. 1000mA | 123.8 | N | Information | [5 empty] | https://www.isoled.shop/pub/media/catalog/product/L/a/Label_820268_big_color.jpeg | 820268 | https://eprel.ec.europa.eu/qr/820268 | blanc |  | LED Deco Panneau Frame 625, dimmable en continu, classe de protection IP40, adapté aux écoles et aux immeubles de bureaux. | 2
113792 | Panneau LED Frame 625, 40W, blanc chaud, gradation Push ou DALI | 9009377063886 | 113792_1.jpg | https://www.isoled.shop/pub/media/catalog/product/1/1/113792_1.jpg | 113786_211.jpg | https://www.isoled.shop/pub/media/catalog/product/1/1/113786_211.jpg |  |  | 113786_34.jpg | https://www.isoled.shop/pub/media/catalog/product/1/1/113786_34.jpg | 11 | 615 | 615 | 4.16 | 260 | Y | N | N | Y | Y | N | N | N | N | N | Y | N |  |  | Aluminium | 220 - 240V AC | 120° |  |  |  | 54000 | -20°C - 40°C | IP42 | Y | Pilote à courant constant min. 880 - max. 1000mA | 83 | gradable par signal de commande DALI dans une plage de 30 à 100 % de la puissance lumineuse | https://www.isoled.shop/pub/media/catalog/product/L/a/Label_820269_big_color.jpeg | https://www.isoled.shop/pub/media/catalog/product/1/1/113786_skizze.jpg |  |  | 38 | 30000 | 0 | E | 3000K | 3600 | 40 |  | 39 | 332 | 9405119090 | CN | 1146 | 89 | Pilote à courant constant min. 880 - max. 1000mA | 134.2 | N | Information | [5 empty] | https://www.isoled.shop/pub/media/catalog/product/L/a/Label_820269_big_color.jpeg | 820269 | https://eprel.ec.europa.eu/qr/820269 | blanc |  | LED Deco Panneau Frame 625, dimmable en continu, classe de protection IP40, adapté aux écoles et aux immeubles de bureaux. | 2
113793 | Panneau LED Frame 625, 40W, blanc neutre | 9009377063909 | 113793_1.jpg | https://www.isoled.shop/pub/media/catalog/product/1/1/113793_1.jpg | 113787_26.jpg | https://www.isoled.shop/pub/media/catalog/product/1/1/113787_26.jpg |  |  | 113787_31.jpg | https://www.isoled.shop/pub/media/catalog/product/1/1/113787_31.jpg | 11 | 615 | 615 | 4.16 | 380 | Y | N | N | Y | Y | N | N | N | N | N | Y | N |  |  | Aluminium | 220 - 240V AC | 120° |  |  |  | 54000 | -20°C - 40°C | IP42 | N | Pilote à courant constant min. 880 - max. 1000mA | 83 |  | https://www.isoled.shop/pub/media/catalog/product/L/a/Label_806588_big_color.jpeg | https://www.isoled.shop/pub/media/catalog/product/1/1/113786_skizze.jpg |  |  | 38 | 30000 | 0 | E | 4000K | 3700 | 40 |  | 39 | 332 | 9405119090 | CN | 1178 | 89 | Pilote à courant constant min. 880 - max. 1000mA | 88.4 | N | Information | [5 empty] | https://www.isoled.shop/pub/media/catalog/product/L/a/Label_806588_big_color.jpeg | 806588 | https://eprel.ec.europa.eu/qr/806588 | blanc |  | LED Deco Panneau Frame 625, classe de protection IP40, adapté aux écoles et aux immeubles de bureaux. | 2
113794 | Panneau LED Frame 625, 40W, blanc neutre, dimmable | 9009377063923 | 113794_1.jpg | https://www.isoled.shop/pub/media/catalog/product/1/1/113794_1.jpg | 113787_28.jpg | https://www.isoled.shop/pub/media/catalog/product/1/1/113787_28.jpg |  |  | 113787_32.jpg | https://www.isoled.shop/pub/media/catalog/product/1/1/113787_32.jpg | 11 | 615 | 615 | 4.16 | 604 | Y | N | N | Y | Y | N | N | N | N | N | Y | N |  |  | Aluminium | 220 - 240V AC | 120° |  |  |  | 54000 | -20°C - 40°C | IP42 | Y | Pilote à courant constant min. 880 - max. 1000mA | 83 | Plage de variation : 30-100% du flux lumineux avec un gradateur TRIAC ¦ recommandation : utiliser un actionneur de gradation à coupure de phase ¦ le taux de scintillement dépend de l'actionneur de gradation utilisé et du type de gradation ¦ absence de scintillement à l'état non gradé | https://www.isoled.shop/pub/media/catalog/product/L/a/Label_820270_big_color.jpeg | https://www.isoled.shop/pub/media/catalog/product/1/1/113786_skizze.jpg |  |  | 38 | 30000 | 0 | E | 4000K | 3700 | 40 |  | 39 | 332 | 9405119090 | CN | 1178 | 89 | Pilote à courant constant min. 880 - max. 1000mA | 113.4 | N | Information | [5 empty] | https://www.isoled.shop/pub/media/catalog/product/L/a/Label_820270_big_color.jpeg | 820270 | https://eprel.ec.europa.eu/qr/820270 | blanc |  | LED Deco Panneau Frame 625, dimmable en continu, classe de protection IP40, adapté aux écoles et aux immeubles de bureaux. | 2
113795 | Panneau LED Frame 625, 40W, blanc neutre, dimmable 1-10V | 9009377063947 | 113795_1.jpg | https://www.isoled.shop/pub/media/catalog/product/1/1/113795_1.jpg | 113787_29.jpg | https://www.isoled.shop/pub/media/catalog/product/1/1/113787_29.jpg |  |  | 113787_33.jpg | https://www.isoled.shop/pub/media/catalog/product/1/1/113787_33.jpg | 11 | 615 | 615 | 4.16 | 640 | Y | N | N | Y | Y | N | N | N | N | N | Y | N |  |  | Aluminium | 220 - 240V AC | 120° |  |  |  | 54000 | -20°C - 40°C | IP42 | Y | Pilote à courant constant min. 880 - max. 1000mA | 83 | gradable via une tension de commande de 1-10V DC ou un potentiomètre rotatif (100kO) dans la plage de 30 - 100% de la puissance lumineuse | https://www.isoled.shop/pub/media/catalog/product/L/a/Label_820271_big_color.jpeg | https://www.isoled.shop/pub/media/catalog/product/1/1/113786_skizze.jpg |  |  | 38 | 30000 | 0 | E | 4000K | 3700 | 40 |  | 39 | 332 | 9405119090 | CN | 1178 | 89 | Pilote à courant constant min. 880 - max. 1000mA | 123.8 | N | Information | [5 empty] | https://www.isoled.shop/pub/media/catalog/product/L/a/Label_820271_big_color.jpeg | 820271 | https://eprel.ec.europa.eu/qr/820271 | blanc |  | LED Deco Panneau Frame 625, dimmable en continu, classe de protection IP40, adapté aux écoles et aux immeubles de bureaux. | 2
113796 | Panneau LED Frame 625, 40W, blanc neutre, gradation Push ou DALI | 9009377063961 | 113796_1.jpg | https://www.isoled.shop/pub/media/catalog/product/1/1/113796_1.jpg | 113787_210.jpg | https://www.isoled.shop/pub/media/catalog/product/1/1/113787_210.jpg |  |  | 113787_34.jpg | https://www.isoled.shop/pub/media/catalog/product/1/1/113787_34.jpg | 11 | 615 | 615 | 4.16 | 640 | Y | N | N | Y | Y | N | N | N | N | N | Y | N |  |  | Aluminium | 220 - 240V AC | 120° |  |  |  | 54000 | -20°C - 40°C | IP42 | Y | Pilote à courant constant min. 880 - max. 1000mA | 83 | gradable par signal de commande DALI dans une plage de 30 à 100 % de la puissance lumineuse | https://www.isoled.shop/pub/media/catalog/product/L/a/Label_820272_big_color.jpeg | https://www.isoled.shop/pub/media/catalog/product/1/1/113786_skizze.jpg |  |  | 38 | 30000 | 0 | E | 4000K | 3700 | 40 |  | 39 | 332 | 9405119090 | CN | 1178 | 89 | Pilote à courant constant min. 880 - max. 1000mA | 134.2 | N | Information | [5 empty] | https://www.isoled.shop/pub/media/catalog/product/L/a/Label_820272_big_color.jpeg | 820272 | https://eprel.ec.europa.eu/qr/820272 | blanc |  | LED Deco Panneau Frame 625, dimmable en continu, classe de protection IP40, adapté aux écoles et aux immeubles de bureaux. | 2
114133 | Projecteur sur rail 3 allumages focalisable, 35W, 30°-50°, noir mat, 3500K, CRI92 | 9009377072628 | 113970_1a.jpg | https://www.isoled.shop/pub/media/catalog/product/1/1/113970_1a.jpg | 114130_3.jpg | https://www.isoled.shop/pub/media/catalog/product/1/1/114130_3.jpg |  |  | 114130_3.jpg | https://www.isoled.shop/pub/media/catalog/product/1/1/114130_3.jpg | 0 | 150 | 204 | 0 | 1420 | Y | N | N | Y | N | N | N | Y | N | N | Y | N |  | 1xMCOBDMC Sharp | Fonte d'aluminium | 220 - 240V AC | 30° - 50° |  |  |  | 52000 | -20°C - 40°C | IP20 | N | incl. adaptateur EURO triphasé, refroidissement passif, incl. réglage variable de l'angle du faisceau de 30° à 50°, dimensions de la tête du luminaire : 106x135mm, | 92 |  | https://www.isoled.shop/pub/media/catalog/product/L/a/Label_805740_big_color.jpeg | https://www.isoled.shop/pub/media/catalog/product/1/1/113967_skizze.jpg | 98 |  | 35 | 30000 | 0 | D | 3500K | 4200 | 38.9 |  | 36 | 120 | 9405119090 | CN | 19618 | 40 | incl. adaptateur EURO triphasé, refroidissement passif, incl. réglage variable de l'angle du faisceau de 30° à 50°, dimensions de la tête du luminaire : 106x135mm, | 159.9 | N | Overview / Übersicht | [5 empty] | https://www.isoled.shop/pub/media/catalog/product/L/a/Label_805740_big_color.jpeg | 805740 | https://eprel.ec.europa.eu/qr/805740 | noir mat |  | Projecteur pour rail 3 allumages focalisable avec un indice de rendu des couleurs élevé, 5 ans de garantie, angle de rayonnement variable, adapté aux commerces spécialisés et aux entreprises. | 2
114138 | Spot LED encastré Sys-90, 12W, blanc dynamique 3000-4000K, Push/DALI DT8 dimmable (excl. cover) | 9009377072741 | 114138_1a.jpg | https://www.isoled.shop/pub/media/catalog/product/1/1/114138_1a.jpg | 114138_21.jpg | https://www.isoled.shop/pub/media/catalog/product/1/1/114138_21.jpg |  |  | 113335_3.jpg | https://www.isoled.shop/pub/media/catalog/product/1/1/113335_3.jpg | 41 | 0 | 0 | 0 | 380 | Y | N | N | Y | Y | N | N | N | N | N | Y | N |  | Epistar | Aluminium | 220 - 240V AC | 100° |  |  |  | 53000 | -20°C - 40°C | IP44 | Y | Il s'agit d'une unité DALU Device Type 8 tc. La température de couleur est réglable en continu entre 3 000 K et 4 000 K via le bus DALI. | 82 | Possibilité de gradation via un signal de commande DALI et, en option, via un bouton-poussoir. | https://www.isoled.shop/pub/media/catalog/product/L/a/Label_820308_big_color.jpeg | https://www.isoled.shop/pub/media/catalog/product/1/1/114138_skizze.jpg | 108 | 41 | 11.9 |  | 0 | E | 3000K - 4000K | 1120 | 12 | 90 mm | 12.2 | 227 | 9405119090 | CN | 499 | 224 | Il s'agit d'une unité DALU Device Type 8 tc. La température de couleur est réglable en continu entre 3 000 K et 4 000 K via le bus DALI. | 103.9 | N | Overview / Übersicht | [5 empty] | https://www.isoled.shop/pub/media/catalog/product/L/a/Label_820308_big_color.jpeg | 820308 | https://eprel.ec.europa.eu/qr/820308 | noir |  | Spot LED encastré Sys-90 dimmable en continu, classe de protection IP44, température de couleur de 3000K à 4000K, adapté à tous les souhaits d'éclairage individuels. | 2
114139 | Spot LED encastré Sys-68, 10W, IP65, blanc chaud, dimmable Push ou DALI ( excl. cover) | 9009377072765 | 114139_1a.jpg | https://www.isoled.shop/pub/media/catalog/product/1/1/114139_1a.jpg | 114140_2.jpg | https://www.isoled.shop/pub/media/catalog/product/1/1/114140_2.jpg |  |  | 113056_3.jpg | https://www.isoled.shop/pub/media/catalog/product/1/1/113056_3.jpg | 48 | 0 | 0 | 0 | 302 | Y | N | N | Y | Y | N | N | N | N | N | N | Y |  | Citizen COB | Aluminium | 220 - 240V AC | 60° |  |  |  | 53000 | -20°C - 40°C | IP65 | Y |  | 95 |  | https://www.isoled.shop/pub/media/catalog/product/L/a/Label_806607_big_color.jpeg | https://www.isoled.shop/pub/media/catalog/product/1/1/114139_skizze.jpg | 83 | 42 | 10 |  | 0 | F | 3000K | 800 | 11 | 68 mm | 10.33 | 201 | 9405119090 | CN | 950 | 220 |  | 87.3 | N | Overview / Übersicht | [5 empty] | https://www.isoled.shop/pub/media/catalog/product/L/a/Label_806607_big_color.jpeg | 806607 | https://eprel.ec.europa.eu/qr/806607 | noir |  | Spot LED encastré Sys-68 dimmable en continu, utilisable à l'extérieur, classe de protection IP65, 5 ans de garantie, adapté à tous les souhaits d'éclairage individuels. | 2
114140 | Spot LED encastré Sys-68, 10W, IP65, blanc neutre, dimmable Push ou DALI (excl. cover) | 9009377072789 | 114140_1a.jpg | https://www.isoled.shop/pub/media/catalog/product/1/1/114140_1a.jpg | 114140_2.jpg | https://www.isoled.shop/pub/media/catalog/product/1/1/114140_2.jpg |  |  | 113057_3.jpg | https://www.isoled.shop/pub/media/catalog/product/1/1/113057_3.jpg | 48 | 0 | 0 | 0 | 302 | Y | N | N | Y | Y | N | N | N | N | N | N | Y |  | Citizen COB | Aluminium | 220 - 240V AC | 60° |  |  |  | 53000 | -20°C - 40°C | IP65 | Y |  | 95 |  | https://www.isoled.shop/pub/media/catalog/product/L/a/Label_806608_big_color.jpeg | https://www.isoled.shop/pub/media/catalog/product/1/1/114139_skizze.jpg | 83 | 42 | 10 |  | 0 | F | 4000K | 875 | 11 | 68 mm | 10.33 | 201 | 9405119090 | CN | 1039 | 220 |  | 87.3 | N | Overview / Übersicht | [5 empty] | https://www.isoled.shop/pub/media/catalog/product/L/a/Label_806608_big_color.jpeg | 806608 | https://eprel.ec.europa.eu/qr/806608 | noir |  | Spot LED encastré Sys-68 dimmable en continu, utilisable à l'extérieur, classe de protection IP65, 5 ans de garantie, adapté à tous les souhaits d'éclairage individuels. | 2
114141 | LED PAR30, E27, 230 V, 32 W, 30°, blanc chaud | 9009377072802 | 114141_1.jpg | https://www.isoled.shop/pub/media/catalog/product/1/1/114141_1.jpg |  |  |  |  | 114141_3.jpg | https://www.isoled.shop/pub/media/catalog/product/1/1/114141_3.jpg | 0 | 0 | 125 | 0 | 250 | Y | N | N | Y | N | N | N | N | N | N | N | N | E27 |  | Aluminium | 220 - 240V AC | 30° |  |  |  | 53000 | -20°C - 35°C | IP20 | N | Comme pour toutes les lampes LED, la circulation de l'air doit être suffisante pour maintenir les températures ambiantes dans les valeurs admissibles ! | 85 |  | https://www.isoled.shop/pub/media/catalog/product/L/a/Label_806583_big_color.jpeg | https://www.isoled.shop/pub/media/catalog/product/1/1/114141_skizze.jpg | 95 |  | 31.8 | 50000 | 0 | E | 3000K | 3000 | 32 |  | 35 | 22 | 8539520000 | CN | 14013 | 400 | Comme pour toutes les lampes LED, la circulation de l'air doit être suffisante pour maintenir les températures ambiantes dans les valeurs admissibles ! | 54.9 | N | [6 empty] | https://www.isoled.shop/pub/media/catalog/product/L/a/Label_806583_big_color.jpeg | 806583 | https://eprel.ec.europa.eu/qr/806583 | argent/gris |  | LED PAR30, garantie de 5 ans, adapté pour les magasins, salons, chambres à coucher, expositions, restaurants, galeries, salles à manger, etc. | 2
114142 | LED PAR30, E27, 230 V, 32 W, 30°, blanc neutre | 9009377072826 | 114142_1.jpg | https://www.isoled.shop/pub/media/catalog/product/1/1/114142_1.jpg |  |  |  |  | 114142_3.jpg | https://www.isoled.shop/pub/media/catalog/product/1/1/114142_3.jpg | 0 | 0 | 125 | 0 | 250 | Y | N | N | Y | N | N | N | N | N | N | N | N | E27 |  | Aluminium | 220 - 240V AC | 30° |  |  |  | 53000 | -20°C - 35°C | IP20 | N | Comme pour toutes les lampes LED, la circulation de l'air doit être suffisante pour maintenir les températures ambiantes dans les valeurs admissibles ! | 85 |  | https://www.isoled.shop/pub/media/catalog/product/L/a/Label_806584_big_color.jpeg | https://www.isoled.shop/pub/media/catalog/product/1/1/114141_skizze.jpg | 95 |  | 31.8 | 50000 | 0 | E | 4000K | 3000 | 32 |  | 35 | 22 | 8539520000 | CN | 14013 | 400 | Comme pour toutes les lampes LED, la circulation de l'air doit être suffisante pour maintenir les températures ambiantes dans les valeurs admissibles ! | 54.9 | N | [6 empty] | https://www.isoled.shop/pub/media/catalog/product/L/a/Label_806584_big_color.jpeg | 806584 | https://eprel.ec.europa.eu/qr/806584 | argent/gris |  | LED PAR30, utilisable à l'extérieur, garantie de 5 ans, adapté pour les magasins, salons, chambres à coucher, expositions, restaurants, galeries, salles à manger, etc. | 2
114143 | Spot encastré LED, blanc, 8W, 36°, rond, blanc chaud, IP65, dimmable | 9009377072840 | 114143_1a.jpg | https://www.isoled.shop/pub/media/catalog/product/1/1/114143_1a.jpg | 114143_3a.jpg | https://www.isoled.shop/pub/media/catalog/product/1/1/114143_3a.jpg |  |  | 114143_2a.jpg | https://www.isoled.shop/pub/media/catalog/product/1/1/114143_2a.jpg | 30 | 0 | 0 | 0 | 300 | Y | N | N | Y | Y | N | N | Y | N | N | Y | N |  |  | Aluminium | 220 - 240V AC | 36° |  |  |  | 52000 | -20°C - 40°C | IP65 | Y | Pivotant jusqu'à 30°, dimensions du boîtier de transformateur : 117x40x25mm, y compris la borne de connexion rapide pour un câblage supplémentaire et une décharge de traction. | 94 | gradable avec coupure de phase dans la plage de 15 à 100 % de la puissance lumineuse | https://www.isoled.shop/pub/media/catalog/product/L/a/Label_805660_big_color.jpeg | https://www.isoled.shop/pub/media/catalog/product/1/1/114143_skizze.jpg | 80 | 30 | 7.8 | 30000 | 0 | F | 3000K | 650 | 8 | 68 mm - 72 mm | 8.2 | 118 | 9405119090 | CN | 2114 | 235 | Pivotant jusqu'à 30°, dimensions du boîtier de transformateur : 117x40x25mm, y compris la borne de connexion rapide pour un câblage supplémentaire et une décharge de traction. | 59.9 | N | [6 empty] | https://www.isoled.shop/pub/media/catalog/product/L/a/Label_805660_big_color.jpeg | 805660 | https://eprel.ec.europa.eu/qr/805660 | blanc |  | Spot LED encastré dimmable en continu et à haut indice de rendu des couleurs, classe de protection IP65, découpe de trou variable, adapté à tous les souhaits d'éclairage. | 2
114144 | Spot encastré LED, blanc, 8W, 60°, rond, blanc chaud, IP65, dimmable | 9009377072864 | 114144_1a.jpg | https://www.isoled.shop/pub/media/catalog/product/1/1/114144_1a.jpg | 114144_3a.jpg | https://www.isoled.shop/pub/media/catalog/product/1/1/114144_3a.jpg |  |  | 114144_2a.jpg | https://www.isoled.shop/pub/media/catalog/product/1/1/114144_2a.jpg | 30 | 0 | 0 | 0 | 300 | Y | N | N | Y | Y | N | N | Y | N | N | Y | N |  |  | Aluminium | 220 - 240V AC | 60° |  |  |  | 52000 | -20°C - 40°C | IP65 | Y | Peut pivoter jusqu'à 30°. | 94 | gradable avec coupure de phase dans la plage de 15 à 100 % de la puissance lumineuse | https://www.isoled.shop/pub/media/catalog/product/L/a/Label_805661_big_color.jpeg | https://www.isoled.shop/pub/media/catalog/product/1/1/114143_skizze.jpg | 80 | 30 | 7.8 | 30000 | 0 | F | 3000K | 650 | 8 | 68 mm - 72 mm | 8.2 | 118 | 9405119090 | CN | 772 | 235 | Peut pivoter jusqu'à 30°. | 59.9 | N | [6 empty] | https://www.isoled.shop/pub/media/catalog/product/L/a/Label_805661_big_color.jpeg | 805661 | https://eprel.ec.europa.eu/qr/805661 | blanc |  | Spot LED encastré dimmable en continu et à haut indice de rendu des couleurs, classe de protection IP65, découpe variable, adapté à tous les souhaits d'éclairage. | 2
114145 | Spot encastré LED, argent, 8W, 36°, rond, blanc chaud, IP65, dimmable | 9009377072888 | 114145_1.jpg | https://www.isoled.shop/pub/media/catalog/product/1/1/114145_1.jpg | 114145_2.jpg | https://www.isoled.shop/pub/media/catalog/product/1/1/114145_2.jpg |  |  | 114145_2a.jpg | https://www.isoled.shop/pub/media/catalog/product/1/1/114145_2a.jpg | 30 | 0 | 0 | 0 | 300 | Y | N | N | Y | Y | N | N | Y | N | N | Y | N |  |  | Aluminium | 220 - 240V AC | 36° |  |  |  | 52000 | -20°C - 40°C | IP65 | Y | Peut être incliné jusqu'à 30°. | 94 | gradable avec contrôle de phase dans la plage de 15 à 100 % de la puissance lumineuse | https://www.isoled.shop/pub/media/catalog/product/L/a/Label_805662_big_color.jpeg | https://www.isoled.shop/pub/media/catalog/product/1/1/114143_skizze.jpg | 80 | 30 | 7.8 | 30000 | 0 | F | 3000K | 650 | 8 | 68 mm - 72 mm | 8.2 | 118 | 9405119090 | CN | 2114 | 237 | Peut être incliné jusqu'à 30°. | 64.9 | N | Overview / Übersicht | [5 empty] | https://www.isoled.shop/pub/media/catalog/product/L/a/Label_805662_big_color.jpeg | 805662 | https://eprel.ec.europa.eu/qr/805662 | argent/gris |  | Spot LED encastré dimmable en continu, avec un indice de rendu des couleurs élevé, classe de protection IP65, découpe de trou variable, adapté à tous les souhaits d'éclairage. | 2
113814 | Cache de finition E69 noir pour LAMP30, 2 PCS, avec vis | 9009377064319 | 113814_1.jpg | https://www.isoled.shop/pub/media/catalog/product/1/1/113814_1.jpg | [6 empty] | 50 | 40 | 2 | 4000 | 1 | Y | N | N | Y | N | N | N | N | N | N | N | N |  |  | Aluminium | [6 empty] | -20°C - 45°C | [18 empty] | 192 | 76169990 | DE |  | 308 |  | 14.5 | N | [9 empty] | noir |  | Cache de finition E69 Alu noir pour LAMP30, utilisable à l'extérieur, adapté aux rubans flexibles les plus divers de notre vaste assortiment. | 2
113816 | Couvercle COVER29 opale/satiné 200 cm pour profilé LAMP30/LAMP35 | 9009377064395 | 113816_1a.jpg | https://www.isoled.shop/pub/media/catalog/product/1/1/113816_1a.jpg | [6 empty] | 8.5 | 33.2 | 2000 | 564400 | 126 | Y | N | N | Y | N | N | N | N | N | N | N | N |  |  | Polycarbonate | [6 empty] | -20°C - 45°C |  | - | [16 empty] | 192 | 3916909000 | DE |  | 308 |  | 15.1 | N | [9 empty] | opale satiné |  | Couvercle COVER29 opale/satiné 200cm pour profil LAMP30/LAMP35, utilisable à l'extérieur, adapté pour différentes ruban LED de notre vaste assortiment. | 2
113817 | Profilé de carrelage LED angle intérieur, 200 cm | 9009377064418 | 113817_1a.jpg | https://www.isoled.shop/pub/media/catalog/product/1/1/113817_1a.jpg | [6 empty] | 32.18 | 32.18 | 2000 | 2071104.8 | 806 | Y | N | N | Y | N | N | N | N | N | N | N | N |  |  | Aluminium | [6 empty] | -20°C - 45°C |  | - | Masse frigorifique = 403 grammes/mètre, IMPORTANT : La surface de l'adhésif doit être dégraissée avant l'application ! N'utilisez pas d'alcool, d'alcool à brûler ou de produits de nettoyage, mais par exemple l'article 113663 ! |  |  |  | https://www.isoled.shop/pub/media/catalog/product/1/1/113817_skizze_a.jpg | [11 empty] | 216 | 7604299090 | DE |  | 316 | Masse frigorifique = 403 grammes/mètre, IMPORTANT : La surface de l'adhésif doit être dégraissée avant l'application ! N'utilisez pas d'alcool, d'alcool à brûler ou de produits de nettoyage, mais par exemple l'article 113663 ! | 49.4 | N | Übersicht DE | [8 empty] | argent anodisé |  | Profilé de carrelage LED d'angle intérieur, utilisable à l'extérieur, adapté aux ruban LED de différents types de notre vaste assortiment. | 2
113818 | Profilé de carrelage LED angle intérieur, 250 cm | 9009377064456 | 113817_1a.jpg | https://www.isoled.shop/pub/media/catalog/product/1/1/113817_1a.jpg | [6 empty] | 32.18 | 32.18 | 2500 | 2588881 | 1008 | Y | N | N | Y | N | N | N | N | N | N | N | N |  |  | Aluminium | [6 empty] | -20°C - 45°C |  | - | Masse frigorifique = 403 grammes/mètre, IMPORTANT : La surface adhésive doit être dégraissée avant utilisation ! N'utilisez pas d'alcool, d'alcool à brûler ou de produits de nettoyage à cette fin, mais par exemple l'art. 113663 ! |  |  |  | https://www.isoled.shop/pub/media/catalog/product/1/1/113817_skizze_a.jpg | [11 empty] | 216 | 7604299090 | DE |  | 316 | Masse frigorifique = 403 grammes/mètre, IMPORTANT : La surface adhésive doit être dégraissée avant utilisation ! N'utilisez pas d'alcool, d'alcool à brûler ou de produits de nettoyage à cette fin, mais par exemple l'art. 113663 ! | 61.5 | N | Übersicht DE | [8 empty] | argent anodisé |  | Profilé de carrelage LED d'angle intérieur, utilisable à l'extérieur, adapté pour les ruban LED de différents types de notre vaste assortiment. | 2
113819 | Profilé de carrelage en T à LED, 200 cm | 9009377064487 | 113819_12.jpg | https://www.isoled.shop/pub/media/catalog/product/1/1/113819_12.jpg | [6 empty] | 11 | 57 | 2000 | 1254000 | 300 | Y | N | N | Y | N | N | N | N | N | N | N | N |  |  | Aluminium | [6 empty] | -20°C - 45°C |  | - | Composé de refroidissement = 150 grammes/mètre, IMPORTANT : La surface adhésive doit être dégraissée avant l'utilisation ! N'utilisez pas d'alcool, d'alcool à brûler ou de produits de nettoyage à cette fin, mais par exemple l'article 113663 ! |  |  |  | https://www.isoled.shop/pub/media/catalog/product/1/1/113819_skizze_11.jpg | [11 empty] | 216 | 7604299090 | DE |  | 315 | Composé de refroidissement = 150 grammes/mètre, IMPORTANT : La surface adhésive doit être dégraissée avant l'utilisation ! N'utilisez pas d'alcool, d'alcool à brûler ou de produits de nettoyage à cette fin, mais par exemple l'article 113663 ! | 28.5 | N | Übersicht DE | [8 empty] | argent anodisé |  | Profilé LED en T pour carrelage, utilisable à l'extérieur, adapté aux ruban LED de différents types de notre vaste assortiment. | 2
113820 | Profilé de carrelage en T à LED, 250 cm | 9009377064500 | 113820_12.jpg | https://www.isoled.shop/pub/media/catalog/product/1/1/113820_12.jpg | [6 empty] | 11 | 57 | 2500 | 1567500 | 378 | Y | N | N | Y | N | N | N | N | N | N | N | N |  |  | Aluminium | [6 empty] | -20°C - 45°C |  | - | Composé réfrigérant = 151 grammes/mètre, IMPORTANT : La surface adhésive doit être dégraissée avant l'utilisation ! N'utilisez pas d'alcool, d'alcool à brûler ou de produits de nettoyage à cette fin, mais par exemple l'article 113663 ! |  |  |  | https://www.isoled.shop/pub/media/catalog/product/1/1/113819_skizze_11.jpg | [11 empty] | 216 | 7604299090 | DE |  | 315 | Composé réfrigérant = 151 grammes/mètre, IMPORTANT : La surface adhésive doit être dégraissée avant l'utilisation ! N'utilisez pas d'alcool, d'alcool à brûler ou de produits de nettoyage à cette fin, mais par exemple l'article 113663 ! | 35.8 | N | Übersicht DE | [8 empty] | argent anodisé |  | Profilé en T pour carrelage LED, utilisable à l'extérieur, adapté aux ruban LED de différents types de notre vaste assortiment. | 2
113821 | Profilé de carrelage LED finition, 200 cm | 9009377064524 | 113821_11.jpg | https://www.isoled.shop/pub/media/catalog/product/1/1/113821_11.jpg | [6 empty] | 10.9 | 37 | 2000 | 806600 | 280 | Y | N | N | Y | N | N | N | N | N | N | N | N |  |  | Aluminium | [6 empty] | -20°C - 45°C |  | - | Masse frigorifique = 140 grammes/mètre, IMPORTANT : La surface adhésive doit être dégraissée avant utilisation ! N'utilisez pas d'alcool, d'alcool à brûler ou de produits de nettoyage à cette fin, mais par exemple l'article 113663 ! |  |  |  | https://www.isoled.shop/pub/media/catalog/product/1/1/113821_skizze_11.jpg | [11 empty] | 216 | 7604299090 | DE |  | 314 | Masse frigorifique = 140 grammes/mètre, IMPORTANT : La surface adhésive doit être dégraissée avant utilisation ! N'utilisez pas d'alcool, d'alcool à brûler ou de produits de nettoyage à cette fin, mais par exemple l'article 113663 ! | 20.8 | N | Übersicht DE | [8 empty] | argent anodisé |  | Profilé de finition pour carrelage LED, utilisable à l'extérieur, adapté aux ruban LED de différents types de notre vaste assortiment. | 2
113822 | Profilé de carrelage LED finition, 250 cm | 9009377064548 | 113821_12.jpg | https://www.isoled.shop/pub/media/catalog/product/1/1/113821_12.jpg | [6 empty] | 10.9 | 37 | 2500 | 1008250 | 350 | Y | N | N | Y | N | N | N | N | N | N | N | N |  |  | Aluminium | [6 empty] | -20°C - 45°C |  | - | Masse frigorifique = 140 grammes/mètre, IMPORTANT : La surface adhésive doit être dégraissée avant utilisation ! N'utilisez pas d'alcool, d'alcool à brûler ou de produits de nettoyage à cette fin, mais par exemple l'article 113663 ! |  |  |  | https://www.isoled.shop/pub/media/catalog/product/1/1/113821_skizze_11.jpg | [11 empty] | 216 | 7604299090 | DE |  | 314 | Masse frigorifique = 140 grammes/mètre, IMPORTANT : La surface adhésive doit être dégraissée avant utilisation ! N'utilisez pas d'alcool, d'alcool à brûler ou de produits de nettoyage à cette fin, mais par exemple l'article 113663 ! | 26.3 | N | Übersicht DE | [8 empty] | argent anodisé |  | Profilé de finition pour carrelage LED, utilisable à l'extérieur, adapté aux ruban LED de différents types de notre vaste assortiment. | 2
113823 | Profilé de carrelage LED angle extérieur, 200 cm | 9009377064562 | 113823_12.jpg | https://www.isoled.shop/pub/media/catalog/product/1/1/113823_12.jpg | [6 empty] | 27.8 | 27.8 | 2000 | 1545680 | 447 | Y | N | N | Y | N | N | N | N | N | N | N | N |  |  | Aluminium | [6 empty] | -20°C - 45°C |  | - | Masse frigorifique = 224 grammes/mètre, IMPORTANT : La surface adhésive doit être dégraissée avant utilisation ! N'utilisez pas d'alcool, d'alcool à brûler ou de produits de nettoyage à cette fin, mais par exemple l'article 113663 ! |  |  |  | https://www.isoled.shop/pub/media/catalog/product/1/1/113823_skizze_11.jpg | [11 empty] | 216 | 7604299090 | DE |  | 317 | Masse frigorifique = 224 grammes/mètre, IMPORTANT : La surface adhésive doit être dégraissée avant utilisation ! N'utilisez pas d'alcool, d'alcool à brûler ou de produits de nettoyage à cette fin, mais par exemple l'article 113663 ! | 35.1 | N | Übersicht DE | [8 empty] | argent anodisé |  | Profilé de carrelage LED d'angle extérieur, utilisable à l'extérieur, adapté aux ruban LED de différents types de notre vaste assortiment. | 2
113824 | Profilé de carrelage LED angle extérieur, 250 cm | 9009377064586 | 113824_12.jpg | https://www.isoled.shop/pub/media/catalog/product/1/1/113824_12.jpg | [6 empty] | 27.8 | 27.8 | 2500 | 1932100 | 559 | Y | N | N | Y | N | N | N | N | N | N | N | N |  |  | Aluminium | [6 empty] | -20°C - 45°C |  | - | Masse frigorifique = 224 grammes/mètre, IMPORTANT : La surface adhésive doit être dégraissée avant utilisation ! N'utilisez pas d'alcool, d'alcool à brûler ou de produits de nettoyage, mais par exemple l'article 113663 ! |  |  |  | https://www.isoled.shop/pub/media/catalog/product/1/1/113823_skizze_11.jpg | [11 empty] | 216 | 7604299090 | DE |  | 317 | Masse frigorifique = 224 grammes/mètre, IMPORTANT : La surface adhésive doit être dégraissée avant utilisation ! N'utilisez pas d'alcool, d'alcool à brûler ou de produits de nettoyage, mais par exemple l'article 113663 ! | 43.9 | N | Übersicht DE | [8 empty] | argent anodisé |  | Profilé de carrelage LED d'angle extérieur, utilisable à l'extérieur, adapté aux ruban LED les plus diverses de notre vaste assortiment. | 2
113825 | Profilé pour construction sèche LED joint creux 40, 200 cm | 9009377064609 | 113825_1.jpg | https://www.isoled.shop/pub/media/catalog/product/1/1/113825_1.jpg | 113825_2.jpg | https://www.isoled.shop/pub/media/catalog/product/1/1/113825_2.jpg |  |  |  |  | 93.1 | 12.5 | 2000 | 2327500 | 866 | Y | N | N | Y | N | N | N | N | N | N | N | N |  |  | Aluminium | [6 empty] | -20°C - 45°C |  | - | Masse frigorifique = 433 grammes/mètre, IMPORTANT : La surface adhésive doit être dégraissée avant utilisation ! N'utilisez pas d'alcool, d'alcool à brûler ou de produits de nettoyage à cet effet, mais par exemple l'art. no. 113663 ! |  |  |  | https://www.isoled.shop/pub/media/catalog/product/1/1/113825_skizze_11.jpg | [11 empty] | 237 | 7604299090 | DE |  | 293 | Masse frigorifique = 433 grammes/mètre, IMPORTANT : La surface adhésive doit être dégraissée avant utilisation ! N'utilisez pas d'alcool, d'alcool à brûler ou de produits de nettoyage à cet effet, mais par exemple l'art. no. 113663 ! | 48.3 | N | Übersicht DE | [8 empty] | argent anodisé |  | Profilé pour construction sèche LED Joint d'ombre 40, utilisable à l'extérieur, adapté aux rubans flexibles les plus divers de notre vaste gamme. | 2
113826 | Profilé pour construction sèche à LED joint creux 80, 200 cm | 9009377064623 | 113826_1.jpg | https://www.isoled.shop/pub/media/catalog/product/1/1/113826_1.jpg | [6 empty] | 12.5 | 133.1 | 2000 | 3327500 | 1200 | Y | N | N | Y | N | N | N | N | N | N | N | N |  |  | Aluminium | [6 empty] | -20°C - 45°C |  | - | Masse frigorifique = 600 grammes/mètre, IMPORTANT : La surface adhésive doit être dégraissée avant utilisation ! Ne pas utiliser d'alcool, d'alcool à brûler ou de produits de nettoyage, mais par exemple l'art. 113663 ! |  |  |  | https://www.isoled.shop/pub/media/catalog/product/1/1/113826_skizze_11.jpg | [11 empty] | 237 | 7604299090 | DE |  | 293 | Masse frigorifique = 600 grammes/mètre, IMPORTANT : La surface adhésive doit être dégraissée avant utilisation ! Ne pas utiliser d'alcool, d'alcool à brûler ou de produits de nettoyage, mais par exemple l'art. 113663 ! | 73.6 | N | Übersicht DE | [8 empty] | argent anodisé |  | Profilé pour construction sèche LED Joint d'ombre 80, utilisable à l'extérieur, adapté aux rubans flexibles les plus divers de notre vaste gamme. | 2
113827 | Profilé pour construction sèche LED fermeture, 200 cm | 9009377064661 | 113827_1.jpg | https://www.isoled.shop/pub/media/catalog/product/1/1/113827_1.jpg | [6 empty] | 14.5 | 47 | 2000 | 1363000 | 418 | Y | N | N | Y | N | N | N | N | N | N | N | N |  |  | Aluminium | [6 empty] | -20°C - 45°C |  | - | Masse frigorifique = 209 grammes/mètre, IMPORTANT : La surface adhésive doit être dégraissée avant utilisation ! N'utilisez pas d'alcool, d'alcool à brûler ou de produits de nettoyage à cette fin, mais par exemple l'art. 113663 ! |  |  |  | https://www.isoled.shop/pub/media/catalog/product/1/1/113827_skizze_11.jpg | [11 empty] | 237 | 7604299090 | DE |  | 294 | Masse frigorifique = 209 grammes/mètre, IMPORTANT : La surface adhésive doit être dégraissée avant utilisation ! N'utilisez pas d'alcool, d'alcool à brûler ou de produits de nettoyage à cette fin, mais par exemple l'art. 113663 ! | 28.5 | N | Übersicht DE | [8 empty] | argent anodisé |  | Profilé de finition pour cloison sèche LED, utilisable à l'extérieur, adapté pour les rubans flexibles les plus divers de notre vaste assortiment. | 2
113828 | Profilé en T pour construction sèche LED 20, 200 cm | 9009377064678 | 113828_1.jpg | https://www.isoled.shop/pub/media/catalog/product/1/1/113828_1.jpg | [6 empty] | 14.4 | 87.3 | 2000 | 2514240 | 765 | Y | N | N | Y | N | N | N | N | N | N | N | N |  |  | Aluminium | [6 empty] | -20°C - 45°C |  | - | Masse frigorifique = 383 grammes/mètre, IMPORTANT : La surface adhésive doit être dégraissée avant utilisation ! N'utilisez pas d'alcool, d'alcool à brûler ou de produits de nettoyage à cette fin, mais par exemple l'art. 113663 ! |  |  |  | https://www.isoled.shop/pub/media/catalog/product/1/1/113828_skizze.jpg | [11 empty] | 237 | 7604299090 | CN |  | 296 | Masse frigorifique = 383 grammes/mètre, IMPORTANT : La surface adhésive doit être dégraissée avant utilisation ! N'utilisez pas d'alcool, d'alcool à brûler ou de produits de nettoyage à cette fin, mais par exemple l'art. 113663 ! | 49.4 | N | Übersicht DE | [8 empty] | argent anodisé |  | Profilé en T pour cloison sèche LED 20, utilisable à l'extérieur, adapté pour les rubans flexibles les plus divers de notre vaste assortiment. | 2
113829 | Profilé pour construction sèche LED angle intérieur, 200 cm | 9009377064692 | 113829_1.jpg | https://www.isoled.shop/pub/media/catalog/product/1/1/113829_1.jpg | [6 empty] | 56.3 | 56.3 | 2000 | 6339380 | 942 | Y | N | N | Y | N | N | N | N | N | N | N | N |  |  | Aluminium | [6 empty] | -20°C - 45°C |  | - | Masse frigorifique = 471 grammes/mètre, IMPORTANT : La surface adhésive doit être dégraissée avant utilisation ! N'utilisez pas d'alcool, d'alcool à brûler ou de produits de nettoyage à cette fin, mais par exemple l'article 113663 ! |  |  |  | https://www.isoled.shop/pub/media/catalog/product/1/1/113829_skizze_11.jpg | [11 empty] | 237 | 7604299090 | CN |  | 298 | Masse frigorifique = 471 grammes/mètre, IMPORTANT : La surface adhésive doit être dégraissée avant utilisation ! N'utilisez pas d'alcool, d'alcool à brûler ou de produits de nettoyage à cette fin, mais par exemple l'article 113663 ! | 79.1 | N | Übersicht DE | [8 empty] | argent anodisé |  | Profilé pour construction sèche LED d'angle intérieur, utilisable à l'extérieur, adapté aux ruban LED les plus diverses de notre vaste assortiment. | 2
113830 | Profilé pour construction sèche LED angle extérieur, 200 cm | 9009377064715 | 113830_1.jpg | https://www.isoled.shop/pub/media/catalog/product/1/1/113830_1.jpg | [6 empty] | 37.9 | 37.9 | 2000 | 2872820 | 687 | Y | N | N | Y | N | N | N | N | N | N | N | N |  |  | Aluminium | [6 empty] | -20°C - 45°C |  | - | Masse frigorifique = 344 grammes/mètre, IMPORTANT : La surface adhésive doit être dégraissée avant utilisation ! N'utilisez pas d'alcool, d'alcool à brûler ou de produits de nettoyage à cette fin, mais par exemple l'article 113663 ! |  |  |  | https://www.isoled.shop/pub/media/catalog/product/1/1/113830_skizze_11.jpg | [11 empty] | 237 | 7604299090 | CN |  | 299 | Masse frigorifique = 344 grammes/mètre, IMPORTANT : La surface adhésive doit être dégraissée avant utilisation ! N'utilisez pas d'alcool, d'alcool à brûler ou de produits de nettoyage à cette fin, mais par exemple l'article 113663 ! | 49.4 | N | Übersicht DE | [8 empty] | argent anodisé |  | Profilé pour construction sèche LED d'angle extérieur, utilisable à l'extérieur, adapté pour les rubans flexibles les plus divers de notre vaste assortiment. | 2
113832 | Diffuseur COVER27 opale pour profilé construction sèche Planar/Single-Double Curve, 200cm | 9009377064753 | 113832_11.jpg | https://www.isoled.shop/pub/media/catalog/product/1/1/113832_11.jpg | [6 empty] | 7.2 | 11.13 | 2000 | 160272 | 34 | Y | N | N | Y | N | N | N | N | N | N | N | N |  |  | Polycarbonate | [6 empty] | -20°C - 40°C | IP52 | - |  |  |  |  | https://www.isoled.shop/pub/media/catalog/product/1/1/113832_skizze_1.jpg | [11 empty] | 237 | 3916909000 | DE |  | 293 |  | 5.1 | N | [9 empty] | opale |  | Couvercle COVER27 opale pour profilé de construction à sec Planar/Single-Double Curve, utilisable à l'extérieur, IP52, pour rubans flexibles de notre immense assortiment. | 2
113835 | Profilé à luminaires pour construction sèche LED simple courbe, 200 cm | 9009377064814 | 113835_1.jpg | https://www.isoled.shop/pub/media/catalog/product/1/1/113835_1.jpg | [6 empty] | 11.45 | 144 | 2000 | 3297600 | 1980 | Y | N | N | Y | N | N | N | N | N | N | N | N |  |  | Aluminium | [6 empty] | -20°C - 45°C |  | - | Masse frigorifique = 990 grammes/mètre, IMPORTANT : La surface adhésive doit être dégraissée avant utilisation ! N'utilisez pas d'alcool, d'alcool à brûler ou de produits de nettoyage à cette fin, mais par exemple l'art. 113663 ! |  |  |  | https://www.isoled.shop/pub/media/catalog/product/1/1/113835_skizze_11.jpg | [11 empty] | 237 | 7604299090 | DE |  | 304 | Masse frigorifique = 990 grammes/mètre, IMPORTANT : La surface adhésive doit être dégraissée avant utilisation ! N'utilisez pas d'alcool, d'alcool à brûler ou de produits de nettoyage à cette fin, mais par exemple l'art. 113663 ! | 108.9 | N | Übersicht DE | [8 empty] | argent anodisé |  | Profilé pour construction sèche LED Single Curve, utilisable à l'extérieur, adapté aux ruban LED de différents types de notre vaste assortiment. | 2
113837 | Profilé pour construction sèche LED joint creux 8, 200 cm | 9009377064869 | 113837_1.jpg | https://www.isoled.shop/pub/media/catalog/product/1/1/113837_1.jpg | [6 empty] | 28.32 | 43.5 | 2000 | 2463840 | 654 | Y | N | N | Y | N | N | N | N | N | N | N | N |  |  | Aluminium | [6 empty] | -20°C - 45°C |  | - | Masse frigorifique = 327 grammes/mètre, IMPORTANT : La surface adhésive doit être dégraissée avant utilisation ! N'utilisez pas d'alcool, d'alcool à brûler ou de produits de nettoyage à cette fin, mais par exemple l'article 113663 ! |  |  |  | https://www.isoled.shop/pub/media/catalog/product/1/1/113837_skizze_11.jpg | [11 empty] | 237 | 7604299090 | DE |  | 292 | Masse frigorifique = 327 grammes/mètre, IMPORTANT : La surface adhésive doit être dégraissée avant utilisation ! N'utilisez pas d'alcool, d'alcool à brûler ou de produits de nettoyage à cette fin, mais par exemple l'article 113663 ! | 39.5 | N | Übersicht DE | [8 empty] | argent anodisé |  | Profilé pour construction sèche LED Schattenfuge 8, utilisable à l'extérieur, adapté pour les rubans flexibles de différents types de notre vaste assortiment. | 2
113838 | Profilé en T pour construction sèche LED 14, 200 cm | 9009377064883 | 113838_1.jpg | https://www.isoled.shop/pub/media/catalog/product/1/1/113838_1.jpg | [6 empty] | 13.5 | 77 | 2000 | 2079000 | 566 | Y | N | N | Y | N | N | N | N | N | N | N | N |  |  | Aluminium | [6 empty] | -20°C - 45°C |  | - | Masse frigorifique = 283 grammes/mètre, IMPORTANT : La surface adhésive doit être dégraissée avant utilisation ! N'utilisez pas d'alcool, d'alcool à brûler ou de produits de nettoyage à cette fin, mais par exemple l'article 113663 ! |  |  |  | https://www.isoled.shop/pub/media/catalog/product/1/1/113838_skizze_11.jpg | [11 empty] | 237 | 7604299090 | DE |  | 295 | Masse frigorifique = 283 grammes/mètre, IMPORTANT : La surface adhésive doit être dégraissée avant utilisation ! N'utilisez pas d'alcool, d'alcool à brûler ou de produits de nettoyage à cette fin, mais par exemple l'article 113663 ! | 46.1 | N | Übersicht DE | [8 empty] | argent anodisé |  | Profilé LED pour cloison sèche en T 14, utilisable à l'extérieur, adapté pour les ruban LED les plus diverses de notre vaste assortiment. | 2
113845 | Luminaire encastré LED ligne grille blanc/noir, 10 W, blanc neutre, orientable | 9009377065026 | 113845_1a.jpg | https://www.isoled.shop/pub/media/catalog/product/1/1/113845_1a.jpg | 113845_2a.jpg | https://www.isoled.shop/pub/media/catalog/product/1/1/113845_2a.jpg |  |  | 113845_3a.jpg | https://www.isoled.shop/pub/media/catalog/product/1/1/113845_3a.jpg | 49 | 60 | 167 | 490980 | 435 | Y | N | Y | Y | Y | N | N | Y | N | N | Y | N |  | OSRAM 3030 | Aluminium | 220 - 240V AC | 15° |  |  |  | 30000 | -20°C - 40°C | IP20 | N |  | 90 |  | https://www.isoled.shop/pub/media/catalog/product/L/a/Label_806598_big_color.jpeg | https://www.isoled.shop/pub/media/catalog/product/1/1/113845_skizze.jpg |  | 46 | 10 |  | 0 | G | 4000K | 650 | 10 | 155 mm x 45 mm | 12 | 118 | 9405119090 | CN | 12092 | 240 |  | 108.1 | N | [6 empty] | https://www.isoled.shop/pub/media/catalog/product/L/a/Label_806598_big_color.jpeg | 806598 | https://eprel.ec.europa.eu/qr/806598 | blanc |  | Luminaire LED encastré Raster Line blanc/noir, adapté à tous les souhaits d'éclairage individuels. | 2
113846 | Luminaire encastré LED ligne grille blanc/noir, 20 W, blanc neutre, orientable | 9009377065040 | 113846_1a.jpg | https://www.isoled.shop/pub/media/catalog/product/1/1/113846_1a.jpg | 113846_2a.jpg | https://www.isoled.shop/pub/media/catalog/product/1/1/113846_2a.jpg |  |  | 113846_3a.jpg | https://www.isoled.shop/pub/media/catalog/product/1/1/113846_3a.jpg | 49 | 60 | 300 | 882000 | 722 | Y | N | Y | Y | Y | N | N | Y | N | N | Y | N |  | OSRAM 3030 | Aluminium | 220 - 240V AC | 15° |  |  |  | 30000 | -20°C - 40°C | IP20 | N |  | 90 |  | https://www.isoled.shop/pub/media/catalog/product/L/a/Label_806599_big_color.jpeg | https://www.isoled.shop/pub/media/catalog/product/1/1/113846_skizze.jpg |  | 46 | 18.6 |  | 0 | G | 4000K | 1300 | 20 | 290 mm x 45 mm | 23 | 118 | 9405119090 | CN | 24184 | 241 |  | 195.4 | N | [6 empty] | https://www.isoled.shop/pub/media/catalog/product/L/a/Label_806599_big_color.jpeg | 806599 | https://eprel.ec.europa.eu/qr/806599 | blanc |  | Luminaire LED encastré Raster Line blanc/noir, adapté à tous les souhaits d'éclairage individuels. | 2
113849 | Luminaire encastré LED ligne grille blanc/noir, gradable, 30W, blanc chaud | 9009377065101 | 113849_1a.jpg | https://www.isoled.shop/pub/media/catalog/product/1/1/113849_1a.jpg | 113849_3a.jpg | https://www.isoled.shop/pub/media/catalog/product/1/1/113849_3a.jpg |  |  | 113849_3_web.jpg | https://www.isoled.shop/pub/media/catalog/product/1/1/113849_3_web.jpg | 49 | 45 | 412 | 908460 | 785 | Y | N | Y | Y | Y | N | N | N | N | N | Y | N |  |  | Aluminium | 220 - 240V AC | 30° |  |  |  | 30000 | -20°C - 40°C | IP20 | Y |  | 90 | Plage de variation : 20 à 100 % du flux lumineux avec un gradateur TRIAC ¦ Recommandation : utiliser un actionneur de gradation à angle de phase ¦ La composante de scintillement dépend de l'actionneur de gradation utilisé et du type de gradation ¦ Sans scintillement à l'état non gradé | https://www.isoled.shop/pub/media/catalog/product/L/a/Label_806602_big_color.jpeg | https://www.isoled.shop/pub/media/catalog/product/1/1/113849_skizze.jpg |  | 46 | 30 |  | 0 | G | 3000K | 1950 | 31 | 403 mm x 37 mm | 33 | 118 | 9405119090 | CN | 9108 | 240 |  | 271.3 | N | [6 empty] | https://www.isoled.shop/pub/media/catalog/product/L/a/Label_806602_big_color.jpeg | 806602 | https://eprel.ec.europa.eu/qr/806602 | blanc |  | Luminaire LED encastré Raster Line blanc/noir, dimmable en continu, adapté à tous les souhaits d'éclairage individuels. | 2
114146 | Spot encastré LED, argent, 8W, 60°, rond, blanc chaud, IP65, dimmable | 9009377072901 | 114146_1.jpg | https://www.isoled.shop/pub/media/catalog/product/1/1/114146_1.jpg | 114146_2.jpg | https://www.isoled.shop/pub/media/catalog/product/1/1/114146_2.jpg |  |  | 114146_2a.jpg | https://www.isoled.shop/pub/media/catalog/product/1/1/114146_2a.jpg | 30 | 0 | 0 | 0 | 300 | Y | N | N | Y | Y | N | N | Y | N | N | Y | N |  |  | Aluminium | 220 - 240V AC | 60° |  |  |  | 52000 | -20°C - 40°C | IP65 | Y | Peut être incliné jusqu'à 30°. | 94 | gradable avec coupure de phase dans la plage de 15 à 100 % de la puissance lumineuse | https://www.isoled.shop/pub/media/catalog/product/L/a/Label_805663_big_color.jpeg | https://www.isoled.shop/pub/media/catalog/product/1/1/114143_skizze.jpg | 80 | 30 | 7.8 | 30000 | 0 | F | 3000K | 650 | 8 | 68 mm - 72 mm | 8.2 | 118 | 9405119090 | CN | 772 | 238 | Peut être incliné jusqu'à 30°. | 64.9 | N | [6 empty] | https://www.isoled.shop/pub/media/catalog/product/L/a/Label_805663_big_color.jpeg | 805663 | https://eprel.ec.europa.eu/qr/805663 | argent/gris |  | Spot LED encastré dimmable en continu, avec un indice de rendu des couleurs élevé, classe de protection IP65, découpe de trou variable, adapté à tous les souhaits d'éclairage. | 2
114147 | Spot LED asymétrique enc. orient., col. ronde blanche, IP44, 8 W, 50°, blanc chaud, dimmable | 9009377072925 | 114147_1a.jpg | https://www.isoled.shop/pub/media/catalog/product/1/1/114147_1a.jpg | 114147_2a.jpg | https://www.isoled.shop/pub/media/catalog/product/1/1/114147_2a.jpg |  |  | 112471_2_isoled.jpg | https://www.isoled.shop/pub/media/catalog/product/1/1/112471_2_isoled.jpg | 40 | 0 | 0 | 0 | 357 | Y | N | N | Y | Y | N | N | Y | N | N | Y | N |  | Cree COB | Aluminium | 220 - 240V AC | 50° |  |  |  | 53000 | -20°C - 50°C | IP44 | Y | Transformateur externe (85x40x28mm) | 94 | gradable avec coupure de phase dans la plage de 30 à 100 % de la puissance lumineuse | https://www.isoled.shop/pub/media/catalog/product/L/a/Label_806390_big_color.jpeg | https://www.isoled.shop/pub/media/catalog/product/1/1/114147_skizze.jpg | 95 | 46 | 8 | 30000 | 0 | G | 3000K | 550 | 8 | 83 mm | 8.3 | 118 | 9405119090 | CN | 934 | 234 | Transformateur externe (85x40x28mm) | 104.9 | N | Overview / Übersicht | [5 empty] | https://www.isoled.shop/pub/media/catalog/product/L/a/Label_806390_big_color.jpeg | 806390 | https://eprel.ec.europa.eu/qr/806390 | blanc |  | Spot LED encastré asymétrique COB dimmable en continu et indice de rendu des couleurs élevé, classe de protection IP44, adapté à tous les souhaits d'éclairage individuels. | 2
114148 | Spot LED asymétrique enc. orient., col. ronde blanche, IP44, 8 W, 50°, blanc neutre, dimmable | 9009377072949 | 114148_1a.jpg | https://www.isoled.shop/pub/media/catalog/product/1/1/114148_1a.jpg | 114148_2a.jpg | https://www.isoled.shop/pub/media/catalog/product/1/1/114148_2a.jpg |  |  | 114148_3.jpg | https://www.isoled.shop/pub/media/catalog/product/1/1/114148_3.jpg | 40 | 0 | 0 | 0 | 357 | Y | N | N | Y | Y | N | N | Y | N | N | Y | N |  | Cree COB | Aluminium | 220 - 240V AC | 50° |  |  |  | 53000 | -20°C - 50°C | IP44 | Y | transformateur externe (85x40x28mm) | 94 | gradable avec contrôle de phase dans la plage de 30 à 100 % de la puissance lumineuse | https://www.isoled.shop/pub/media/catalog/product/L/a/Label_806391_big_color.jpeg | https://www.isoled.shop/pub/media/catalog/product/1/1/114147_skizze.jpg | 95 | 46 | 8 | 30000 | 0 | G | 4000K | 550 | 9 | 83 mm |  | 118 | 9405119090 | CN | 934 | 234 | transformateur externe (85x40x28mm) | 104.9 | N | [6 empty] | https://www.isoled.shop/pub/media/catalog/product/L/a/Label_806391_big_color.jpeg | 806391 | https://eprel.ec.europa.eu/qr/806391 | blanc |  | Spot LED encastré asymétrique COB dimmable en continu et indice de rendu des couleurs élevé, classe de protection IP44, adapté à tous les souhaits d'éclairage individuels. | 2
114149 | Luminaire LED à vasque 120cm IP65, Powerswitch 25-40W, Colorswitch 3000¦4000¦5000K | 9009377072970 | 114149_1.jpg | https://www.isoled.shop/pub/media/catalog/product/1/1/114149_1.jpg | 114149_4.jpg | https://www.isoled.shop/pub/media/catalog/product/1/1/114149_4.jpg |  |  | 114149_5.jpg | https://www.isoled.shop/pub/media/catalog/product/1/1/114149_5.jpg | 75 | 95 | 1190 | 8478750 | 1900 | Y | N | N | Y | N | N | N | N | N | N | N | Y |  |  | Plastique | 220 - 240V AC | 120° |  | 45° |  | 53000 | -20°C - 40°C | IP65 | N |  | 84 |  | https://www.isoled.shop/pub/media/catalog/product/L/a/Label_806718_big_color.jpeg | https://www.isoled.shop/pub/media/catalog/product/1/1/114149_skizze.jpg |  |  | 40 | 100000 | 0 | D | 3000K - 5000K | 5050 | 41 |  | 41.47 | 205 | 9405114090 | CN | 1607 | 120 |  | 129.9 | N | Overview / Übersicht | [5 empty] | https://www.isoled.shop/pub/media/catalog/product/L/a/Label_806718_big_color.jpeg | 806718 | https://eprel.ec.europa.eu/qr/806718 | blanc |  | Lampe LED à vasque 120cm IP65, utilisable en extérieur, classe de protection IP65, 5 ans de garantie, température de couleur 3000K à 5000K encastrable dans un meuble. | 2
114150 | luminaire LED à vasque 150cm IP65, Powerswitch 35-60W, Colorswitch 3000¦4000¦5000K | 9009377072994 | 114149_1.jpg | https://www.isoled.shop/pub/media/catalog/product/1/1/114149_1.jpg | 114150_2.jpg | https://www.isoled.shop/pub/media/catalog/product/1/1/114150_2.jpg |  |  |  |  | 75 | 95 | 1490 | 10616250 | 1536 | Y | N | N | Y | N | N | N | N | N | N | N | Y |  |  | Plastique | 220 - 240V AC | 120° |  | 45° |  | 53000 | -20°C - 40°C | IP65 | N |  | 84 |  | https://www.isoled.shop/pub/media/catalog/product/L/a/Label_806719_big_color.jpeg | https://www.isoled.shop/pub/media/catalog/product/1/1/114150_skizze.jpg |  |  | 60 | 100000 | 0 | D | 3000K - 5000K | 7750 | 60 |  | 61 | 205 | 9405114090 | CN | 2467 | 120 |  | 164.9 | N | Overview / Übersicht | [5 empty] | https://www.isoled.shop/pub/media/catalog/product/L/a/Label_806719_big_color.jpeg | 806719 | https://eprel.ec.europa.eu/qr/806719 | gris |  | Lampe LED à vasque 150cm IP65, utilisable à l'extérieur, classe de protection IP65, 5 ans de garantie, température de couleur 3000K à 5000K encastrable dans un meuble. | 2
114151 | Lum. plafonnier/mural LED avec détecteur de mouvem. HF 24W, blanc, carré, IP54, ColSwitch 3000¦4000K | 9009377073014 | 114152_1.jpg | https://www.isoled.shop/pub/media/catalog/product/1/1/114152_1.jpg | 114151_2.jpg | https://www.isoled.shop/pub/media/catalog/product/1/1/114151_2.jpg |  |  | 114151_3.jpg | https://www.isoled.shop/pub/media/catalog/product/1/1/114151_3.jpg | 49 | 328 | 328 | 5271616 | 1160 | Y | N | N | Y | N | N | N | N | N | N | Y | Y |  |  | Aluminium | 220 - 240V AC | 120° |  | 25° |  | 38000 | -20°C - 45°C | IP54 | N | ColorSwitch avec sélection de couleur fixe 3000K ou 4000K. Max. Portée de détection maximale de 8 m. | 83 |  | https://www.isoled.shop/pub/media/catalog/product/L/a/Label_820309_big_color.jpeg | https://www.isoled.shop/pub/media/catalog/product/1/1/114152_skizze1.jpg |  |  | 24 | 15000 | 0 | E | 3000K - 4000K | 2700 | 24 |  | 46 | 353 | 9405114090 | CN | 859 | 308 | ColorSwitch avec sélection de couleur fixe 3000K ou 4000K. Max. Portée de détection maximale de 8 m. | 115 | N | [6 empty] | https://www.isoled.shop/pub/media/catalog/product/L/a/Label_820309_big_color.jpeg | 820309 | https://eprel.ec.europa.eu/qr/820309 | blanc |  | Plafonnier/mural à LED avec capteur HF 24W, utilisable en extérieur, classe de protection IP54 température de couleur 3000K à 4000K, adapté aux commerces spécialisés et aux professionnels. | 2
114152 | Plafonnier/mural LED 24W, blanc, carré, 328x328mm, IP54, ColorSwitch 3000¦4000K | 9009377073038 | 114152_1.jpg | https://www.isoled.shop/pub/media/catalog/product/1/1/114152_1.jpg | 114152_2.jpg | https://www.isoled.shop/pub/media/catalog/product/1/1/114152_2.jpg |  |  | 114152_3.jpg | https://www.isoled.shop/pub/media/catalog/product/1/1/114152_3.jpg | 49 | 328 | 328 | 5271616 | 1150 | Y | N | N | Y | N | N | N | N | N | N | Y | Y |  |  | Aluminium | 220 - 240V AC | 120° |  | 25° |  | 38000 | -20°C - 45°C | IP54 | N | ColorSwitch avec sélection de couleur fixe 3000K ou 4000K | 83 |  | https://www.isoled.shop/pub/media/catalog/product/L/a/Label_820310_big_color.jpeg | https://www.isoled.shop/pub/media/catalog/product/1/1/114152_skizze.jpg |  |  | 24 | 15000 | 0 | E | 3000K - 4000K | 2700 | 24 |  | 46 | 353 | 9405114090 | CN | 859 | 308 | ColorSwitch avec sélection de couleur fixe 3000K ou 4000K | 99.9 | N | [6 empty] | https://www.isoled.shop/pub/media/catalog/product/L/a/Label_820310_big_color.jpeg | 820310 | https://eprel.ec.europa.eu/qr/820310 | blanc |  | Plafonnier/mural à LED 24W, utilisable en extérieur, classe de protection IP54 température de couleur 3000K à 4000K, adapté pour les commerces spécialisés, le commerce, l'industrie, les architectes. | 2
114153 | Hublot LED plafond/mur avec capteur de mouvement HF 10W, IP54, blanc, blanc neutre | 9009377073052 | 114153_1.jpg | https://www.isoled.shop/pub/media/catalog/product/1/1/114153_1.jpg | 114153_2.jpg | https://www.isoled.shop/pub/media/catalog/product/1/1/114153_2.jpg |  |  | 114153_3.jpg | https://www.isoled.shop/pub/media/catalog/product/1/1/114153_3.jpg | 69.5 | 116 | 168 | 1354416 | 160 | Y | N | N | Y | N | N | N | N | N | N | Y | Y |  | SMD2835 | Aluminium | 220 - 240V AC | 110° |  | 25° |  | 38000 | -20°C - 45°C | IP54 | N | Incluant un capteur haute fréquence/de mouvement - réglable | 83 |  | https://www.isoled.shop/pub/media/catalog/product/L/a/Label_806827_big_color.jpeg | https://www.isoled.shop/pub/media/catalog/product/1/1/114153_skizze.jpg |  |  | 9.73 | 15000 | 0 | E | 4000K | 980 | 10 |  | 12 | 354 | 9405114090 | CN | 366 | 307 | Incluant un capteur haute fréquence/de mouvement - réglable | 38.4 | N | [6 empty] | https://www.isoled.shop/pub/media/catalog/product/L/a/Label_806827_big_color.jpeg | 806827 | https://eprel.ec.europa.eu/qr/806827 | blanc |  | Lampe LED pour cave avec capteur de mouvement HF 10W, utilisable à l'extérieur, classe de protection IP54, adapté pour le commerce spécialisé, le commerce, l'industrie, les architectes et les planificateurs. | 2
114154 | Projecteur LED Prismatic 20W, blanc neutre, anthracite, IP66 | 9009377073083 | 112983_1.jpg | https://www.isoled.shop/pub/media/catalog/product/1/1/112983_1.jpg | 111775_3_iso.jpg | https://www.isoled.shop/pub/media/catalog/product/1/1/111775_3_iso.jpg |  |  | 111775_3_iso.jpg | https://www.isoled.shop/pub/media/catalog/product/1/1/111775_3_iso.jpg | 60 | 156 | 175 | 1638000 | 1100 | Y | N | N | Y | N | N | N | Y | N | N | N | Y |  | Philips SMD3030 | Aluminium moulé sous pression | 220 - 240V AC | 110° |  |  |  | 53000 | -20°C - 40°C | IP66 | N | verre dépoli pour une diffusion de la lumière moins éblouissante, y compris support pivotant de montage et câble de 0,5 m pour un raccordement direct à 230 V, vis en acier inoxydable | 83 |  | https://www.isoled.shop/pub/media/catalog/product/L/a/Label_806658_big_color.jpeg | https://www.isoled.shop/pub/media/catalog/product/1/1/113581_skizze.jpg |  |  | 20 | 30000 | 0 | D | 4000K | 2500 | 25 |  | 21.4 | 219 | 9405423990 | CN | 933 | 134 | verre dépoli pour une diffusion de la lumière moins éblouissante, y compris support pivotant de montage et câble de 0,5 m pour un raccordement direct à 230 V, vis en acier inoxydable | 99.9 | N | [6 empty] | https://www.isoled.shop/pub/media/catalog/product/L/a/Label_806658_big_color.jpeg | 806658 | https://eprel.ec.europa.eu/qr/806658 | anthracite |  | Projecteur LED Prismatic 20W, utilisable à l'extérieur, classe de protection IP66, 5 ans de garantie, recommandé pour remplacer les projecteurs halogènes. | 2
113458 | LED CRI930 MICRO Ruban Linéaire, 24V DC, 10W, IP20, 3000K, rouleau de 5m, 240 LED/m | 9009377054655 | 113458_1.jpg | https://www.isoled.shop/pub/media/catalog/product/1/1/113458_1.jpg | 113457_2.jpg | https://www.isoled.shop/pub/media/catalog/product/1/1/113457_2.jpg |  |  |  |  | 1 | 4 | 5000 | 20000 | 90 | Y | N | N | Y | N | N | N | N | N | N | Y | N |  | SMD |  | 24V DC | 120° |  |  |  | 53000 | 0°C - 45°C | IP20 | Y | Point de séparation: 25mm avec 6 CMS chacun ¦ Pitch (point lumineux centre-centre): 4,17mm ¦ 1 unité (rouleau) = 5m ¦ longueur max. de ruban LED par alimentation : 5m ¦ Tolérance de longueur + dilatation thermique : 1% ¦ masse de refroidissement nécessaire min. 45 gr/m ¦ ruban adhésif 3M 300LSE inclus ¦ Nettoyer et dégraisser le support avant de le coller ! Ne pas décoller à nouveau ! ¦ PARTICULARITÉ : Câble de raccordement des deux côtés | 93 | gradable par PWM (alimentation en tension continue à modulation de largeur d'impulsion) via un contrôleur en amont ou un transformateur gradable | https://www.isoled.shop/pub/media/catalog/product/L/a/Label_805433_big_color.jpeg | https://www.isoled.shop/pub/media/catalog/product/1/1/113457_skizze11.jpg |  |  | 10 | 30000 | 0 | F | 3000K | 910 | 10 |  |  | 215 | 8539510000 | CN | 290 | 114 | Point de séparation: 25mm avec 6 CMS chacun ¦ Pitch (point lumineux centre-centre): 4,17mm ¦ 1 unité (rouleau) = 5m ¦ longueur max. de ruban LED par alimentation : 5m ¦ Tolérance de longueur + dilatation thermique : 1% ¦ masse de refroidissement nécessaire min. 45 gr/m ¦ ruban adhésif 3M 300LSE inclus ¦ Nettoyer et dégraisser le support avant de le coller ! Ne pas décoller à nouveau ! ¦ PARTICULARITÉ : Câble de raccordement des deux côtés | 123.8 | N | [6 empty] | https://www.isoled.shop/pub/media/catalog/product/L/a/Label_805433_big_color.jpeg | 805433 | https://eprel.ec.europa.eu/qr/805433 | blanc |  | LED IRC930 Micro linéaire-ruban, dimmable, indice de rendu des couleurs élevé, adapté pour des applications spéciales dans un design d'éclairage stylé avec peu d'espace. | 2
113459 | LED CRI940 MICRO Ruban Linéaire, 24V DC, 10W, IP20, 4000K, rouleau de 5m, 240 LED/m | 9009377054679 | 113459_1.jpg | https://www.isoled.shop/pub/media/catalog/product/1/1/113459_1.jpg | 113457_2.jpg | https://www.isoled.shop/pub/media/catalog/product/1/1/113457_2.jpg |  |  |  |  | 1 | 4 | 5000 | 20000 | 90 | Y | N | N | Y | N | N | N | N | N | N | Y | N |  | SMD |  | 24V DC | 120° |  |  |  | 53000 | 0°C - 45°C | IP20 | Y | Point de séparation: 25mm avec 6 CMS chacun ¦ Pitch (point lumineux centre-centre): 4,17mm ¦ 1 unité (rouleau) = 5m ¦ longueur max. de ruban LED par alimentation : 5m ¦ Tolérance de longueur + dilatation thermique : 1% ¦ masse de refroidissement nécessaire min. 45 gr/m ¦ ruban adhésif 3M 300LSE inclus ¦ Nettoyer et dégraisser le support avant de le coller ! Ne pas décoller à nouveau ! ¦ PARTICULARITÉ : Câble de raccordement des deux côtés | 93 | gradable par PWM (alimentation en tension continue à modulation de largeur d'impulsion) via un contrôleur en amont ou un transformateur gradable | https://www.isoled.shop/pub/media/catalog/product/L/a/Label_805434_big_color.jpeg | https://www.isoled.shop/pub/media/catalog/product/1/1/113457_skizze11.jpg |  |  | 10 | 30000 | 0 | F | 4000K | 920 | 10 |  |  | 215 | 8539510000 | CN | 293 | 114 | Point de séparation: 25mm avec 6 CMS chacun ¦ Pitch (point lumineux centre-centre): 4,17mm ¦ 1 unité (rouleau) = 5m ¦ longueur max. de ruban LED par alimentation : 5m ¦ Tolérance de longueur + dilatation thermique : 1% ¦ masse de refroidissement nécessaire min. 45 gr/m ¦ ruban adhésif 3M 300LSE inclus ¦ Nettoyer et dégraisser le support avant de le coller ! Ne pas décoller à nouveau ! ¦ PARTICULARITÉ : Câble de raccordement des deux côtés | 123.8 | N | [6 empty] | https://www.isoled.shop/pub/media/catalog/product/L/a/Label_805434_big_color.jpeg | 805434 | https://eprel.ec.europa.eu/qr/805434 | blanc |  | LED IRC940 Micro linéaire-ruban, dimmable, indice de rendu des couleurs élevé, adapté pour des applications spéciales dans un design d'éclairage stylé avec peu de place. | 2
113460 | LED CRI927 MICRO Ruban Linéaire, 24V DC, 15W, IP20, 2700K, rouleau de 5m, 120 LED/m | 9009377054693 | 113460_1.jpg | https://www.isoled.shop/pub/media/catalog/product/1/1/113460_1.jpg | 113460_2.jpg | https://www.isoled.shop/pub/media/catalog/product/1/1/113460_2.jpg |  |  |  |  | 1 | 6 | 5000 | 30000 | 90 | Y | N | N | Y | N | N | N | N | N | N | Y | N |  | SMD2835 |  | 24V DC | 120° |  |  |  | 53000 | 0°C - 45°C | IP20 | Y | Point de séparation: 50mm avec 6 CMS chacun ¦ Pitch (point lumineux centre-centre): 8,33mm ¦ 1 unité (rouleau) = 5m ¦ Longueur max. de ruban LED par alimentation : 5m ¦ Tolérance de longueur + dilatation thermique : 1% ¦ masse de refroidissement nécessaire min. 45 gr/m ¦ ruban adhésif 3M 300LSE inclus ¦ Nettoyer et dégraisser le support avant de le coller ! Ne pas décoller à nouveau ! ¦ Les connecteurs du groupe : K2-26 conviennent ¦ PARTICULARITÉ : Câble de raccordement des deux côtés | 93 | gradable par PWM (alimentation en tension continue à modulation de largeur d'impulsion) via un contrôleur en amont ou un transformateur gradable | https://www.isoled.shop/pub/media/catalog/product/L/a/Label_805435_big_color.jpeg | https://www.isoled.shop/pub/media/catalog/product/1/1/113460_skizze12.jpg |  |  | 15 | 30000 | 0 | F | 2700K | 1250 | 15 |  |  | 215 | 8539510000 | CN | 398 | 115 | Point de séparation: 50mm avec 6 CMS chacun ¦ Pitch (point lumineux centre-centre): 8,33mm ¦ 1 unité (rouleau) = 5m ¦ Longueur max. de ruban LED par alimentation : 5m ¦ Tolérance de longueur + dilatation thermique : 1% ¦ masse de refroidissement nécessaire min. 45 gr/m ¦ ruban adhésif 3M 300LSE inclus ¦ Nettoyer et dégraisser le support avant de le coller ! Ne pas décoller à nouveau ! ¦ Les connecteurs du groupe : K2-26 conviennent ¦ PARTICULARITÉ : Câble de raccordement des deux côtés | 108.2 | N | [6 empty] | https://www.isoled.shop/pub/media/catalog/product/L/a/Label_805435_big_color.jpeg | 805435 | https://eprel.ec.europa.eu/qr/805435 | blanc |  | LED IRC927 Micro linéaire-ruban, dimmable, indice de rendu des couleurs élevé, adapté pour des applications spéciales dans un design d'éclairage stylé avec peu de place. | 2
113461 | LED CRI930 MICRO Ruban Linéaire, 24V DC, 15W, IP20, 3000K, rouleau de 5m, 120 LED/m | 9009377054716 | 113461_1.jpg | https://www.isoled.shop/pub/media/catalog/product/1/1/113461_1.jpg | 113460_2.jpg | https://www.isoled.shop/pub/media/catalog/product/1/1/113460_2.jpg |  |  |  |  | 1 | 6 | 5000 | 30000 | 90 | Y | N | N | Y | N | N | N | N | N | N | Y | N |  | SMD2835 |  | 24V DC | 120° |  |  |  | 53000 | 0°C - 45°C | IP20 | Y | Point de séparation: 50mm avec 6 CMS chacun ¦ Pitch (point lumineux centre-centre): 8,33mm ¦ 1 unité (rouleau) = 5m ¦ Longueur max. de ruban LED par alimentation : 5m ¦ Tolérance de longueur + dilatation thermique : 1% ¦ masse de refroidissement nécessaire min. 45 gr/m ¦ ruban adhésif 3M 300LSE inclus ¦ Nettoyer et dégraisser le support avant de le coller ! Ne pas décoller à nouveau ! ¦ Les connecteurs du groupe : K2-26 conviennent ¦ PARTICULARITÉ : Câble de raccordement des deux côtés | 93 | gradable par PWM (alimentation en tension continue à modulation de largeur d'impulsion) via un contrôleur en amont ou un transformateur gradable | https://www.isoled.shop/pub/media/catalog/product/L/a/Label_805436_big_color.jpeg | https://www.isoled.shop/pub/media/catalog/product/1/1/113460_skizze12.jpg |  |  | 15 | 30000 | 0 | F | 3000K | 1300 | 15 |  |  | 215 | 8539510000 | CN | 414 | 115 | Point de séparation: 50mm avec 6 CMS chacun ¦ Pitch (point lumineux centre-centre): 8,33mm ¦ 1 unité (rouleau) = 5m ¦ Longueur max. de ruban LED par alimentation : 5m ¦ Tolérance de longueur + dilatation thermique : 1% ¦ masse de refroidissement nécessaire min. 45 gr/m ¦ ruban adhésif 3M 300LSE inclus ¦ Nettoyer et dégraisser le support avant de le coller ! Ne pas décoller à nouveau ! ¦ Les connecteurs du groupe : K2-26 conviennent ¦ PARTICULARITÉ : Câble de raccordement des deux côtés | 108.2 | N | [6 empty] | https://www.isoled.shop/pub/media/catalog/product/L/a/Label_805436_big_color.jpeg | 805436 | https://eprel.ec.europa.eu/qr/805436 | blanc |  | LED IRC930 Micro linéaire-ruban, dimmable, indice de rendu des couleurs élevé, adapté pour des applications spéciales dans un design d'éclairage stylé avec peu de place. | 2
113462 | LED CRI940 MICRO Ruban Linéaire, 24V DC, 15W, IP20, 4000K, rouleau de 5m, 120 LED/m | 9009377054754 | 113462_1.jpg | https://www.isoled.shop/pub/media/catalog/product/1/1/113462_1.jpg | 113460_2.jpg | https://www.isoled.shop/pub/media/catalog/product/1/1/113460_2.jpg |  |  |  |  | 1 | 6 | 5000 | 30000 | 90 | Y | N | N | Y | N | N | N | N | N | N | Y | N |  | SMD2835 |  | 24V DC | 120° |  |  |  | 53000 | 0°C - 45°C | IP20 | Y | Point de séparation: 50mm avec 6 CMS chacun ¦ Pitch (point lumineux centre-centre): 8,33mm ¦ 1 unité (rouleau) = 5m ¦ Longueur max. de ruban LED par alimentation : 5m ¦ Tolérance de longueur + dilatation thermique : 1% ¦ masse de refroidissement nécessaire min. 45 gr/m ¦ ruban adhésif 3M 300LSE inclus ¦ Nettoyer et dégraisser le support avant de le coller ! Ne pas décoller à nouveau ! ¦ Les connecteurs du groupe : K2-26 conviennent ¦ PARTICULARITÉ : Câble de raccordement des deux côtés | 93 | gradable par PWM (alimentation en tension continue à modulation de largeur d'impulsion) via un contrôleur en amont ou un transformateur gradable | https://www.isoled.shop/pub/media/catalog/product/L/a/Label_805437_big_color.jpeg | https://www.isoled.shop/pub/media/catalog/product/1/1/113460_skizze12.jpg |  |  | 15 | 30000 | 0 | F | 4000K | 1400 | 15 |  |  | 215 | 8539510000 | CN | 446 | 115 | Point de séparation: 50mm avec 6 CMS chacun ¦ Pitch (point lumineux centre-centre): 8,33mm ¦ 1 unité (rouleau) = 5m ¦ Longueur max. de ruban LED par alimentation : 5m ¦ Tolérance de longueur + dilatation thermique : 1% ¦ masse de refroidissement nécessaire min. 45 gr/m ¦ ruban adhésif 3M 300LSE inclus ¦ Nettoyer et dégraisser le support avant de le coller ! Ne pas décoller à nouveau ! ¦ Les connecteurs du groupe : K2-26 conviennent ¦ PARTICULARITÉ : Câble de raccordement des deux côtés | 108.2 | N | [6 empty] | https://www.isoled.shop/pub/media/catalog/product/L/a/Label_805437_big_color.jpeg | 805437 | https://eprel.ec.europa.eu/qr/805437 | blanc |  | LED IRC940 Micro linéaire-ruban, dimmable, indice de rendu des couleurs élevé, adapté pour des applications spéciales dans un design d'éclairage stylé avec peu de place. | 2
113471 | Profilé d'encastrement LED BACKLIGHT1 200 cm | 9009377054952 | 113471_1.jpg | https://www.isoled.shop/pub/media/catalog/product/1/1/113471_1.jpg | [6 empty] | 46 | 96.3 | 2000 | 8859600 | 1815 | Y | N | Y | Y | N | N | N | N | N | N | N | N |  |  | Aluminium | [6 empty] | -20°C - 45°C |  | - | Masse de refroidissement = 908 grammes/mètre, IMPORTANT : la surface adhésive doit être dégraissée avant l'utilisation ! N'utilisez pas d'alcool, d'alcool à brûler ou de produits de nettoyage, mais par exemple l'article 113663 ! |  |  |  | https://www.isoled.shop/pub/media/catalog/product/1/1/113471_skizze_11.jpg |  |  |  |  | 0 | [6 empty] | 278 | 7604299090 | CN |  | 615 | Masse de refroidissement = 908 grammes/mètre, IMPORTANT : la surface adhésive doit être dégraissée avant l'utilisation ! N'utilisez pas d'alcool, d'alcool à brûler ou de produits de nettoyage, mais par exemple l'article 113663 ! | 93.4 | N | Produktübersicht DE EN | [8 empty] | argent anodisé |  | Profilé d'encastrement LED BACKLIGHT1 200cm, adapté aux rubans flexibles les plus divers de notre vaste assortiment. | 2
113472 | Kit de caches de finition EC103 pour profilé d'encastrement BACKLIGHT1 | 9009377054976 | 113472_1.jpg | https://www.isoled.shop/pub/media/catalog/product/1/1/113472_1.jpg | [6 empty] | 46 | 56 | 7 | 18032 | 10 | Y | N | Y | Y | N | N | N | N | N | N | N | N |  |  | Plastique | [6 empty] | -20°C - 45°C |  | - | [9 empty] | 0 | [6 empty] | 278 | 3925908000 | CN |  | 615 |  | 5.5 | N | [9 empty] | gris |  | Kit d'Cache de finitions EC103 pour profilé d'encastrement BACKLIGHT1, adapté aux ruban LED les plus diverses de notre vaste assortiment. | 2
113473 | Ressort d'encastrement pour profilé BACKLIGHT1 | 9009377054990 | 113473_1.jpg | https://www.isoled.shop/pub/media/catalog/product/1/1/113473_1.jpg | [6 empty] | 0 | 0 | 0 | 0 | 0 | Y | N | Y | Y | N | N | N | N | N | N | N | N |  |  | Acier | [6 empty] | -20°C - 45°C |  | - | [9 empty] | 0 | [6 empty] | 278 | 7326909890 | CN |  | 615 |  | 3 | N | Overview / Übersicht | [8 empty] | argent |  | Ressort d'encastrement pour profil BACKLIGHT1, adapté aux ruban LED de différents types de notre vaste assortiment. | 2
113480 | Cache de finition EC105 blanc | 9009377055133 | 113480_1.jpg | https://www.isoled.shop/pub/media/catalog/product/1/1/113480_1.jpg | [6 empty] | 25 | 26 | 7 | 4550 | 5 | Y | N | Y | Y | N | N | N | N | N | N | N | N |  |  | Plastique | [6 empty] | -20°C - 45°C |  | - | [9 empty] | 0 | [6 empty] | 188 | 3925908000 |  |  | 439 |  | 1.2 | N | [9 empty] | blanc |  | Cache de finition EC105 blanc, adapté aux ruban LED les plus diverses de notre vaste assortiment. | 2
113489 | Couvercle COVER106 opalé, 200cm | 9009377055317 | 113489_1.jpg | https://www.isoled.shop/pub/media/catalog/product/1/1/113489_1.jpg | [6 empty] | 6.3 | 40 | 2000 | 504000 | 180 | Y | N | Y | Y | N | N | N | N | N | N | N | N |  |  | Polycarbonate (PC) | [6 empty] | -20°C - 45°C |  | - |  |  |  |  | https://www.isoled.shop/pub/media/catalog/product/1/1/113489_skizze.jpg |  |  |  |  | 0 | [6 empty] | 236 | 3916909000 | CN |  | 551 |  | 31.1 | N | [9 empty] | opale |  | Couvercle COVER106 opal 200cm, adapté aux ruban LED de différents types de notre vaste assortiment. | 2
113490 | Caches de finition EC108 pour profilé LINE1 | 9009377055331 | 113490_1.jpg | https://www.isoled.shop/pub/media/catalog/product/1/1/113490_1.jpg | [6 empty] | 0 | 0 | 0 | 0 | 1 | Y | N | Y | Y | N | N | N | N | N | N | N | N |  |  | Plastique | [6 empty] | -20°C - 45°C |  | - | [9 empty] | 0 | [6 empty] | 236 | 3925908000 | CN |  | 551 |  | 7.2 | N | [9 empty] | gris |  | Cache de finition EC108 pour profil LINE1, adapté aux ruban LED les plus diverses de notre vaste assortiment. | 2
113491 | Kit de 4 ressorts d'encastrement pour profilé LINE1 | 9009377055355 | 113491_1.jpg | https://www.isoled.shop/pub/media/catalog/product/1/1/113491_1.jpg | [6 empty] | 20 | 40 | 66 | 52800 | 1 | Y | N | Y | Y | N | N | N | N | N | N | N | N |  |  | Acier | [6 empty] | -20°C - 45°C |  | - | [9 empty] | 0 | [6 empty] | 236 | 7326909890 | CN |  | 551 |  | 21.7 | N | [9 empty] | argent |  | Kit de ressorts encastré 4 pièces pour profil LINE1, adapté pour les ruban LED de différents types de notre vaste assortiment. | 2
113492 | Kit de 8 connecteurs pour profilé LINE1 180° | 9009377055577 | 113492_1.jpg | https://www.isoled.shop/pub/media/catalog/product/1/1/113492_1.jpg | [6 empty] | 9 | 45 | 2 | 810 | 15 | Y | N | Y | Y | N | N | N | N | N | N | N | N |  |  | Aluminium | [6 empty] | -20°C - 45°C |  | - | [9 empty] | 0 | [6 empty] | 236 | 7326909890 | CN |  | 551 |  | 21.7 | N | [9 empty] | argent/gris |  | Connecteur pour profil LINE1 180°, adapté aux ruban LED de différents types de notre vaste assortiment. | 2
113498 | Disque pour réflecteurs PC de la série luminaires pour halls FL, transparent | 9009377055485 | 113498_1.jpg | https://www.isoled.shop/pub/media/catalog/product/1/1/113498_1.jpg | 113498_2.jpg | https://www.isoled.shop/pub/media/catalog/product/1/1/113498_2.jpg |  |  |  |  | 75 | 0 | 0 | 0 | 346 | Y | N | N | Y | N | N | N | N | N | N | N | N |  |  | Polycarbonate | [6 empty] | 0°C - 40°C |  | - | Fixation de la vitre sur le réflecteur PC (réf. 113377) au moyen d'une bague de serrage et d'un ressort fournis. |  |  |  | https://www.isoled.shop/pub/media/catalog/product/1/1/113498_skizze2.jpg | 403 | [10 empty] | 223 | 9405920090 | CN |  | 146 | Fixation de la vitre sur le réflecteur PC (réf. 113377) au moyen d'une bague de serrage et d'un ressort fournis. | 29.9 | N | Overview / Übersicht | [8 empty] | transparent |  | Vitre pour réflecteur PC de la série FL, utilisable à l'extérieur, parfait pour les entrepôts d'usine de tous types. | 2
113499 | Collerette en aluminium rond/à arêtes blanc mat pour spot encastré Sys-68 | 9009377055614 | 113499_1a.jpg | https://www.isoled.shop/pub/media/catalog/product/1/1/113499_1a.jpg | 113499_2a.jpg | https://www.isoled.shop/pub/media/catalog/product/1/1/113499_2a.jpg |  |  |  |  | 5 | 83 | 83 | 34445 | 30 | Y | N | N | Y | N | N | N | N | N | N | N | N |  |  | Aluminium | [6 empty] | -20°C - 45°C |  | - | convient pour les spots encastrés de la série Sys-68 (par ex. art.no. 113056 / 113057 et 113055) | [8 empty] | 0 | [6 empty] | 201 | 9405990090 | CN |  | 221 | convient pour les spots encastrés de la série Sys-68 (par ex. art.no. 113056 / 113057 et 113055) | 9.3 | N | Overview / Übersicht | [8 empty] | blanc mat |  | Couverture aluminium rond/bord blanc mat pour spot encastré Sys-68, adapté à chaque souhait d'éclairage individuel. | 2
113500 | Collerette en aluminium rond/à arêtes nickel brossé pour spot encastré Sys-68 | 9009377055638 | 113500_1a.jpg | https://www.isoled.shop/pub/media/catalog/product/1/1/113500_1a.jpg | 113500_2a.jpg | https://www.isoled.shop/pub/media/catalog/product/1/1/113500_2a.jpg |  |  |  |  | 5 | 83 | 83 | 34445 | 30 | Y | N | N | Y | N | N | N | N | N | N | N | N |  |  | Aluminium | [6 empty] | -20°C - 45°C |  | - | convient pour les spots encastrés de la série Sys-68 (par ex. art.no. 113056 / 113057 et 113055) | [8 empty] | 0 | [6 empty] | 201 | 9405990090 | CN |  | 221 | convient pour les spots encastrés de la série Sys-68 (par ex. art.no. 113056 / 113057 et 113055) | 9.3 | N | Overview / Übersicht | [8 empty] | argent/gris |  | Couverture aluminium rond/bord nickel brossé pour spot encastré Sys-68, adapté à chaque souhait d'éclairage individuel. | 2
113507 | Panneau LED Business Line 600 UGR<19 2H/2H, 36W, cadre blanc RAL 9016, blanc neutre, dimm. Push/DALI | 9009377056048 | 113253_1.jpg | https://www.isoled.shop/pub/media/catalog/product/1/1/113253_1.jpg | 113259_2.jpg | https://www.isoled.shop/pub/media/catalog/product/1/1/113259_2.jpg |  |  |  |  | 10 | 595 | 595 | 3.54 | 2710 | Y | N | N | Y | Y | N | N | N | N | N | Y | N |  |  | Aluminium | 220 - 240V AC | 120° |  |  |  | 53000 | -20°C - 40°C | IP42 | Y |  | 80 | gradable par signal de commande DALI | https://www.isoled.shop/pub/media/catalog/product/L/a/Label_806749_big_color.jpeg | https://www.isoled.shop/pub/media/catalog/product/1/1/113253_skizze.jpg |  |  | 37.5 | 30000 | 0 | D | 4000K | 4600 | 36 |  |  | 210 | 9405119090 | CN | 1464 | 77 |  | 165.4 | N | Information | [5 empty] | https://www.isoled.shop/pub/media/catalog/product/L/a/Label_806749_big_color.jpeg | 806749 | https://eprel.ec.europa.eu/qr/806749 | blanc |  | Panneau LED Business Line 600 UGR<19 2H, dimmable en continu, classe de protection IP40, 5 ans de garantie Encastrable dans un meuble, adapté pour les écoles et les immeubles de bureaux. | 2
113508 | Panneau LED Business Line 625 UGR<19 2H/2H, 36W, cadre blanc RAL 9016, blanc neutre, dimm. Push/DALI | 9009377056062 | 113253_1.jpg | https://www.isoled.shop/pub/media/catalog/product/1/1/113253_1.jpg | 113259_2.jpg | https://www.isoled.shop/pub/media/catalog/product/1/1/113259_2.jpg |  |  |  |  | 10 | 620 | 620 | 3.84 | 3110 | Y | N | N | Y | Y | N | N | N | N | N | Y | N |  |  | Aluminium | 220 - 240V AC | 120° |  |  |  | 53000 | -20°C - 40°C | IP42 | Y |  | 80 | gradable par signal de commande DALI | https://www.isoled.shop/pub/media/catalog/product/L/a/Label_806750_big_color.jpeg | https://www.isoled.shop/pub/media/catalog/product/1/1/113256_skizze.jpg |  |  | 37.5 | 30000 | 0 | D | 4000K | 4650 | 36 |  |  | 330 | 9405119090 | CN | 1480 | 77 |  | 175.8 | N | Information | [5 empty] | https://www.isoled.shop/pub/media/catalog/product/L/a/Label_806750_big_color.jpeg | 806750 | https://eprel.ec.europa.eu/qr/806750 | blanc |  | Panneau LED Business Line 625 UGR<19 2H, dimmable en continu, classe de protection IP40, 5 ans de garantie Encastrable dans un meuble, adapté pour les écoles et les immeubles de bureaux. | 2
113509 | Panneau LED Business Line 1200 UGR<19 2H/2H, 36W, cadre blanc RAL 9016, blanc neutre,dimm. Push/DALI | 9009377056086 | 113259_1.jpg | https://www.isoled.shop/pub/media/catalog/product/1/1/113259_1.jpg | 113259_2.jpg | https://www.isoled.shop/pub/media/catalog/product/1/1/113259_2.jpg |  |  |  |  | 10 | 295 | 1195 | 3.53 | 2940 | Y | N | N | Y | Y | N | N | N | N | N | Y | N |  |  | Aluminium | 220 - 240V AC | 120° |  |  |  | 53000 | -20°C - 40°C | IP42 | Y |  | 80 | gradable par signal de commande DALI | https://www.isoled.shop/pub/media/catalog/product/L/a/Label_806751_big_color.jpeg | https://www.isoled.shop/pub/media/catalog/product/1/1/113259_skizze.jpg |  |  | 37.5 | 30000 | 0 | D | 4000K | 4650 | 36 |  |  | 335 | 9405119090 | CN | 1480 | 78 |  | 175.8 | N | Information | [5 empty] | https://www.isoled.shop/pub/media/catalog/product/L/a/Label_806751_big_color.jpeg | 806751 | https://eprel.ec.europa.eu/qr/806751 | blanc |  | Panneau LED Business Line 1200 UGR<19 2H, dimmable en continu, classe de protection IP40, 5 ans de garantie Encastrable dans un meuble, adapté pour les écoles et les immeubles de bureaux. | 2
113510 | Panneau LED Business Line 600 UGR<19 2H/2H, 36W, cadre blanc RAL 9016, blanc chaud, dimm. Push/DALI | 9009377056109 | 113262_1.jpg | https://www.isoled.shop/pub/media/catalog/product/1/1/113262_1.jpg | 113259_2.jpg | https://www.isoled.shop/pub/media/catalog/product/1/1/113259_2.jpg |  |  |  |  | 10 | 595 | 595 | 3.54 | 2710 | Y | N | N | Y | Y | N | N | N | N | N | Y | N |  |  | Aluminium | 220 - 240V AC | 120° |  |  |  | 53000 | -20°C - 40°C | IP42 | Y |  | 80 | gradable par signal de commande DALI | https://www.isoled.shop/pub/media/catalog/product/L/a/Label_806752_big_color.jpeg | https://www.isoled.shop/pub/media/catalog/product/1/1/113253_skizze.jpg |  |  | 37.5 | 30000 | 0 | D | 3000K | 4500 | 36 |  |  | 210 | 9405119090 | CN | 1432 | 77 |  | 165.4 | N | Information | [5 empty] | https://www.isoled.shop/pub/media/catalog/product/L/a/Label_806752_big_color.jpeg | 806752 | https://eprel.ec.europa.eu/qr/806752 | blanc |  | Panneau LED Business Line 600 UGR<19 2H, dimmable en continu, classe de protection IP40, 5 ans de garantie Encastrable dans un meuble, adapté pour les écoles et les immeubles de bureaux. | 2
113511 | Panneau LED Business Line 625 UGR<19 2H/2H, 36W, cadre blanc RAL 9016, blanc chaud, dimm. Push/DALI | 9009377056123 | 113262_1.jpg | https://www.isoled.shop/pub/media/catalog/product/1/1/113262_1.jpg | 113259_2.jpg | https://www.isoled.shop/pub/media/catalog/product/1/1/113259_2.jpg |  |  |  |  | 10 | 620 | 620 | 3.84 | 3110 | Y | N | N | Y | Y | N | N | N | N | N | Y | N |  |  | Aluminium | 220 - 240V AC | 120° |  |  |  | 53000 | -20°C - 40°C | IP42 | Y |  | 80 | gradable par signal de commande DALI | https://www.isoled.shop/pub/media/catalog/product/L/a/Label_806753_big_color.jpeg | https://www.isoled.shop/pub/media/catalog/product/1/1/113256_skizze.jpg |  |  | 37.5 | 30000 | 0 | D | 3000K | 4550 | 36 |  |  | 330 | 9405119090 | CN | 1448 | 77 |  | 175.8 | N | Information | [5 empty] | https://www.isoled.shop/pub/media/catalog/product/L/a/Label_806753_big_color.jpeg | 806753 | https://eprel.ec.europa.eu/qr/806753 | blanc |  | Panneau LED Business Line 625 UGR<19 2H, dimmable en continu, classe de protection IP40, 5 ans de garantie Encastrable dans un meuble, adapté pour les écoles et les immeubles de bureaux. | 2
113512 | Panneau LED Business Line 1200 UGR<19 2H/2H, 36W, cadre blanc RAL 9016, blanc chaud, dimm. Push/DALI | 9009377056147 | 113268_1.jpg | https://www.isoled.shop/pub/media/catalog/product/1/1/113268_1.jpg | 113259_2.jpg | https://www.isoled.shop/pub/media/catalog/product/1/1/113259_2.jpg |  |  |  |  | 10 | 295 | 1195 | 3.53 | 2940 | Y | N | N | Y | Y | N | N | N | N | N | Y | N |  |  | Aluminium | 220 - 240V AC | 120° |  |  |  | 53000 | -20°C - 40°C | IP42 | Y |  | 80 | gradable par signal de commande DALI | https://www.isoled.shop/pub/media/catalog/product/L/a/Label_806754_big_color.jpeg | https://www.isoled.shop/pub/media/catalog/product/1/1/113259_skizze.jpg |  |  | 37.5 | 30000 | 0 | D | 3000K | 4550 | 36 |  |  | 335 | 9405119090 | CN | 1448 | 78 |  | 175.8 | N | Information | [5 empty] | https://www.isoled.shop/pub/media/catalog/product/L/a/Label_806754_big_color.jpeg | 806754 | https://eprel.ec.europa.eu/qr/806754 | blanc |  | Panneau LED Business Line 1200 UGR<19 2H, dimmable en continu, classe de protection IP40, 5 ans de garantie Encastrable dans un meuble, adapté pour les écoles et les immeubles de bureaux. | 2
113893 | Profilé de luminaire LED pour cloison sèche Planar, 200cm | 9009377065620 | 113893_11.jpg | https://www.isoled.shop/pub/media/catalog/product/1/1/113893_11.jpg | [6 empty] | 13.5 | 152.5 | 2000 | 4117500 | 2025 | Y | N | N | Y | N | N | N | N | N | N | N | N |  |  | Aluminium | [6 empty] | -20°C - 45°C |  | - | Masse frigorifique = 1013 grammes/mètre, IMPORTANT : La surface adhésive doit être dégraissée avant l'utilisation ! N'utilisez pas d'alcool, d'alcool à brûler ou de produits de nettoyage à cette fin, mais par exemple l'article 113663 ! |  |  |  | https://www.isoled.shop/pub/media/catalog/product/1/1/113893_skizze.jpg | [11 empty] | 237 | 7604299090 | CN |  | 302 | Masse frigorifique = 1013 grammes/mètre, IMPORTANT : La surface adhésive doit être dégraissée avant l'utilisation ! N'utilisez pas d'alcool, d'alcool à brûler ou de produits de nettoyage à cette fin, mais par exemple l'article 113663 ! | 120.9 | N | Übersicht DE | [8 empty] | argent anodisé |  | Profilé pour construction sèche LED Planar, adapté aux ruban LED de différents types de notre vaste assortiment. | 2
113894 | Profilé à luminaires LED pour construction sèche double courbe, 200 cm | 9009377065644 | 113894_1.jpg | https://www.isoled.shop/pub/media/catalog/product/1/1/113894_1.jpg | [6 empty] | 13.5 | 196.5 | 2000 | 5305500 | 3685 | Y | N | N | Y | N | N | N | N | N | N | N | N |  |  | Aluminium | [6 empty] | -20°C - 45°C |  | - | Masse frigorifique = 1753 grammes/mètre, IMPORTANT : La surface adhésive doit être dégraissée avant utilisation ! N'utilisez pas d'alcool, d'alcool à brûler ou de produits de nettoyage à cette fin, mais par exemple l'article 113663 ! |  |  |  | https://www.isoled.shop/pub/media/catalog/product/1/1/113894_skizze.jpg | [11 empty] | 237 | 7604299090 | CN |  | 303 | Masse frigorifique = 1753 grammes/mètre, IMPORTANT : La surface adhésive doit être dégraissée avant utilisation ! N'utilisez pas d'alcool, d'alcool à brûler ou de produits de nettoyage à cette fin, mais par exemple l'article 113663 ! | 203.4 | N | Übersicht DE | [8 empty] | argent anodisé |  | Profilé lumineux LED pour cloison sèche Double Curve, adapté aux ruban LED de différents types de notre vaste assortiment. | 2
113897 | Spot pour rail 3 allumages, 28W, 60°, blanc mat, 3500K | 9009377065804 | 113008_12.jpg | https://www.isoled.shop/pub/media/catalog/product/1/1/113008_12.jpg | 113008_3.jpg | https://www.isoled.shop/pub/media/catalog/product/1/1/113008_3.jpg |  |  | 113008_3.jpg | https://www.isoled.shop/pub/media/catalog/product/1/1/113008_3.jpg | 0 | 0 | 181 | 0 | 1060 | Y | N | Y | Y | N | N | N | Y | N | N | Y | N |  |  | Fonte d'aluminium | 220 - 240V AC | 60° |  |  |  | 52000 | -25°C - 50°C | IP20 | N | y compris l'adaptateur EURO triphasé | 90 |  | https://www.isoled.shop/pub/media/catalog/product/L/a/Label_805721_big_color.jpeg | https://www.isoled.shop/pub/media/catalog/product/1/1/113004_skizze.jpg | 91 |  | 28 | 30000 | 0 | E | 3500K | 2900 | 29 |  |  | 120 | 9405119090 | CN | 3445 | 37 | y compris l'adaptateur EURO triphasé | 151.7 | N | Overview / Übersicht | [5 empty] | https://www.isoled.shop/pub/media/catalog/product/L/a/Label_805721_big_color.jpeg | 805721 | https://eprel.ec.europa.eu/qr/805721 | blanc mat |  | Projecteur pour rail 3 allumages adapté au commerce spécialisé, au commerce, à l'industrie, aux architectes et aux planificateurs. | 2
113901 | LED AQUA RGB+WW Ruban, 24V DC, 19W, IP67, 4in1 chip, rouleau de 5m, 60 LED/m | 9009377065873 | 113901_1.jpg | https://www.isoled.shop/pub/media/catalog/product/1/1/113901_1.jpg | 113901_2.jpg | https://www.isoled.shop/pub/media/catalog/product/1/1/113901_2.jpg |  |  |  |  | 3 | 11.5 | 5000 | 172500 | 240 | Y | N | N | Y | N | N | N | N | N | N | Y | N |  | SMD5050 4in1 | Silicone | 24V DC | 120° |  | 39° |  | 38000 | -20°C - 40°C | IP67 | Y | Point de séparation: 100mm avec 6 CMS chacun ¦ Pitch (point lumineux centre-centre): 16,67mm ¦ 1 unité (rouleau) = 5m ¦ Longueur max. de ruban LED par alimentation : 5m ¦ Tolérance de longueur + dilatation thermique : 1% ¦ Aucun profilé de refroidissement nécessaire ¦ Ruban adhésif 3M 300LSE inclus ¦ Nettoyer et dégraisser le support avant de le coller ! Ne pas décoller à nouveau ! ¦ Silicone coulé ¦ PARTICULARITÉ : Câble de raccordement des deux côtés ¦ Accessoires fournis : Embouts, étriers de montage et mastic d'étanchéité | 86 | gradable par PWM (alimentation en tension continue à modulation de largeur d'impulsion) via un contrôleur en amont ou un transformateur gradable | https://www.isoled.shop/pub/media/catalog/product/L/a/Label_806107_big_color.jpeg | https://www.isoled.shop/pub/media/catalog/product/1/1/113901 skizze11.jpg |  |  | 18 | 30000 | 0 | G | 2700K | 930 | 19 |  |  | 135 | 8539510000 | CN | 296 | 44 | Point de séparation: 100mm avec 6 CMS chacun ¦ Pitch (point lumineux centre-centre): 16,67mm ¦ 1 unité (rouleau) = 5m ¦ Longueur max. de ruban LED par alimentation : 5m ¦ Tolérance de longueur + dilatation thermique : 1% ¦ Aucun profilé de refroidissement nécessaire ¦ Ruban adhésif 3M 300LSE inclus ¦ Nettoyer et dégraisser le support avant de le coller ! Ne pas décoller à nouveau ! ¦ Silicone coulé ¦ PARTICULARITÉ : Câble de raccordement des deux côtés ¦ Accessoires fournis : Embouts, étriers de montage et | 139.9 | N | [6 empty] | https://www.isoled.shop/pub/media/catalog/product/L/a/Label_806107_big_color.jpeg | 806107 | https://eprel.ec.europa.eu/qr/806107 | blanc |  | LED AQUA RVB+WW ruban, dimmable en continu, classe de protection IP67 Température de couleur 2700K à 5000K, adapté pour les pièces humides et les pro?ls de sol. | 2
113910 | Luminaire LED pour construction sèche simple courbe simple, noir anodisé, 200 cm | 9009377066146 | 113910_1.jpg | https://www.isoled.shop/pub/media/catalog/product/1/1/113910_1.jpg | 113910_2.jpg | https://www.isoled.shop/pub/media/catalog/product/1/1/113910_2.jpg |  |  |  |  | 11.45 | 114 | 2000 | 2610600 | 1980 | Y | N | N | Y | N | N | N | N | N | N | N | N |  |  | Aluminium | [6 empty] | 0°C - 40°C |  | - | Masse frigorifique = 990 grammes/mètre, IMPORTANT : La surface adhésive doit être dégraissée avant utilisation ! N'utilisez pas d'alcool, d'alcool à brûler ou de produits de nettoyage à cette fin, mais par exemple l'art. 113663 ! |  |  |  | https://www.isoled.shop/pub/media/catalog/product/1/1/113835_skizze_11.jpg | [11 empty] | 237 | 7604299090 | DE |  | 304 | Masse frigorifique = 990 grammes/mètre, IMPORTANT : La surface adhésive doit être dégraissée avant utilisation ! N'utilisez pas d'alcool, d'alcool à brûler ou de produits de nettoyage à cette fin, mais par exemple l'art. 113663 ! | 108.9 | N | Übersicht DE | [8 empty] | noir anodisé |  | Luminaire LED pour cloison sèche Single Curve, utilisable à l'extérieur, adapté aux rubans flexibles les plus divers de notre vaste assortiment. | 2
113911 | Profilé pour construction sèche LED joint creux 8, noir anodisé RAL 9005, 200 cm | 9009377066160 | 113911_1.jpg | https://www.isoled.shop/pub/media/catalog/product/1/1/113911_1.jpg | [6 empty] | 28.32 | 43.5 | 2000 | 2463840 | 654 | Y | N | N | Y | N | N | N | N | N | N | N | N |  |  | Aluminium | [6 empty] | -20°C - 45°C |  | - | Masse frigorifique = 327 grammes/mètre, IMPORTANT : La surface adhésive doit être dégraissée avant utilisation ! N'utilisez pas d'alcool, d'alcool à brûler ou de produits de nettoyage à cette fin, mais par exemple l'art. 113663 ! |  |  |  | https://www.isoled.shop/pub/media/catalog/product/1/1/113837_skizze_11.jpg | [11 empty] | 237 | 7604299090 | DE |  | 292 | Masse frigorifique = 327 grammes/mètre, IMPORTANT : La surface adhésive doit être dégraissée avant utilisation ! N'utilisez pas d'alcool, d'alcool à brûler ou de produits de nettoyage à cette fin, mais par exemple l'art. 113663 ! | 39.5 | N | Übersicht DE | [8 empty] | noir |  | Profilé pour construction sèche LED Joint d'ombre 8, utilisable à l'extérieur, adapté aux rubans flexibles les plus divers de notre vaste assortiment. | 2
113913 | Lumière pour cloison sèche LED Planar, anodisé noir RAL 9005 200cm | 9009377066207 | 113913_1.jpg | https://www.isoled.shop/pub/media/catalog/product/1/1/113913_1.jpg | [6 empty] | 13.5 | 152.5 | 2000 | 4117500 | 2025 | Y | N | N | Y | N | N | N | N | N | N | N | N |  |  | Aluminium | [6 empty] | 0°C - 40°C |  | - | Masse frigorifique = 1013 grammes/mètre, IMPORTANT : La surface adhésive doit être dégraissée avant l'utilisation ! N'utilisez pas d'alcool, d'alcool à brûler ou de produits de nettoyage à cette fin, mais par exemple l'article 113663 ! |  |  |  | https://www.isoled.shop/pub/media/catalog/product/1/1/113893_skizze.jpg | [11 empty] | 237 | 7604299090 | CN |  | 302 | Masse frigorifique = 1013 grammes/mètre, IMPORTANT : La surface adhésive doit être dégraissée avant l'utilisation ! N'utilisez pas d'alcool, d'alcool à brûler ou de produits de nettoyage à cette fin, mais par exemple l'article 113663 ! | 120.9 | N | Übersicht DE | [8 empty] | noir |  | Luminaire LED pour cloison sèche Planar, adapté aux ruban LED de différents types de notre vaste assortiment. | 2
113914 | Profilé pour construction sèche LED double courbe, noir anodisé RAL 9005, 200 cm | 9009377066221 | 113914_1.jpg | https://www.isoled.shop/pub/media/catalog/product/1/1/113914_1.jpg | [6 empty] | 13.5 | 196.5 | 2000 | 5305500 | 3505 | Y | N | N | Y | N | N | N | N | N | N | N | N |  |  | Aluminium | [6 empty] | 0°C - 40°C |  | - | Masse frigorifique = 1753 grammes/mètre, IMPORTANT : La surface adhésive doit être dégraissée avant utilisation ! N'utilisez pas d'alcool, d'alcool à brûler ou de produits de nettoyage à cette fin, mais par exemple l'article 113663 ! |  |  |  | https://www.isoled.shop/pub/media/catalog/product/1/1/113894_skizze.jpg | [11 empty] | 237 | 7604299090 | CN |  | 303 | Masse frigorifique = 1753 grammes/mètre, IMPORTANT : La surface adhésive doit être dégraissée avant utilisation ! N'utilisez pas d'alcool, d'alcool à brûler ou de produits de nettoyage à cette fin, mais par exemple l'article 113663 ! | 203.4 | N | Übersicht DE | [8 empty] | noir |  | Luminaire LED pour cloison sèche Double Curve, adapté aux ruban LED de différents types de notre vaste assortiment. | 2
113915 | Profilé d'angle LED CORNER22 anodisé L : 200cm | 9009377066269 | 113915_1.jpg | https://www.isoled.shop/pub/media/catalog/product/1/1/113915_1.jpg | 113915_2.jpg | https://www.isoled.shop/pub/media/catalog/product/1/1/113915_2.jpg |  |  | 113915_3.jpg | https://www.isoled.shop/pub/media/catalog/product/1/1/113915_3.jpg | 27 | 46 | 2000 | 2484000 | 840 | Y | N | N | Y | N | N | N | N | N | N | N | N |  |  | Aluminium | [6 empty] | -20°C - 45°C |  | - | Masse de refroidissement = 420 grammes/mètre, légère déviation à un angle de 30° ou 60° selon la position latérale IMPORTANT : La surface adhésive doit être dégraissée avant l'utilisation ! N'utilisez pas d'alcool, d'alcool à brûler ou de produits de nettoyage à cette fin, mais par exemple l'article 113663 ! Note : pour connecter et fixer le profilé inférieur dans le support de montage d'angle, les clips de montage art. no. 112335 sont nécessaires en plus (min. 2 pièces par mètre) ! |  |  |  | https://www.isoled.shop/pub/media/catalog/product/1/1/113915_skizze.jpg | [11 empty] | 191 | 7604299090 | PL |  | 290 | Masse de refroidissement = 420 grammes/mètre, légère déviation à un angle de 30° ou 60° selon la position latérale IMPORTANT : La surface adhésive doit être dégraissée avant l'utilisation ! N'utilisez pas d'alcool, d'alcool à brûler ou de produits de nettoyage à cette fin, mais par exemple l'article 113663 ! Note : pour connecter et fixer le profilé inférieur dans le support de montage d'angle, les clips de montage art. no. 112335 sont nécessaires en plus (min. 2 pièces par mètre) ! | 84.9 | N | Übersicht DE | [8 empty] | argent anodisé |  | Profilé d'angle LED CORNER22 anodisé L : 2000mm, utilisable à l'extérieur, adapté aux rubans flexibles les plus divers de notre vaste assortiment. | 2
113916 | Cache de finition droit pour profilé CORNER22 | 9009377066276 | 113916_1.png | https://www.isoled.shop/pub/media/catalog/product/1/1/113916_1.png | [6 empty] | 43.4 | 51.7 | 8.5 | 19072.13 | 10 | Y | N | N | Y | N | N | N | N | N | N | N | N |  |  | Plastique | [6 empty] | -20°C - 45°C |  | - | Embout pour profilé MINI-AB10, enfichable | [5 empty] | 6 | [9 empty] | 191 | 3925908000 | PL |  | 290 | Embout pour profilé MINI-AB10, enfichable | 4.7 | N | [9 empty] | argent |  | Cache de finition droit pour profil CORNER22, utilisable à l'extérieur, adapté pour les ruban LED les plus diverses de notre vaste assortiment. | 2
113917 | Cache de finition gauche pour profilé CORNER22 | 9009377066290 | 113917_1.png | https://www.isoled.shop/pub/media/catalog/product/1/1/113917_1.png | [6 empty] | 27.1 | 45.3 | 8.5 | 10434.86 | 10 | Y | N | N | Y | N | N | N | N | N | N | N | N |  |  | Plastique | [6 empty] | -20°C - 45°C |  | - | [6 empty] | 6 | [9 empty] | 191 | 3925908000 | PL |  | 290 |  | 4.7 | N | [9 empty] | argent |  | Cache de finition gauche pour profil CORNER22, utilisable à l'extérieur, adapté aux ruban LED les plus diverses de notre vaste assortiment. | 2
113918 | Transformateur LED 12V/DC, 0-30W, compact, SELV | 9009377066504 | 113918_1.jpg | https://www.isoled.shop/pub/media/catalog/product/1/1/113918_1.jpg | [6 empty] | 19 | 41 | 91 | 70889 | 50 | Y | N | N | Y | N | N | N | N | N | N | Y | N |  |  | Plastique | 220 - 240V AC |  |  | 80° |  |  | -20°C - 40°C | IP20 | N | Anti-court-circuit, SELV sécurité extra-basse tension |  |  |  | https://www.isoled.shop/pub/media/catalog/product/1/1/113918_skizze.jpg |  |  |  |  | 0 |  |  |  | 30 |  |  | 28 | 8504408390 | CN |  | 469 | Anti-court-circuit, SELV sécurité extra-basse tension | 19.7 | N | [9 empty] | blanc |  | Transformateur LED 12V/DC, encastrable dans les meubles, adapté à votre éclairage LED durable et fiable en intérieur. | 2
113529 | Mini-Plug rallonge mâle-femelle, 1m, 2x0,75, IP54, blanc-vert, max. 48V/6A | 9009377056918 | 113529_1.jpg | https://www.isoled.shop/pub/media/catalog/product/1/1/113529_1.jpg | [6 empty] | 0 | 0 | 1000 | 0 | 42 | Y | N | N | Y | N | N | N | N | N | N | Y | N |  |  | Plastique | 48V DC | [5 empty] | -20°C - 45°C | IP54 | - | Type de câble : VDE H03VVH2-F 2*0.75 |  |  |  | https://www.isoled.shop/pub/media/catalog/product/1/1/113529_skizze.jpg | 9.8 | [8 empty] | 10 mm |  | 239 | 8544429090 | CN |  | 503 | Type de câble : VDE H03VVH2-F 2*0.75 | 8.3 | N | Produktübersicht DE EN | [8 empty] | blanc |  | Rallonge mini-prise mâle-femelle, classe de protection IP54, adaptée à l'assemblage simple de l'éclairage LED. | 2
113530 | Mini-Plug rallonge mâle-femelle, 1m, 2x0,75, IP54, noir, max. 48V/6A | 9009377056932 | 113530_1.jpg | https://www.isoled.shop/pub/media/catalog/product/1/1/113530_1.jpg | [6 empty] | 0 | 0 | 1000 | 0 | 42 | Y | N | N | Y | N | N | N | N | N | N | Y | N |  |  | Plastique | 48V DC | [5 empty] | -20°C - 45°C | IP54 | - | Type de câble : VDE H03VVH2-F 2*0.75. |  |  |  | https://www.isoled.shop/pub/media/catalog/product/1/1/113529_skizze.jpg | 9.8 | [8 empty] | 10 mm |  | 239 | 8544429090 | CN |  | 503 | Type de câble : VDE H03VVH2-F 2*0.75. | 8.3 | N | Produktübersicht DE EN | [8 empty] | noir |  | Rallonge mini-prise mâle-femelle, classe de protection IP54, adaptée à l'assemblage simple de l'éclairage LED. | 2
113531 | Eclairage LED de salle FL 200W, 120°, IK10, IP65, DALI dimmable, blanc neutre | 9009377056567 | 113447_1.jpg | https://www.isoled.shop/pub/media/catalog/product/1/1/113447_1.jpg | [6 empty] | 192 | 0 | 0 | 0 | 4650 | Y | N | N | Y | Y | N | N | N | N | N | N | Y |  |  | Aluminium | 220 - 240V AC | 120° |  |  |  | 53000 | -20°C - 40°C | IP65 | Y | La protection contre les balles est conforme aux exigences de VDE DIN 0710-13 / IEC 62262:2002. | 80 | gradable par signal de commande DALI | https://www.isoled.shop/pub/media/catalog/product/L/a/Label_806402_big_color.jpeg | https://www.isoled.shop/pub/media/catalog/product/1/1/113374_skizze6.jpg | 280 |  | 200 | 30000 | 0 | C | 4000K | 28000 | 203 |  | 210 | 223 | 9405119090 | CN | 8913 | 148 | La protection contre les balles est conforme aux exigences de VDE DIN 0710-13 / IEC 62262:2002. | 610.4 | N | Overview / Übersicht | [5 empty] | https://www.isoled.shop/pub/media/catalog/product/L/a/Label_806402_big_color.jpeg | 806402 | https://eprel.ec.europa.eu/qr/806402 | noir |  | Luminaire pour hall LED FL 200W dimmable en continu, utilisable à l'extérieur, 138 lumens/watt, classe de protection IP65, 5 ans de garantie, parfait pour les usines ou les entrepôts. | 2
113532 | Mini-Plug distributeur 6-fois femelle, 1m, 2x0,75, IP54, blanc-vert, max. 48V/6A | 9009377056581 | 113532_1.jpg | https://www.isoled.shop/pub/media/catalog/product/1/1/113532_1.jpg | [6 empty] | 15 | 74 | 1000 | 1110000 | 58 | Y | N | N | Y | N | N | N | N | N | N | Y | N |  |  | Plastique | 48V DC | [5 empty] | -20°C - 45°C | IP54 | - | Type de câble : VDE H03VVH2-F 2*0.75 avec extrémité ouverte, dénudée et étamée. |  |  |  | https://www.isoled.shop/pub/media/catalog/product/1/1/113532_skizze.jpg | [11 empty] | 239 | 8544429090 | CN |  | 503 | Type de câble : VDE H03VVH2-F 2*0.75 avec extrémité ouverte, dénudée et étamée. | 21.9 | N | Produktübersicht DE EN | [8 empty] | blanc |  | Mini-prise distributeur sextuple femelle, classe de protection IP54, adapté à l'assemblage simple de l'éclairage LED. | 2
113533 | Eclairage LED de salle FL 200W, 120°, IK10, IP65, DALI dimmable, blanc froid | 9009377056604 | 113449_1.jpg | https://www.isoled.shop/pub/media/catalog/product/1/1/113449_1.jpg | [6 empty] | 192 | 0 | 0 | 0 | 3220 | Y | N | N | Y | Y | N | N | N | N | N | N | Y |  |  | Aluminium | 220 - 240V AC | 120° |  |  |  | 53000 | -20°C - 40°C | IP65 | Y | La protection contre les balles est conforme aux exigences de la norme VDE DIN 0710-13 / IEC 62262:2002. | 80 | gradable par signal de commande DALI | https://www.isoled.shop/pub/media/catalog/product/L/a/Label_806403_big_color.jpeg | https://www.isoled.shop/pub/media/catalog/product/1/1/113374_skizze6.jpg | 280 |  | 200 | 30000 | 0 | C | 5700K | 28000 | 203 |  | 210 | 223 | 9405119090 | CN | 8913 | 148 | La protection contre les balles est conforme aux exigences de la norme VDE DIN 0710-13 / IEC 62262:2002. | 610.4 | N | Overview / Übersicht | [5 empty] | https://www.isoled.shop/pub/media/catalog/product/L/a/Label_806403_big_color.jpeg | 806403 | https://eprel.ec.europa.eu/qr/806403 | noir |  | Luminaire pour hall LED FL 200W dimmable en continu, utilisable à l'extérieur, 138 lumens/watt, classe de protection IP65, 5 ans de garantie, parfait pour les usines ou les entrepôts. | 2
113534 | Mini-Plug distributeur 6-fois femelle, 1m, 2x0,75, IP54, noir, max. 48V/6A | 9009377056611 | 113534_1.jpg | https://www.isoled.shop/pub/media/catalog/product/1/1/113534_1.jpg | [6 empty] | 15 | 74 | 1000 | 1110000 | 58 | Y | N | N | Y | N | N | N | N | N | N | Y | N |  |  | Plastique | 48V DC | [5 empty] | -20°C - 45°C | IP54 | - | Type de câble : VDE H03VVH2-F 2*0.75 avec extrémité ouverte, dénudée et étamée. |  |  |  | https://www.isoled.shop/pub/media/catalog/product/1/1/113532_skizze.jpg | [11 empty] | 239 | 8544429090 | CN |  | 503 | Type de câble : VDE H03VVH2-F 2*0.75 avec extrémité ouverte, dénudée et étamée. | 21.9 | N | Produktübersicht DE EN | [8 empty] | noir |  | Mini-prise distributeur 6x femelle, classe de protection IP42, adapté à l'assemblage simple de l'éclairage LED. | 2
113535 | Mini-Plug distributeur 2-fois femelle, 1m, 2x0,75, IP54, blanc-vert, max. 48V/6A | 9009377056635 | 113535_1.jpg | https://www.isoled.shop/pub/media/catalog/product/1/1/113535_1.jpg | [6 empty] | 15 | 26 | 1000 | 390000 | 45 | Y | N | N | Y | N | N | N | N | N | N | Y | N |  |  | Plastique | 48V DC | [5 empty] | -20°C - 45°C | IP54 | - | Type de câble : VDE H03VVH2-F 2*0.75 avec extrémité ouverte, dénudée et étamée. |  |  |  | https://www.isoled.shop/pub/media/catalog/product/1/1/113535_skizze.jpg | [11 empty] | 239 | 8544429090 | CN |  | 503 | Type de câble : VDE H03VVH2-F 2*0.75 avec extrémité ouverte, dénudée et étamée. | 9.9 | N | Produktübersicht DE EN | [8 empty] | blanc |  | Mini-prise distributeur double femelle, classe de protection IP42, adapté à l'assemblage simple de l'éclairage LED. | 2
113536 | Eclairage LED de salle FL 200W, 60°, IK10, IP65, DALI dimmable, blanc neutre | 9009377056659 | 113447_1.jpg | https://www.isoled.shop/pub/media/catalog/product/1/1/113447_1.jpg | [6 empty] | 192 | 0 | 0 | 0 | 4776 | Y | N | N | Y | Y | N | N | N | N | N | N | Y |  |  | Aluminium | 220 - 240V AC | 60° |  |  |  | 53000 | -20°C - 40°C | IP65 | Y | Résistant aux impacts de billes Conforme aux exigences de la norme VDE DIN 0710-13 / IEC 62262:2002 | 80 | gradable par signal de commande DALI | https://www.isoled.shop/pub/media/catalog/product/L/a/Label_806404_big_color.jpeg | https://www.isoled.shop/pub/media/catalog/product/1/1/113374_skizze6.jpg | 280 |  | 200 | 30000 | 0 | C | 4000K | 28000 | 203 |  | 210 | 223 | 9405119090 | CN | 33263 | 148 | Résistant aux impacts de billes Conforme aux exigences de la norme VDE DIN 0710-13 / IEC 62262:2002 | 610.4 | N | Overview / Übersicht | [5 empty] | https://www.isoled.shop/pub/media/catalog/product/L/a/Label_806404_big_color.jpeg | 806404 | https://eprel.ec.europa.eu/qr/806404 | noir |  | Luminaire pour hall LED FL 200W dimmable en continu, utilisable à l'extérieur, 138 lumens/watt, classe de protection IP65, 5 ans de garantie, parfait pour les usines ou les entrepôts. | 2
113537 | Mini-Plug distributeur 2-fois femelle, 1m, 2x0,75, IP54, noir, max. 48V/6A | 9009377056666 | 113537_1.jpg | https://www.isoled.shop/pub/media/catalog/product/1/1/113537_1.jpg | [6 empty] | 15 | 26 | 1000 | 390000 | 45 | Y | N | N | Y | N | N | N | N | N | N | Y | N |  |  | Plastique | 48V DC | [5 empty] | -20°C - 45°C | IP54 | - | Type de câble : VDE H03VVH2-F 2*0.75 avec extrémité ouverte, dénudée et étamée. |  |  |  | https://www.isoled.shop/pub/media/catalog/product/1/1/113535_skizze.jpg | [11 empty] | 239 | 8544429090 | CN |  | 503 | Type de câble : VDE H03VVH2-F 2*0.75 avec extrémité ouverte, dénudée et étamée. | 9.9 | N | Produktübersicht DE EN | [8 empty] | noir |  | Mini-prise distributeur double femelle, classe de protection IP42, adapté à l'assemblage simple de l'éclairage LED. | 2
113538 | Eclairage LED de salle FL 200W, 90°, IK10, IP65, DALI dimmable, blanc neutre | 9009377056680 | 113447_1.jpg | https://www.isoled.shop/pub/media/catalog/product/1/1/113447_1.jpg | [6 empty] | 192 | 0 | 0 | 0 | 4758 | Y | N | N | Y | Y | N | N | N | N | N | N | Y |  |  | Aluminium | 220 - 240V AC | 90° |  |  |  | 53000 | -20°C - 40°C | IP65 | Y | Résistant aux impacts de billes Conforme aux exigences de la norme VDE DIN 0710-13 / IEC 62262:2002 | 80 | gradable par signal de commande DALI | https://www.isoled.shop/pub/media/catalog/product/L/a/Label_806405_big_color.jpeg | https://www.isoled.shop/pub/media/catalog/product/1/1/113374_skizze6.jpg | 280 |  | 200 | 30000 | 0 | C | 4000K | 28000 | 203 |  | 210 | 223 | 9405119090 | CN | 15215 | 148 | Résistant aux impacts de billes Conforme aux exigences de la norme VDE DIN 0710-13 / IEC 62262:2002 | 610.4 | N | Overview / Übersicht | [5 empty] | https://www.isoled.shop/pub/media/catalog/product/L/a/Label_806405_big_color.jpeg | 806405 | https://eprel.ec.europa.eu/qr/806405 | noir |  | Luminaire pour hall LED FL 200W dimmable en continu, utilisable à l'extérieur, 138 lumens/watt, classe de protection IP65, 5 ans de garantie, parfait pour les usines ou les entrepôts. | 2
113539 | Eclairage LED de salle FL 200W, 60°, IK10, IP65, DALI dimmable, blanc froid | 9009377056697 | 113449_1.jpg | https://www.isoled.shop/pub/media/catalog/product/1/1/113449_1.jpg | [6 empty] | 192 | 0 | 0 | 0 | 3346 | Y | N | N | Y | Y | N | N | N | N | N | N | Y |  |  | Aluminium | 220 - 240V AC | 60° |  |  |  | 53000 | -20°C - 40°C | IP65 | Y | Résistant aux impacts de billes Conforme aux exigences de la norme VDE DIN 0710-13 / IEC 62262:2002 | 80 | gradable par signal de commande DALI | https://www.isoled.shop/pub/media/catalog/product/L/a/Label_806406_big_color.jpeg | https://www.isoled.shop/pub/media/catalog/product/1/1/113374_skizze6.jpg | 280 |  | 200 | 30000 | 0 | C | 5700K | 28000 | 203 |  | 210 | 223 | 9405119090 | CN | 33263 | 148 | Résistant aux impacts de billes Conforme aux exigences de la norme VDE DIN 0710-13 / IEC 62262:2002 | 610.4 | N | Overview / Übersicht | [5 empty] | https://www.isoled.shop/pub/media/catalog/product/L/a/Label_806406_big_color.jpeg | 806406 | https://eprel.ec.europa.eu/qr/806406 | noir |  | Luminaire pour hall LED FL 200W dimmable en continu, utilisable à l'extérieur, 138 lumens/watt, classe de protection IP65, 5 ans de garantie, parfait pour les usines ou les entrepôts. | 2
113540 | Eclairage LED de salle FL 200W, 90°, IK10, IP65, DALI dimmable, blanc froid | 9009377056703 | 113449_1.jpg | https://www.isoled.shop/pub/media/catalog/product/1/1/113449_1.jpg | [6 empty] | 192 | 0 | 0 | 0 | 3328 | Y | N | N | Y | Y | N | N | N | N | N | N | Y |  |  | Aluminium | 220 - 240V AC | 90° |  |  |  | 53000 | -20°C - 40°C | IP65 | Y | Résistant aux impacts de billes Conforme aux exigences de la norme VDE DIN 0710-13 / IEC 62262:2002 | 80 | gradable par signal de commande DALI | https://www.isoled.shop/pub/media/catalog/product/L/a/Label_806407_big_color.jpeg | https://www.isoled.shop/pub/media/catalog/product/1/1/113374_skizze6.jpg | 280 |  | 200 | 30000 | 0 | C | 5700K | 28000 | 203 |  | 210 | 223 | 9405119090 | CN | 15215 | 148 | Résistant aux impacts de billes Conforme aux exigences de la norme VDE DIN 0710-13 / IEC 62262:2002 | 610.4 | N | Overview / Übersicht | [5 empty] | https://www.isoled.shop/pub/media/catalog/product/L/a/Label_806407_big_color.jpeg | 806407 | https://eprel.ec.europa.eu/qr/806407 | noir |  | Luminaire pour hall LED FL 200W dimmable en continu, utilisable à l'extérieur, 138 lumens/watt, classe de protection IP65, 5 ans de garantie, parfait pour les usines ou les entrepôts. | 2
113541 | Eclairage LED de salle FL 200W, réflecteur PC, 70°, IP65, DALI dimmable, blanc neutre | 9009377056710 | 113451_1.jpg | https://www.isoled.shop/pub/media/catalog/product/1/1/113451_1.jpg | [6 empty] | 352 | 0 | 0 | 0 | 5400 | Y | N | N | Y | Y | N | N | N | N | N | N | Y |  |  | Aluminium/PC | 220 - 240V AC | 70° |  |  |  | 53000 | -20°C - 40°C | IP65 | Y |  | 80 | gradable par signal de commande DALI | https://www.isoled.shop/pub/media/catalog/product/L/a/Label_806408_big_color.jpeg | https://www.isoled.shop/pub/media/catalog/product/1/1/113453_skizze.jpg | 405 |  | 200 | 30000 | 0 | C | 4000K | 28000 | 203 |  | 210 | 223 | 9405119090 | CN | 24641 | 148 |  | 675.9 | N | Overview / Übersicht | [5 empty] | https://www.isoled.shop/pub/media/catalog/product/L/a/Label_806408_big_color.jpeg | 806408 | https://eprel.ec.europa.eu/qr/806408 | transparent |  | Luminaire pour hall LED FL 200W dimmable en continu, utilisable en extérieur, 138 lumens/watt, classe de protection IP65, 5 ans de garantie, parfait pour les usines ou les entrepôts. | 2
113542 | Eclairage LED de salle FL 200W, réflecteur en aluminium, 80°, IP65, DALI dimmable, blanc neutre | 9009377056727 | 113452_1.jpg | https://www.isoled.shop/pub/media/catalog/product/1/1/113452_1.jpg | [6 empty] | 255 | 0 | 0 | 0 | 5110 | Y | N | N | Y | Y | N | N | N | N | N | N | Y |  |  | Aluminium | 220 - 240V AC | 80° |  |  |  | 53000 | -20°C - 40°C | IP65 | Y |  | 80 | gradable par signal de commande DALI | https://www.isoled.shop/pub/media/catalog/product/L/a/Label_806409_big_color.jpeg | https://www.isoled.shop/pub/media/catalog/product/1/1/113452_skizze.jpg | 360 |  | 200 | 30000 | 0 | C | 4000K | 28000 | 203 |  | 210 | 223 | 9405119090 | CN | 19048 | 148 |  | 664.5 | N | Overview / Übersicht | [5 empty] | https://www.isoled.shop/pub/media/catalog/product/L/a/Label_806409_big_color.jpeg | 806409 | https://eprel.ec.europa.eu/qr/806409 | argent/gris |  | Luminaire pour hall LED FL 200W dimmable en continu, utilisable à l'extérieur, 138 lumens/watt, classe de protection IP65, 5 ans de garantie, parfait pour les usines ou les entrepôts. | 2
113543 | Eclairage LED de salle FL 200W, réflecteur PC, 70°, IP65, DALI dimmable, blanc froid | 9009377056734 | 113453_1.jpg | https://www.isoled.shop/pub/media/catalog/product/1/1/113453_1.jpg | [6 empty] | 352 | 0 | 0 | 0 | 3970 | Y | N | N | Y | Y | N | N | N | N | N | N | Y |  |  | Aluminium/PC | 220 - 240V AC | 70° |  |  |  | 53000 | -20°C - 40°C | IP65 | Y |  | 80 | gradable par signal de commande DALI | https://www.isoled.shop/pub/media/catalog/product/L/a/Label_806410_big_color.jpeg | https://www.isoled.shop/pub/media/catalog/product/1/1/113453_skizze.jpg | 405 |  | 200 | 30000 | 0 | C | 5700K | 28000 | 203 |  | 210 | 223 | 9405119090 | CN | 24641 | 148 |  | 675.9 | N | Overview / Übersicht | [5 empty] | https://www.isoled.shop/pub/media/catalog/product/L/a/Label_806410_big_color.jpeg | 806410 | https://eprel.ec.europa.eu/qr/806410 | transparent |  | Luminaire pour hall LED FL 200W dimmable en continu, utilisable à l'extérieur, 138 lumens/watt, classe de protection IP65, 5 ans de garantie, parfait pour les usines ou les entrepôts. | 2
113544 | Eclairage LED de salle FL 200W, réflecteur en aluminium, 80°, IP65, DALI dimmable, blanc froid | 9009377056741 | 113454_1.jpg | https://www.isoled.shop/pub/media/catalog/product/1/1/113454_1.jpg | [6 empty] | 255 | 0 | 0 | 0 | 3680 | Y | N | N | Y | Y | N | N | N | N | N | N | Y |  |  | Aluminium | 220 - 240V AC | 80° |  |  |  | 53000 | -20°C - 40°C | IP65 | Y |  | 80 | gradable par signal de commande DALI | https://www.isoled.shop/pub/media/catalog/product/L/a/Label_806411_big_color.jpeg | https://www.isoled.shop/pub/media/catalog/product/1/1/113452_skizze.jpg | 360 |  | 200 | 30000 | 0 | C | 5700K | 28000 | 203 |  | 210 | 223 | 9405119090 | CN | 19048 | 148 |  | 664.5 | N | Overview / Übersicht | [5 empty] | https://www.isoled.shop/pub/media/catalog/product/L/a/Label_806411_big_color.jpeg | 806411 | https://eprel.ec.europa.eu/qr/806411 | argent/gris |  | Luminaire pour hall LED FL 200W dimmable en continu, utilisable à l'extérieur, 138 lumens/watt, classe de protection IP65, 5 ans de garantie, parfait pour les usines ou les entrepôts. | 2
113545 | Mini-Plug RGB câble de raccordement mâle, 1m, 4 pôles, IP54, blanc, max. 48V/6A | 9009377056758 | 113545_1.jpg | https://www.isoled.shop/pub/media/catalog/product/1/1/113545_1.jpg | [6 empty] | 0 | 0 | 1000 | 0 | 53 | Y | N | N | Y | N | N | N | N | N | N | Y | N |  |  | Plastique | 48V DC | [5 empty] | -20°C - 45°C | IP54 | - | Type de câble : UL2464 20AWG avec extrémité ouverte, dénudée et étamée. |  |  |  | https://www.isoled.shop/pub/media/catalog/product/1/1/113545_skizze.jpg | 7.6 | [8 empty] | 10 mm |  | 239 | 8544429090 | CN |  | 504 | Type de câble : UL2464 20AWG avec extrémité ouverte, dénudée et étamée. | 7.5 | N | Produktübersicht DE EN | [8 empty] | blanc |  | Câble de raccordement mini-prise RVB mâle, classe de protection IP42, adapté à l'assemblage simple de l'éclairage LED. | 2
113546 | Mini-Plug RGB douille de raccordement femelle, 1m, 4 pôles, IP54, blanc, max. 48V/6A | 9009377056772 | 113546_1.jpg | https://www.isoled.shop/pub/media/catalog/product/1/1/113546_1.jpg | [6 empty] | 0 | 0 | 1000 | 0 | 53 | Y | N | N | Y | N | N | N | N | N | N | Y | N |  |  | Plastique | 48V DC | [5 empty] | -20°C - 45°C | IP54 | - | Type de câble : UL2464 20AWG avec extrémité ouverte, dénudée et étamée. |  |  |  | https://www.isoled.shop/pub/media/catalog/product/1/1/113546_skizze.jpg | 7.6 | [8 empty] | 10 mm |  | 239 | 8544429090 | CN |  | 504 | Type de câble : UL2464 20AWG avec extrémité ouverte, dénudée et étamée. | 7.5 | N | Produktübersicht DE EN | [8 empty] | blanc |  | Mini-prise RVB douille de raccordement femelle, classe de protection IP42, adapté à l'assemblage simple de l'éclairage LED. | 2
113547 | Rallonge Mini-Plug RGB mâle-femelle, 1m, 4 pôles, IP54, blanc, max. 48V/6A | 9009377056796 | 113547_1.jpg | https://www.isoled.shop/pub/media/catalog/product/1/1/113547_1.jpg | [6 empty] | 0 | 0 | 1000 | 0 | 53 | Y | N | N | Y | N | N | N | N | N | N | Y | N |  |  | Plastique | 48V DC | [5 empty] | -20°C - 45°C | IP54 | - | Type de câble : UL2464 20AWG |  |  |  | https://www.isoled.shop/pub/media/catalog/product/1/1/113547_skizze.jpg | 7.6 | [8 empty] | 10 mm |  | 239 | 8544429090 | CN |  | 504 | Type de câble : UL2464 20AWG | 10.9 | N | Produktübersicht DE EN | [8 empty] | blanc |  | Rallonge mini-prise RVB mâle-femelle, classe de protection IP42, adaptée à l'assemblage facile de l'éclairage LED. | 2
113548 | Mini-Plug RGB distributeur sextulpe femelle, 1m, 4 pôles, IP54, blanc, max. 48V/6A | 9009377056819 | 113548_1.jpg | https://www.isoled.shop/pub/media/catalog/product/1/1/113548_1.jpg | [6 empty] | 15 | 66 | 1000 | 990000 | 58 | Y | N | N | Y | N | N | N | N | N | N | Y | N |  |  | Plastique | 48V DC | [5 empty] | -20°C - 45°C | IP54 | - | Type de câble : UL2464 20AWG avec extrémité ouverte, dénudée et étamée |  |  |  | https://www.isoled.shop/pub/media/catalog/product/1/1/113532_skizze.jpg | [11 empty] | 239 | 8544429090 | CN |  | 504 | Type de câble : UL2464 20AWG avec extrémité ouverte, dénudée et étamée | 14.9 | N | Produktübersicht DE EN | [8 empty] | blanc |  | Mini-prise RVB distributeur sextuple femelle, classe de protection IP42, adapté à l'assemblage simple de l'éclairage LED. | 2
113549 | Panneau de connexion mini-prise avec décharge de traction pour 113527/113546, blanc | 9009377056871 | 113549_1.jpg | https://www.isoled.shop/pub/media/catalog/product/1/1/113549_1.jpg | [6 empty] | 0 | 0 | 26.4 | 0 | 5 | Y | N | N | Y | N | N | N | N | N | N | Y | N |  |  | Plastique | [6 empty] | -20°C - 45°C | IP42 | - |  |  |  |  | https://www.isoled.shop/pub/media/catalog/product/1/1/113549_skizze.jpg | 20.6 | [8 empty] | 16 mm |  | 239 | 8544429090 | CN |  | 504 |  | 4.1 | N | Produktübersicht DE EN | [8 empty] | blanc |  | Panneau de connexion mini-prise pour 113527/113546, classe de protection IP42, adapté à l'assemblage simple de l'éclairage LED. | 2
113550 | Panneau de connexion mini-prise avec décharge de traction pour 113528, noir | 9009377056857 | 113550_1.jpg | https://www.isoled.shop/pub/media/catalog/product/1/1/113550_1.jpg | [6 empty] | 0 | 0 | 26.4 | 0 | 5 | Y | N | N | Y | N | N | N | N | N | N | Y | N |  |  | Plastique | [6 empty] | -20°C - 45°C | IP42 | - |  |  |  |  | https://www.isoled.shop/pub/media/catalog/product/1/1/113549_skizze.jpg | 20.6 | [8 empty] | 16 mm |  | 239 | 8544429090 | CN |  | 710 |  | 4.1 | N | Produktübersicht DE EN | [8 empty] | noir |  | Panneau de connexion mini-prise avec décharge de traction pour 113528, classe de protection IP42, adapté à l'assemblage simple de l'éclairage LED. | 2
113919 | Transformateur LED 24V/DC, 0-30W, compact, SELV | 9009377066511 | 113919_1.jpg | https://www.isoled.shop/pub/media/catalog/product/1/1/113919_1.jpg | [6 empty] | 19 | 41 | 91 | 70889 | 147 | Y | N | N | Y | N | N | N | N | N | N | Y | N |  |  | Plastique | 220 - 240V AC |  |  | 80° |  |  | -20°C - 40°C | IP20 | N | Anti-court-circuit, SELV sécurité extra-basse tension |  |  |  | https://www.isoled.shop/pub/media/catalog/product/1/1/113919_skizze.jpg |  |  |  |  | 0 |  |  |  | 30 |  |  | 29 | 8504408390 | CN |  | 474 | Anti-court-circuit, SELV sécurité extra-basse tension | 19.7 | N | [9 empty] | blanc |  | Transformateur LED 24V/DC, encastrable dans les meubles, adapté à votre éclairage LED durable et fiable à l'intérieur. | 2
113920 | Projecteur LED SMD 150 W, 75°*135°, blanc neutre, IP66, dimmable 1-10 V | 9009377066658 | 113920_1.jpg | https://www.isoled.shop/pub/media/catalog/product/1/1/113920_1.jpg | [6 empty] | 110 | 280 | 384 | 11827200 | 6750 | Y | N | N | Y | N | N | N | Y | N | N | N | Y |  | NICHIA | Aluminium | 220 - 240V AC | 75° x 135° |  |  |  | 53000 | -20°C - 40°C | IP66 | Y |  | 85 | gradable par tension de commande 1-10V DC ou par potentiomètre rotatif (100kO) | https://www.isoled.shop/pub/media/catalog/product/L/a/Label_805525_big_color.jpeg | https://www.isoled.shop/pub/media/catalog/product/1/1/113920_skizze1.jpg |  |  | 150 | 30000 | 0 | E | 4000K | 17000 | 153 |  | 155 | 219 | 9405423990 | CN | 13093 | 135 |  | 588.5 | N | [6 empty] | https://www.isoled.shop/pub/media/catalog/product/L/a/Label_805525_big_color.jpeg | 805525 | https://eprel.ec.europa.eu/qr/805525 | noir |  | Projecteur LED SMD 150W dimmable en continu, utilisable à l'extérieur, classe de protection IP66, 5 ans de garantie, recommandé pour remplacer les projecteurs halogènes. | 2
113921 | Projecteur LED SMD 150 W, 75°*135°, blanc froid, IP66, dimmable 1-10 V | 9009377066672 | 113921_1.jpg | https://www.isoled.shop/pub/media/catalog/product/1/1/113921_1.jpg | [6 empty] | 110 | 280 | 384 | 11827200 | 6750 | Y | N | N | Y | N | N | N | Y | N | N | N | Y |  | NICHIA | Aluminium | 220 - 240V AC | 75° x 135° |  |  |  | 53000 | -20°C - 40°C | IP66 | Y |  | 85 | gradable par tension de commande 1-10V DC ou par potentiomètre rotatif (100kO) | https://www.isoled.shop/pub/media/catalog/product/L/a/Label_805526_big_color.jpeg | https://www.isoled.shop/pub/media/catalog/product/1/1/113920_skizze2.jpg |  |  | 150 | 30000 | 0 | E | 5700K | 17000 | 153 |  | 155 | 219 | 9405423990 | CN | 13093 | 135 |  | 588.5 | N | [6 empty] | https://www.isoled.shop/pub/media/catalog/product/L/a/Label_805526_big_color.jpeg | 805526 | https://eprel.ec.europa.eu/qr/805526 | noir |  | Projecteur LED SMD 150W dimmable en continu, utilisable à l'extérieur, classe de protection IP66, 5 ans de garantie, recommandé en remplacement des projecteurs halogènes. | 2
113922 | Projecteur LED SMD 200 W, 75°*135°, blanc neutre, IP66, dimmable 1-10 V | 9009377066696 | 113922_1.jpg | https://www.isoled.shop/pub/media/catalog/product/1/1/113922_1.jpg | [6 empty] | 126 | 320 | 437 | 17619840 | 8700 | Y | N | N | Y | N | N | N | Y | N | N | N | Y |  | NICHIA | Aluminium | 220 - 240V AC | 75° x 135° |  |  |  | 53000 | -20°C - 40°C | IP66 | Y |  | 85 | gradable par tension de commande 1-10V DC ou par potentiomètre rotatif (100kO) | https://www.isoled.shop/pub/media/catalog/product/L/a/Label_805527_big_color.jpeg | https://www.isoled.shop/pub/media/catalog/product/1/1/113922_skizze4.jpg |  |  | 200 | 30000 | 0 | D | 4000K | 25500 | 203 |  | 206 | 219 | 9405423990 | CN | 19640 | 135 |  | 763.3 | N | [6 empty] | https://www.isoled.shop/pub/media/catalog/product/L/a/Label_805527_big_color.jpeg | 805527 | https://eprel.ec.europa.eu/qr/805527 | noir |  | Projecteur LED SMD 200W dimmable en continu, utilisable à l'extérieur, classe de protection IP66, 5 ans de garantie, recommandé en remplacement des projecteurs halogènes. | 2
113923 | Projecteur LED SMD 200 W, 75°*135°, blanc froid, IP66, dimmable 1-10 V | 9009377066719 | 113923_1.jpg | https://www.isoled.shop/pub/media/catalog/product/1/1/113923_1.jpg | [6 empty] | 126 | 320 | 437 | 17619840 | 8480 | Y | N | N | Y | N | N | N | Y | N | N | N | Y |  | NICHIA | Aluminium | 220 - 240V AC | 75° x 135° |  |  |  | 53000 | -20°C - 40°C | IP66 | Y |  | 85 | gradable par tension de commande 1-10V DC ou par potentiomètre rotatif (100kO) | https://www.isoled.shop/pub/media/catalog/product/L/a/Label_805528_big_color.jpeg | https://www.isoled.shop/pub/media/catalog/product/1/1/113922_skizze3.jpg |  |  | 200 | 30000 | 0 | D | 5700K | 25500 | 203 |  | 206 | 219 | 9405423990 | CN | 19640 | 135 |  | 763.3 | N | [6 empty] | https://www.isoled.shop/pub/media/catalog/product/L/a/Label_805528_big_color.jpeg | 805528 | https://eprel.ec.europa.eu/qr/805528 | noir |  | Projecteur LED SMD 200W dimmable en continu, utilisable à l'extérieur, classe de protection IP66, 5 ans de garantie, recommandé en remplacement des projecteurs halogènes. | 2
113924 | Plafonnier/mural à LED 24W, blanc, rond, DN327, IP54, ColorSwitch 3000¦4000K | 9009377066733 | 113924_1.jpg | https://www.isoled.shop/pub/media/catalog/product/1/1/113924_1.jpg | 113924_2.jpg | https://www.isoled.shop/pub/media/catalog/product/1/1/113924_2.jpg |  |  | 113924_3.jpg | https://www.isoled.shop/pub/media/catalog/product/1/1/113924_3.jpg | 49 | 0 | 0 | 0 | 900 | Y | N | N | Y | N | N | N | N | N | N | Y | Y |  |  | Plastique | 220 - 240V AC | 120° |  | 25° |  | 38000 | -20°C - 45°C | IP54 | N | ColorSwitch avec sélection de couleur fixe 3000K ou 4000K | 83 |  | https://www.isoled.shop/pub/media/catalog/product/L/a/Label_820273_big_color.jpeg | https://www.isoled.shop/pub/media/catalog/product/1/1/113707_skizze.jpg | 327 |  | 24 | 15000 | 0 | E | 3000K - 4000K | 2700 | 24 |  | 46 | 353 | 9405114090 | CN | 859 | 309 | ColorSwitch avec sélection de couleur fixe 3000K ou 4000K | 88.3 | N | [6 empty] | https://www.isoled.shop/pub/media/catalog/product/L/a/Label_820273_big_color.jpeg | 820273 | https://eprel.ec.europa.eu/qr/820273 | blanc |  | Plafonnier/mural à LED 24W, utilisable à l'extérieur, classe de protection IP54 température de couleur 3000K à 4000K, adapté pour le commerce spécialisé, le commerce, l'industrie, les architectes. | 2
113926 | Transformateur ruban LED 12V/DC, 0-30W, dimmable (puits de tension), SELV | 9009377066870 | 113926_1.jpg | https://www.isoled.shop/pub/media/catalog/product/1/1/113926_1.jpg | [6 empty] | 18.5 | 46 | 157 | 133607 | 140 | Y | N | N | Y | N | N | N | N | N | N | Y | N |  |  | Plastique | 220 - 240V AC |  |  | 85° |  |  | -20°C - 45°C | IP20 | Y | Attention : Convient uniquement pour le fonctionnement des bandes flexibles 12V DC - pas pour le fonctionnement des lampes adaptées 12V AC/DC ! |  | gradable via un actionneur de gradation TRIAC, recommandé : utiliser un gradateur à coupure de phase, sortie de gradation : Puits de tension ! |  | https://www.isoled.shop/pub/media/catalog/product/1/1/113926_skizze.jpg |  |  |  |  | 0 |  |  |  | 30 |  |  | 28 | 8504408390 | CN |  | 470 | Attention : Convient uniquement pour le fonctionnement des bandes flexibles 12V DC - pas pour le fonctionnement des lampes adaptées 12V AC/DC ! | 52.9 | N | [9 empty] | blanc |  | Transformateur LED ruban 12V/DC, dimmable en continu, encastrable dans les meubles, adapté à votre éclairage LED durable et fiable en intérieur. | 2
113927 | Transformateur LED 24V/DC, 0-30W, dimmable (puits de tension), SELV | 9009377066894 | 113927_1.jpg | https://www.isoled.shop/pub/media/catalog/product/1/1/113927_1.jpg | [6 empty] | 18.5 | 46 | 157 | 133607 | 140 | Y | N | N | Y | N | N | N | N | N | N | Y | N |  |  | Plastique | 220 - 240V AC |  |  | 85° |  |  | -20°C - 45°C | IP20 | Y |  |  | gradable via un actionneur de gradation TRIAC, gradateur à coupure de phase recommandé, sortie de gradation : Puits de tension ! |  | https://www.isoled.shop/pub/media/catalog/product/1/1/113926_skizze1.jpg |  |  |  |  | 0 |  |  |  | 30 |  |  | 29 | 8504408390 | CN |  | 474 |  | 52.9 | N | [9 empty] | blanc |  | Transformateur LED 24V/DC, dimmable en continu, adapté à l'encastrement dans les meubles, adapté pour votre éclairage LED durable et fiable à l'intérieur. | 2
113928 | Transformateur ruban LED 12V/DC, 0-50W, dimmable (puits de tension), SELV | 9009377066917 | 113928_1.jpg | https://www.isoled.shop/pub/media/catalog/product/1/1/113928_1.jpg | [6 empty] | 22.5 | 57 | 177 | 227002.5 | 250 | Y | N | N | Y | N | N | N | N | N | N | Y | N |  |  | Plastique | 220 - 240V AC |  |  | 85° |  |  | -20°C - 45°C | IP20 | Y | Attention : Ne convient que pour le fonctionnement de bandes flexibles 12V DC - pas pour le fonctionnement de lampes adaptées 12V AC/DC ! |  | gradable via un actionneur de gradation TRIAC, recommandé: utiliser un gradateur à coupure de phase, sortie de gradation: Puits de tension! |  | https://www.isoled.shop/pub/media/catalog/product/1/1/113928_skizze1.jpg |  |  |  |  | 0 |  |  |  | 50 |  |  | 28 | 8504408390 | CN |  | 471 | Attention : Ne convient que pour le fonctionnement de bandes flexibles 12V DC - pas pour le fonctionnement de lampes adaptées 12V AC/DC ! | 74.9 | N | [9 empty] | blanc |  | Transformateur LED ruban 12V/DC, dimmable en continu, encastrable dans les meubles, adapté à votre éclairage LED durable et fiable en intérieur. | 2
113929 | Transformateur LED 24V/DC, 0-50W, dimmable (voltage sink), SELV | 9009377066931 | 113929_1.jpg | https://www.isoled.shop/pub/media/catalog/product/1/1/113929_1.jpg | [6 empty] | 22.5 | 57 | 177 | 227002.5 | 250 | Y | N | N | Y | N | N | N | N | N | N | Y | N |  |  | Plastique | 220 - 240V AC |  |  | 85° |  |  | -20°C - 45°C | IP20 | Y |  |  | gradable via un actionneur de gradation TRIAC, recommandé: utiliser un gradateur à coupure de phase, sortie de gradation: Puits de tension! |  | https://www.isoled.shop/pub/media/catalog/product/1/1/113929_skizze.jpg |  |  |  |  | 0 |  |  |  | 50 |  |  | 29 | 8504408390 | CN |  | 476 |  | 74.9 | N | [9 empty] | blanc |  | Transformateur LED 24V/DC, dimmable en continu, adapté à l'encastrement dans les meubles, adapté pour votre éclairage LED durable et fiable à l'intérieur. | 2
113931 | Embout d'extrémité pour système linéaire S FastFix LED, blanc | 9009377066979 | 112946_iso_1.jpg | https://www.isoled.shop/pub/media/catalog/product/1/1/112946_iso_1.jpg | [6 empty] | 50 | 65 | 7 | 22750 | 25 | Y | N | N | Y | N | N | N | N | N | N | N | N |  |  | Plastique | [6 empty] | -20°C - 45°C |  | - | Blanc, embout final pour le réceptacle du faisceau. Article correspondant n° 112954 Manchon de câble | [8 empty] | 0 | [6 empty] | 245 | 9405920090 | CN |  | 107 | Blanc, embout final pour le réceptacle du faisceau. Article correspondant n° 112954 Manchon de câble | 0.6 | Y | Overview / Übersicht | [8 empty] | blanc |  | FastFix LED système linéaire S cache de finition, 5 ans de garantie, adapté pour les supermarchés et les entrepôts. | 2
113560 | LED AQUA930 Ruban, laiteux, 24V DC, 10W, IP67, 3000K, rouleau de 5m, 240 LED/m | 9009377057205 | 113560_1.jpg | https://www.isoled.shop/pub/media/catalog/product/1/1/113560_1.jpg | 113559_21.jpg | https://www.isoled.shop/pub/media/catalog/product/1/1/113559_21.jpg |  |  |  |  | 6 | 13 | 5000 | 390000 | 414 | Y | N | N | Y | N | N | N | N | N | N | N | Y |  | SMD2115 | Silicone | 24V DC | 100° |  |  |  | 38000 | -30°C - 45°C | IP67 | Y | Point de séparation: 25mm avec 6 CMS chacun ¦ Pitch (point lumineux centre-centre): 4,17mm ¦ 1 unité (rouleau) = 5m ¦ longueur max. de ruban LED par alimentation : 5m ¦ Tolérance de longueur + dilatation thermique : 1% ¦ aucun profilé de refroidissement nécessaire ¦ ruban adhésif 3M 4229P inclus ¦ nettoyer et dégraisser le support avant de le coller ! Ne pas décoller à nouveau ! ¦ Silicone coulé ¦ PARTICULARITÉ : Câble de raccordement des deux côtés ¦ Accessoires fournis : Embouts, étriers de montage et mastic d'étanchéité | 90 | gradable par PWM (alimentation en tension continue à modulation de largeur d'impulsion) via un contrôleur en amont ou un transformateur gradable | https://www.isoled.shop/pub/media/catalog/product/L/a/Label_805444_big_color.jpeg | https://www.isoled.shop/pub/media/catalog/product/1/1/113559_skizze11.jpg |  |  | 10 | 30000 | 0 | F | 3000K | 800 | 10 |  |  | 135 | 8539510000 | CN | 356 | 42 | Point de séparation: 25mm avec 6 CMS chacun ¦ Pitch (point lumineux centre-centre): 4,17mm ¦ 1 unité (rouleau) = 5m ¦ longueur max. de ruban LED par alimentation : 5m ¦ Tolérance de longueur + dilatation thermique : 1% ¦ aucun profilé de refroidissement nécessaire ¦ ruban adhésif 3M 4229P inclus ¦ nettoyer et dégraisser le support avant de le coller ! Ne pas décoller à nouveau ! ¦ Silicone coulé ¦ PARTICULARITÉ : Câble de raccordement des deux côtés ¦ Accessoires fournis : Embouts, étriers de montage et mas | 155 | N | [6 empty] | https://www.isoled.shop/pub/media/catalog/product/L/a/Label_805444_big_color.jpeg | 805444 | https://eprel.ec.europa.eu/qr/805444 | blanc |  | LED AQUA930 ruban, dimmable en continu, utilisable à l'extérieur, classe de protection IP67, adapté pour les pièces humides et les pro?ls de sol. | 2
113561 | LED AQUA940 Ruban, laiteux, 24V DC, 10W, IP67, 4000K, rouleau de 5m, 240 LED/m | 9009377057229 | 113561_1.jpg | https://www.isoled.shop/pub/media/catalog/product/1/1/113561_1.jpg | 113559_22.jpg | https://www.isoled.shop/pub/media/catalog/product/1/1/113559_22.jpg |  |  |  |  | 6 | 13 | 5000 | 390000 | 414 | Y | N | N | Y | N | N | N | N | N | N | N | Y |  | SMD2115 | Silicone | 24V DC | 120° |  |  |  | 38000 | -30°C - 45°C | IP67 | Y | Point de séparation: 25mm avec 6 CMS chacun ¦ Pitch (point lumineux centre-centre): 4,17mm ¦ 1 unité (rouleau) = 5m ¦ longueur max. de ruban LED par alimentation : 5m ¦ Tolérance de longueur + dilatation thermique : 1% ¦ aucun profilé de refroidissement nécessaire ¦ ruban adhésif 3M 4229P inclus ¦ nettoyer et dégraisser le support avant de le coller ! Ne pas décoller à nouveau ! ¦ Silicone coulé ¦ PARTICULARITÉ : Câble de raccordement des deux côtés ¦ Accessoires fournis : Embouts, étriers de montage et mastic d'étanchéité | 90 | gradable par PWM (alimentation en tension continue à modulation de largeur d'impulsion) via un contrôleur en amont ou un transformateur gradable | https://www.isoled.shop/pub/media/catalog/product/L/a/Label_805445_big_color.jpeg | https://www.isoled.shop/pub/media/catalog/product/1/1/113559_skizze11.jpg |  |  | 10 | 30000 | 0 | F | 4000K | 800 | 10 |  |  | 135 | 8539510000 | CN | 255 | 42 | Point de séparation: 25mm avec 6 CMS chacun ¦ Pitch (point lumineux centre-centre): 4,17mm ¦ 1 unité (rouleau) = 5m ¦ longueur max. de ruban LED par alimentation : 5m ¦ Tolérance de longueur + dilatation thermique : 1% ¦ aucun profilé de refroidissement nécessaire ¦ ruban adhésif 3M 4229P inclus ¦ nettoyer et dégraisser le support avant de le coller ! Ne pas décoller à nouveau ! ¦ Silicone coulé ¦ PARTICULARITÉ : Câble de raccordement des deux côtés ¦ Accessoires fournis : Embouts, étriers de montage et mas | 155 | N | [6 empty] | https://www.isoled.shop/pub/media/catalog/product/L/a/Label_805445_big_color.jpeg | 805445 | https://eprel.ec.europa.eu/qr/805445 | blanc |  | LED AQUA940 ruban, dimmable en continu, utilisable à l'extérieur, classe de protection IP67, adapté pour les pièces humides et les pro?ls de sol. | 2
113562 | LED AQUA960 Ruban, laiteux, 24V DC, 10W, IP67, 6000K, rouleau de 5m, 240 LED/m | 9009377057267 | 113562_1.jpg | https://www.isoled.shop/pub/media/catalog/product/1/1/113562_1.jpg | 113559_23.jpg | https://www.isoled.shop/pub/media/catalog/product/1/1/113559_23.jpg |  |  |  |  | 6 | 13 | 5000 | 390000 | 414 | Y | N | N | Y | N | N | N | N | N | N | N | Y |  | SMD2115 | Silicone | 24V DC | 120° |  |  |  | 38000 | -30°C - 45°C | IP67 | Y | Point de séparation: 25mm avec 6 CMS chacun ¦ Pitch (point lumineux centre-centre): 4,17mm ¦ 1 unité (rouleau) = 5m ¦ longueur max. de ruban LED par alimentation : 5m ¦ Tolérance de longueur + dilatation thermique : 1% ¦ Pas de profilé de refroidissement nécessaire ¦ ruban adhésif 3M 300LSE inclus ¦ Nettoyer et dégraisser le support avant de le coller ! Ne pas décoller à nouveau ! ¦ Silicone coulé ¦ PARTICULARITÉ : Câble de raccordement des deux côtés ¦ Accessoires fournis : Embouts, étriers de montage et mastic d'étanchéité | 90 | gradable par PWM (alimentation en tension continue à modulation de largeur d'impulsion) via un contrôleur en amont ou un transformateur gradable | https://www.isoled.shop/pub/media/catalog/product/L/a/Label_805446_big_color.jpeg | https://www.isoled.shop/pub/media/catalog/product/1/1/113559_skizze11.jpg |  |  | 10 | 30000 | 0 | F | 6000K | 800 | 10 |  |  | 135 | 8539510000 | CN | 255 | 42 | Point de séparation: 25mm avec 6 CMS chacun ¦ Pitch (point lumineux centre-centre): 4,17mm ¦ 1 unité (rouleau) = 5m ¦ longueur max. de ruban LED par alimentation : 5m ¦ Tolérance de longueur + dilatation thermique : 1% ¦ Pas de profilé de refroidissement nécessaire ¦ ruban adhésif 3M 300LSE inclus ¦ Nettoyer et dégraisser le support avant de le coller ! Ne pas décoller à nouveau ! ¦ Silicone coulé ¦ PARTICULARITÉ : Câble de raccordement des deux côtés ¦ Accessoires fournis : Embouts, étriers de montage et m | 155 | N | [6 empty] | https://www.isoled.shop/pub/media/catalog/product/L/a/Label_805446_big_color.jpeg | 805446 | https://eprel.ec.europa.eu/qr/805446 | blanc |  | LED AQUA960 ruban, dimmable en continu, utilisable à l'extérieur, classe de protection IP67, adapté pour les pièces humides et les pro?ls de sol. | 2
113563 | Lumière linéaire LED Professional 150cm 40W, IP66, blanc neutre | 9009377057274 | 113563_1.jpg | https://www.isoled.shop/pub/media/catalog/product/1/1/113563_1.jpg | 113563_2.jpg | https://www.isoled.shop/pub/media/catalog/product/1/1/113563_2.jpg |  |  | 113563_3.jpg | https://www.isoled.shop/pub/media/catalog/product/1/1/113563_3.jpg | 63 | 73 | 1500 | 6898500 | 1800 | Y | N | N | Y | N | N | N | N | N | N | N | Y |  |  | Plastique | 220 - 240V AC | 120° |  | 45° |  | 57000 | -20°C - 40°C | IP66 | N | Clip de montage rapide sans vis des deux côtés pour assembler jusqu'à 25 luminaires, y compris deux clips de montage métalliques + vis + chevilles Résistance aux chocs : IK09 | 85 |  | https://www.isoled.shop/pub/media/catalog/product/L/a/Label_806715_big_color.jpeg | https://www.isoled.shop/pub/media/catalog/product/1/1/113564_skizze.jpg |  |  | 40 |  | 0 | C | 4000K | 5800 | 42.7 |  | 44.17 | 205 | 9405114090 | CN | 1846 | 118 | Clip de montage rapide sans vis des deux côtés pour assembler jusqu'à 25 luminaires, y compris deux clips de montage métalliques + vis + chevilles Résistance aux chocs : IK09 | 159 | N | Overview / Übersicht | [5 empty] | https://www.isoled.shop/pub/media/catalog/product/L/a/Label_806715_big_color.jpeg | 806715 | https://eprel.ec.europa.eu/qr/806715 | blanc |  | Luminaire linéaire à LED Professional 150cm 40W, utilisable en extérieur, 136 lumens/watt, classe de protection IP66, 5 ans de garantie, adapté pour les garages souterrains et les entrepôts. | 2
113564 | Lumière linéaire LED Professional 150cm 60W, IP66, blanc neutre | 9009377057298 | 113564_1.jpg | https://www.isoled.shop/pub/media/catalog/product/1/1/113564_1.jpg | 113564_2.jpg | https://www.isoled.shop/pub/media/catalog/product/1/1/113564_2.jpg |  |  | 113564_3.jpg | https://www.isoled.shop/pub/media/catalog/product/1/1/113564_3.jpg | 63 | 73 | 1500 | 6898500 | 1800 | Y | N | N | Y | N | N | N | N | N | N | N | Y |  |  | Plastique | 220 - 240V AC | 120° |  | 45° |  | 57000 | -20°C - 40°C | IP66 | N | Borne enfichable à montage rapide sans vis des deux côtés pour la mise en réseau de jusqu'à 25 luminaires, y compris deux supports de montage métalliques + vis + chevilles Résistance aux chocs : IK09 | 85 |  | https://www.isoled.shop/pub/media/catalog/product/L/a/Label_806716_big_color.jpeg | https://www.isoled.shop/pub/media/catalog/product/1/1/113564_skizze.jpg |  |  | 58.7 |  | 0 | C | 4000K | 8400 | 60 |  | 59.93 | 205 | 9405114090 | CN | 2674 | 118 | Borne enfichable à montage rapide sans vis des deux côtés pour la mise en réseau de jusqu'à 25 luminaires, y compris deux supports de montage métalliques + vis + chevilles Résistance aux chocs : IK09 | 174.9 | N | Overview / Übersicht | [5 empty] | https://www.isoled.shop/pub/media/catalog/product/L/a/Label_806716_big_color.jpeg | 806716 | https://eprel.ec.europa.eu/qr/806716 | blanc |  | Luminaire linéaire à LED Professional 150cm 60W, utilisable à l'extérieur, 143 lumens/watt, classe de protection IP66, 5 ans de garantie, adapté pour les garages souterrains et les entrepôts. | 2
113565 | Lumière linéaire LED Professional 150cm 40W avec fonction d'éclairage d'urgence, IP66, blanc neutre | 9009377057397 | 113565_1.jpg | https://www.isoled.shop/pub/media/catalog/product/1/1/113565_1.jpg | 113565_2.jpg | https://www.isoled.shop/pub/media/catalog/product/1/1/113565_2.jpg |  |  | 113565_3.jpg | https://www.isoled.shop/pub/media/catalog/product/1/1/113565_3.jpg | 63 | 73 | 1500 | 6898500 | 2065 | Y | N | N | Y | N | N | N | N | N | N | N | Y |  |  | Plastique | 220 - 240V AC | 120° |  | 45° |  | 57000 | -20°C - 40°C | IP66 | N | Passe en mode batterie avec 600lm pendant 3 heures en cas de coupure de courant Batterie au lithium 7.2V 2600mAh non échangeable, temps de charge 12h, 80% de la batterie après 300 processus de charge (=300 coupures de courant), borne à vis à 5 pôles des deux côtés permettant de relier jusqu'à 25 luminaires, y compris deux clips de montage métalliques + vis + chevilles, résistance aux chocs : IK09 | 85 |  | https://www.isoled.shop/pub/media/catalog/product/L/a/Label_806717_big_color.jpeg | https://www.isoled.shop/pub/media/catalog/product/1/1/113564_skizze.jpg |  |  | 40 |  | 0 | C | 4000K | 5800 | 42.7 |  | 44.17 | 205 | 9405114090 | CN | 1846 | 118 | Passe en mode batterie avec 600lm pendant 3 heures en cas de coupure de courant Batterie au lithium 7.2V 2600mAh non échangeable, temps de charge 12h, 80% de la batterie après 300 processus de charge (=300 coupures de courant), borne à vis à 5 pôles des deux côtés permettant de relier jusqu'à 25 luminaires, y compris deux clips de montage métalliques + vis + chevilles, résistance aux chocs : IK09 | 229 | N | Overview / Übersicht | [5 empty] | https://www.isoled.shop/pub/media/catalog/product/L/a/Label_806717_big_color.jpeg | 806717 | https://eprel.ec.europa.eu/qr/806717 | blanc |  | Luminaire linéaire à LED Professional 150cm 40W avec fonction d'éclairage de secours, utilisable à l'extérieur, 136 lumens/watt, classe de protection IP66, adapté aux garages souterrains. | 2
113566 | Sys-Pro Récepteur Push/Radio - 1 sortie PWM dimmer, 1 circuit simple coul., 5-36 V. DC, 8A | 9009377057410 | 113566_1.jpg | https://www.isoled.shop/pub/media/catalog/product/1/1/113566_1.jpg | [6 empty] | 18 | 33 | 107 | 63558 | 57.5 | Y | N | N | Y | N | N | N | N | N | N | Y | N |  |  | Plastique | 5 - 36V DC | [5 empty] | -30°C - 55°C | IP20 | - | Sys-Eco/Pro Variateur PWM programmable sur jusqu'à 10 télécommandes Sys-Pro, Mesh-Transceiver - transmet le signal au récepteur le plus proche sur 30 mètres maximum, fréquence PWM 500Hz. Installation et raccordement uniquement hors tension ! |  |  |  | https://www.isoled.shop/pub/media/catalog/product/1/1/113566_skizze.jpg | [8 empty] | 288 |  |  | 321 | 8537109199 | CN |  | 433 | Sys-Eco/Pro Variateur PWM programmable sur jusqu'à 10 télécommandes Sys-Pro, Mesh-Transceiver - transmet le signal au récepteur le plus proche sur 30 mètres maximum, fréquence PWM 500Hz. Installation et raccordement uniquement hors tension ! | 31.1 | N | Manual EN |  | Übersichtsplakat | [6 empty] | blanc |  | Sys-Pro Push/radio Mesh PWM-Variateur, 5 ans de garantie, adapté pour la commande et la variation de votre éclairage LED, même à distance. | 2
113567 | Sys-Pro Récepteur Radio - 4 sorties PWM dimmer, 4 circuits simple coul., 12-24 V. DC, 4x3A | 9009377057458 | 113567_1.jpg | https://www.isoled.shop/pub/media/catalog/product/1/1/113567_1.jpg | [6 empty] | 21 | 38 | 114 | 90972 | 62.5 | Y | N | N | Y | N | N | N | N | N | N | Y | N |  |  | Plastique | 12 - 24V DC | [5 empty] | -30°C - 55°C | IP20 | - | Sys-Eco/Pro Variateur PWM programmable sur jusqu'à 10 télécommandes Sys-Pro, Mesh-Transceiver - transmet le signal au récepteur le plus proche sur 30 mètres maximum, fréquence PWM 500Hz. Installation et raccordement uniquement hors tension ! |  |  |  | https://www.isoled.shop/pub/media/catalog/product/1/1/113567_skizze.jpg | [8 empty] | 288 |  |  | 321 | 8537109899 | CN |  | 442 | Sys-Eco/Pro Variateur PWM programmable sur jusqu'à 10 télécommandes Sys-Pro, Mesh-Transceiver - transmet le signal au récepteur le plus proche sur 30 mètres maximum, fréquence PWM 500Hz. Installation et raccordement uniquement hors tension ! | 40.5 | N | Manual EN |  | Übersichtsplakat | [6 empty] | blanc |  | Sys-Pro radio Mesh PWM-gradateur, 5 ans de garantie, adapté pour la commande et la variation de votre éclairage LED, même à distance. | 2
113568 | Sys-Pro Télécommande RVB+W, 4 circuits avec 2 mémoires de scènes | 9009377057489 | 113568_1.jpg | https://www.isoled.shop/pub/media/catalog/product/1/1/113568_1.jpg | [6 empty] | 18 | 53 | 122 | 116388 | 75 | Y | N | N | Y | N | N | N | N | N | N | Y | N |  |  | Plastique | 3V DC | [5 empty] | -30°C - 55°C | IP20 | - | Télécommande Sys-Eco/Pro, fréquence d'émission 2.4GHz (portée jusqu'à 30 mètres), avec support mural magnétique, 2 piles AAA nécessaires |  |  |  | https://www.isoled.shop/pub/media/catalog/product/1/1/113568_skizze.jpg | [11 empty] | 324 | 8526920090 | CN |  | 445 | Télécommande Sys-Eco/Pro, fréquence d'émission 2.4GHz (portée jusqu'à 30 mètres), avec support mural magnétique, 2 piles AAA nécessaires | 44.9 | N | Manual EN |  | Übersichtsplakat | [6 empty] | noir |  | Sys-Pro RVB+W télécommande 4 zones avec 2 mémoires de scènes, 5 ans de garantie, adapté pour la commande et la variation de votre éclairage LED, même à distance. | 2
113569 | Sys-pro Télécommande Simple couleur, 4 circuits avec 4 mémoires de scènes | 9009377057519 | 113569_1.jpg | https://www.isoled.shop/pub/media/catalog/product/1/1/113569_1.jpg | [6 empty] | 17.5 | 53 | 122 | 113155 | 75 | Y | N | N | Y | N | N | N | N | N | N | Y | N |  |  | Plastique | 3V DC | [5 empty] | -30°C - 55°C | IP20 | - | Télécommande Sys-Eco/Pro fréquence de transmission 2.4GHz (portée jusqu'à 30 mètres), avec support mural magnétique, 2 piles AAA nécessaires |  |  |  | https://www.isoled.shop/pub/media/catalog/product/1/1/113569_skizze.jpg | [11 empty] | 321 | 8526920090 | CN |  | 442 | Télécommande Sys-Eco/Pro fréquence de transmission 2.4GHz (portée jusqu'à 30 mètres), avec support mural magnétique, 2 piles AAA nécessaires | 45.7 | N | Manual EN |  | Übersichtsplakat | [6 empty] | noir |  | Télécommande Sys-Pro Single Color 4 zones avec 4 mémoires de scènes, garantie 5 ans, adapté pour la commande et la variation de votre éclairage LED, même à distance. | 2
113570 | Sys-pro Télécommande Blanc dynamique, 4 circuits avec 4 mémoires de scènes | 9009377057533 | 113570_1.jpg | https://www.isoled.shop/pub/media/catalog/product/1/1/113570_1.jpg | [6 empty] | 17.5 | 53 | 122 | 113155 | 80 | Y | N | N | Y | N | N | N | N | N | N | Y | N |  |  | Plastique | 3V DC | [5 empty] | -30°C - 55°C | IP20 | - | Télécommande Sys-Eco/Pro fréquence de transmission 2.4GHz (portée jusqu'à 30 mètres), avec support mural magnétique, 2 piles AAA nécessaires |  |  |  | https://www.isoled.shop/pub/media/catalog/product/1/1/113569_skizze.jpg | [11 empty] | 322 | 8526920090 | CN |  | 443 | Télécommande Sys-Eco/Pro fréquence de transmission 2.4GHz (portée jusqu'à 30 mètres), avec support mural magnétique, 2 piles AAA nécessaires | 45.7 | N | Manual EN |  | Übersichtsplakat | [6 empty] | blanc |  | Télécommande Sys-Pro blanc dynamique 4 zones avec 4 mémoires de scènes, garantie 5 ans, adapté pour la commande et la variation de votre éclairage LED, même à distance. | 2
113571 | Ampoule LED GU10 spectre complet 7 W COB, 36°, 2700K, dimmable | 9009377057960 | 113571_11.jpg | https://www.isoled.shop/pub/media/catalog/product/1/1/113571_11.jpg |  |  |  |  | 113571_3_1.jpg | https://www.isoled.shop/pub/media/catalog/product/1/1/113571_3_1.jpg |  |  | 56 | 0 | 66 | Y | N | N | Y | N | N | N | N | N | N | N | N | GU10 |  | Plastique | 220 - 240V AC | 36° |  |  |  | 53000 | -20°C - 40°C | IP20 | Y | Les LED à spectre complet correspondent à 98 % de la lumière naturelle du soleil. | 98 | Excellent comportement de gradation avec tous les actionneurs de gradation disponibles dans le commerce (0-100%) ¦ Recommandation : utiliser un actionneur de gradation à angle de phase ¦ Absolument sans scintillement sur toute la plage de gradation | https://www.isoled.shop/pub/media/catalog/product/L/a/Label_806568_big_color.jpeg | https://www.isoled.shop/pub/media/catalog/product/1/1/113571_skizze.jpg | 50 |  | 7 | 30000 | 0 | F | 2700K | 560 | 7.73 |  | 8.9 | 3 | 8539520000 | CN | 1821 | 364 | Les LED à spectre complet correspondent à 98 % de la lumière naturelle du soleil. | 19.7 | N | [6 empty] | https://www.isoled.shop/pub/media/catalog/product/L/a/Label_806568_big_color.jpeg | 806568 | https://eprel.ec.europa.eu/qr/806568 | gris |  | Spot LED GU10 spectre complet 7W COB, dimmable en continu, utilisable en extérieur, spectre complet, adapté à une lumière agréable en intérieur et en extérieur. | 2
113572 | Ampoule LED GU10 spectre complet 7W COB, 36°, 3000K, dimmable | 9009377057984 | 113572_11.jpg | https://www.isoled.shop/pub/media/catalog/product/1/1/113572_11.jpg |  |  |  |  | 113572_3_1.jpg | https://www.isoled.shop/pub/media/catalog/product/1/1/113572_3_1.jpg |  |  | 56 | 0 | 66 | Y | N | N | Y | N | N | N | N | N | N | N | N | GU10 |  | Plastique | 220 - 240V AC | 36° |  |  |  | 53000 | -20°C - 40°C | IP20 | Y | Les LED à spectre complet correspondent à 98 % de la lumière naturelle du soleil. | 98 | Excellent comportement de gradation avec tous les actionneurs de gradation disponibles dans le commerce (0-100%) ¦ Recommandation : utiliser un actionneur de gradation à angle de phase ¦ Absolument sans scintillement sur toute la plage de gradation | https://www.isoled.shop/pub/media/catalog/product/L/a/Label_806569_big_color.jpeg | https://www.isoled.shop/pub/media/catalog/product/1/1/113571_skizze.jpg | 50 |  | 7 | 30000 | 0 | F | 3000K | 580 | 7.73 |  | 8.9 | 3 | 8539520000 | CN | 1886 | 364 | Les LED à spectre complet correspondent à 98 % de la lumière naturelle du soleil. | 19.7 | N | [6 empty] | https://www.isoled.shop/pub/media/catalog/product/L/a/Label_806569_big_color.jpeg | 806569 | https://eprel.ec.europa.eu/qr/806569 | gris |  | Spot LED GU10 spectre complet 7W COB, dimmable en continu, utilisable en extérieur, spectre complet, adapté à une lumière agréable en intérieur et en extérieur. | 2
113573 | Ampoule LED MR16 spectre complet 7 W COB, 36°, 2700K, dimmable | 9009377058028 | 113573_11.jpg | https://www.isoled.shop/pub/media/catalog/product/1/1/113573_11.jpg |  |  |  |  | 113573_31.jpg | https://www.isoled.shop/pub/media/catalog/product/1/1/113573_31.jpg |  |  | 47 | 0 | 66 | Y | N | N | Y | N | N | N | N | N | N | N | N | MR16 |  | Plastique | 12V AC/DC | 36° |  |  |  | 52000 | -20°C - 40°C | IP20 | Y | Le spectre complet des LED correspond à 98 % de la lumière naturelle du soleil. | 98 | Plage de gradation : 0-100% avec une alimentation en tension continue modulée par PWM (largeur d'impulsion), la composante de scintillement dépend de l'actionneur de gradation et du transformateur utilisés. | https://www.isoled.shop/pub/media/catalog/product/L/a/Label_806570_big_color.jpeg | https://www.isoled.shop/pub/media/catalog/product/1/1/113573_skizze.jpg | 50 |  | 7 | 30000 | 0 | F | 2700K | 560 | 7.55 |  | 8.9 | 5 | 8539520000 | CN | 1821 | 372 | Le spectre complet des LED correspond à 98 % de la lumière naturelle du soleil. | 26.1 | N | [6 empty] | https://www.isoled.shop/pub/media/catalog/product/L/a/Label_806570_big_color.jpeg | 806570 | https://eprel.ec.europa.eu/qr/806570 | gris |  | Spot LED MR16 spectre complet 7W COB, dimmable, utilisable à l'extérieur, spectre complet pour créer une atmosphère agréable dans chaque pièce. | 2
113574 | Ampoule LED MR16 spectre complet 7W COB, 36°, 3000K, dimmable | 9009377058059 | 113574_11.jpg | https://www.isoled.shop/pub/media/catalog/product/1/1/113574_11.jpg |  |  |  |  | 113574_31.jpg | https://www.isoled.shop/pub/media/catalog/product/1/1/113574_31.jpg |  |  | 47 | 0 | 66 | Y | N | N | Y | N | N | N | N | N | N | N | N | MR16 |  | Plastique | 12V AC/DC | 36° |  |  |  | 52000 | -20°C - 40°C | IP20 | Y | Le spectre complet des LED correspond à 98 % de la lumière naturelle du soleil. | 98 | Plage de variation : 0-100 % avec une alimentation en tension continue modulée par PWM (largeur d'impulsion), la composante de scintillement dépend de l'actionneur de variation et du transformateur utilisés. | https://www.isoled.shop/pub/media/catalog/product/L/a/Label_806571_big_color.jpeg | https://www.isoled.shop/pub/media/catalog/product/1/1/113573_skizze.jpg | 50 |  | 7 | 30000 | 0 | F | 3000K | 580 | 7.55 |  | 8.9 | 5 | 8539520000 | CN | 1886 | 372 | Le spectre complet des LED correspond à 98 % de la lumière naturelle du soleil. | 26.1 | N | [6 empty] | https://www.isoled.shop/pub/media/catalog/product/L/a/Label_806571_big_color.jpeg | 806571 | https://eprel.ec.europa.eu/qr/806571 | gris |  | Spot LED MR16 spectre complet 7W COB, dimmable, utilisable à l'extérieur, spectre complet pour créer une atmosphère agréable dans chaque pièce. | 2
113577 | Adaptateur monotrace pour projecteur sur rail, blanc, monophasé | 9009377058134 | 113577_1.jpg | https://www.isoled.shop/pub/media/catalog/product/1/1/113577_1.jpg | 113577_21.jpg | https://www.isoled.shop/pub/media/catalog/product/1/1/113577_21.jpg |  |  |  |  | 35 | 0 | 0 | 0 | 318 | Y | N | N | Y | N | N | N | N | N | N | Y | N |  |  | Plastique | 220 - 240V AC | [5 empty] | 0°C - 40°C | IP20 | - | monophasé, max. 10A |  |  |  | https://www.isoled.shop/pub/media/catalog/product/1/1/113577_skizze.jpg | 110 | [10 empty] | 147 | 85366990 | CN |  | 56 | monophasé, max. 10A | 44.9 | N | Overview / Übersicht |  | Installation Schema | [6 empty] | blanc |  | Adaptateur de montage monotrack pour projecteurs sur rail, adapté au commerce spécialisé, au commerce, à l'industrie, aux architectes et aux planificateurs. | 2
113578 | Adaptateur monotrace pour projecteur sur rail, noir, monophasé | 9009377058202 | 113578_1.jpg | https://www.isoled.shop/pub/media/catalog/product/1/1/113578_1.jpg | 113578_2.jpg | https://www.isoled.shop/pub/media/catalog/product/1/1/113578_2.jpg |  |  |  |  | 35 | 0 | 0 | 0 | 318 | Y | N | N | Y | N | N | N | N | N | N | Y | N |  |  | Plastique | 220 - 240V AC | [5 empty] | 0°C - 40°C | IP20 | - | monophasé, max. 10A |  |  |  | https://www.isoled.shop/pub/media/catalog/product/1/1/113577_skizze.jpg | 110 | [10 empty] | 147 | 9405920090 | CN |  | 56 | monophasé, max. 10A | 44.9 | N | Overview / Übersicht |  | Installation Schema | [6 empty] | noir |  | Adaptateur de montage monotrack pour projecteurs sur rail, adapté aux commerces spécialisés, aux entreprises, à l'industrie, aux architectes et aux planificateurs. | 2
113579 | Adaptateur prise de courant 2P+T schuko, disjoncteur 6A inclus, blanc | 9009377058189 | 113579_1.jpg | https://www.isoled.shop/pub/media/catalog/product/1/1/113579_1.jpg | 113579_2.jpg | https://www.isoled.shop/pub/media/catalog/product/1/1/113579_2.jpg |  |  |  |  | 98 | 54 | 102 | 539784 | 318 | Y | N | N | Y | N | N | N | N | N | N | Y | N |  |  | Plastique | 220 - 240V AC | [5 empty] | 0°C - 40°C | IP20 | - | triphasé, max. 6A, avec fusible à sécurité enfant |  |  |  | https://www.isoled.shop/pub/media/catalog/product/1/1/113579_skizze.jpg | [11 empty] | 147 | 8536699099 | CN |  | 57 | triphasé, max. 6A, avec fusible à sécurité enfant | 49.9 | N | Overview / Übersicht |  | Installation Schema | [6 empty] | blanc |  | Adaptateur triphasé avec fiche à contact de protection, adapté au commerce spécialisé, au commerce, à l'industrie, aux architectes et aux planificateurs. | 2
113580 | Projecteur LED Prismatic 100 W, blanc froid, IP66 | 9009377058226 | 113580_1.jpg | https://www.isoled.shop/pub/media/catalog/product/1/1/113580_1.jpg |  |  |  |  | 111775_3_iso.jpg | https://www.isoled.shop/pub/media/catalog/product/1/1/111775_3_iso.jpg | 95 | 290 | 360 | 9918000 | 4780 | Y | N | N | Y | N | N | N | Y | N | N | N | Y |  | Philips SMD3030 | Aluminium moulé sous pression | 220 - 240V AC | 110° |  |  |  | 54000 | -20°C - 40°C | IP66 | N | verre dépoli pour une diffusion de la lumière moins éblouissante, y compris support pivotant de montage et câble de 0,5 m pour un raccordement direct à 230 V, vis en acier inoxydable | 83 |  | https://www.isoled.shop/pub/media/catalog/product/L/a/Label_806643_big_color.jpeg | https://www.isoled.shop/pub/media/catalog/product/1/1/113580_skizze.jpg |  |  | 100 | 30000 | 0 | D | 6000K | 13500 | 103 |  | 105 | 219 | 9405423990 | CN | 5039 | 134 | verre dépoli pour une diffusion de la lumière moins éblouissante, y compris support pivotant de montage et câble de 0,5 m pour un raccordement direct à 230 V, vis en acier inoxydable | 413.8 | N | [6 empty] | https://www.isoled.shop/pub/media/catalog/product/L/a/Label_806643_big_color.jpeg | 806643 | https://eprel.ec.europa.eu/qr/806643 | anthracite |  | Projecteur LED Prismatic 100W, utilisable à l'extérieur, 131 lumens/watt, classe de protection IP66, 5 ans de garantie, recommandé en remplacement des projecteurs halogènes. | 2
113581 | Projecteur LED Prismatic 20W, blanc chaud, anthracite, IP66 | 9009377058240 | 112982_1.jpg | https://www.isoled.shop/pub/media/catalog/product/1/1/112982_1.jpg | 111772_3_iso.jpg | https://www.isoled.shop/pub/media/catalog/product/1/1/111772_3_iso.jpg |  |  | 111772_3_iso.jpg | https://www.isoled.shop/pub/media/catalog/product/1/1/111772_3_iso.jpg | 60 | 156 | 175 | 1638000 | 1100 | Y | N | N | Y | N | N | N | Y | N | N | N | Y |  | Philips SMD3030 | Aluminium moulé sous pression | 220 - 240V AC | 110° |  |  |  | 53000 | -20°C - 40°C | IP66 | N | verre dépoli pour une diffusion de la lumière moins éblouissante, y compris support pivotant de montage et câble de 0,5 m pour un raccordement direct à 230 V, vis en acier inoxydable | 83 |  | https://www.isoled.shop/pub/media/catalog/product/L/a/Label_806644_big_color.jpeg | https://www.isoled.shop/pub/media/catalog/product/1/1/113581_skizze.jpg |  |  | 20 | 30000 | 0 | D | 3000K | 2450 | 25 |  | 21.4 | 219 | 9405423990 | CN | 914 | 134 | verre dépoli pour une diffusion de la lumière moins éblouissante, y compris support pivotant de montage et câble de 0,5 m pour un raccordement direct à 230 V, vis en acier inoxydable | 99.9 | N | [6 empty] | https://www.isoled.shop/pub/media/catalog/product/L/a/Label_806644_big_color.jpeg | 806644 | https://eprel.ec.europa.eu/qr/806644 | anthracite |  | Projecteur LED Prismatic 20W, utilisable à l'extérieur, classe de protection IP66, 5 ans de garantie, recommandé pour remplacer les projecteurs halogènes. | 2
114345 | LED AQUA CRI940 Ruban Linéaire 48V, 8W, IP68, 4000K, rouleau de 5m, 240 LED/m | 9009377076527 | 114345_1.jpg | https://www.isoled.shop/pub/media/catalog/product/1/1/114345_1.jpg | 114345_2.jpg | https://www.isoled.shop/pub/media/catalog/product/1/1/114345_2.jpg |  |  |  |  | 6 | 12 | 5000 | 360000 | 336 | Y | N | N | Y | N | N | N | N | N | N | N | N |  | SMD2110 | Silicone | 48V DC | 120° |  | 40° |  | 53000 | -20°C - 45°C | IP68 | Y | Point de séparation: 50mm avec 12 CMS chacun ¦ Pitch (point lumineux centre-centre): 4,17mm ¦ 1 unité (rouleau) = 5m ¦ longueur max. de ruban LED par alimentation : 15m ¦ Tolérance de longueur + dilatation thermique : 1% ¦ Pas de profilé de refroidissement nécessaire ¦ ruban adhésif 3M 300LSE inclus ¦ Nettoyer et dégraisser le support avant de le coller ! Ne pas décoller à nouveau ! ¦ Encapsulage en silicone ¦ Les connecteurs du groupe : O1-212 conviennent ¦ PARTICULARITÉ : Câble de raccordement des deux côtés ¦ Accessoires fournis : Embouts, étriers de montage et mastic d'étanchéité | 95 | gradable par PWM (alimentation en tension continue à modulation de largeur d'impulsion) via un contrôleur en amont ou un transformateur gradable | https://www.isoled.shop/pub/media/catalog/product/L/a/Label_805506_big_color.jpeg | https://www.isoled.shop/pub/media/catalog/product/1/1/114345_skizze.jpg |  |  | 8 | 100000 |  | F | 4000K | 700 | 8 |  |  | 251 | 8539510000 | CN | 223 | 107 | Point de séparation: 50mm avec 12 CMS chacun ¦ Pitch (point lumineux centre-centre): 4,17mm ¦ 1 unité (rouleau) = 5m ¦ longueur max. de ruban LED par alimentation : 15m ¦ Tolérance de longueur + dilatation thermique : 1% ¦ Pas de profilé de refroidissement nécessaire ¦ ruban adhésif 3M 300LSE inclus ¦ Nettoyer et dégraisser le support avant de le coller ! Ne pas décoller à nouveau ! ¦ Encapsulage en silicone ¦ Les connecteurs du groupe : O1-212 conviennent ¦ PARTICULARITÉ : Câble de raccordement des deux cô | 207 | N | [6 empty] | https://www.isoled.shop/pub/media/catalog/product/L/a/Label_805506_big_color.jpeg | 805506 | https://eprel.ec.europa.eu/qr/805506 | blanc |  | LED IRC940 linéaire 48V-ruban, dimmable, haut indice de rendu des couleurs, IP68, adapté pour des lignes lumineuses deux fois plus longues grâce à une tension continue constante de 48V. | 2
114346 | LED CRI940 Ruban Linéaire 48V, 13W, IP20, 4000K, rouleau de 5m, 240 LED/m | 9009377076541 | 114346_1.jpg | https://www.isoled.shop/pub/media/catalog/product/1/1/114346_1.jpg | 114346_2.jpg | https://www.isoled.shop/pub/media/catalog/product/1/1/114346_2.jpg |  |  |  |  | 2 | 10 | 5000 | 100000 | 82 | Y | N | N | Y | N | N | N | N | N | N | Y | N |  | SMD2110 |  | 48V DC | 120° |  | 60° |  | 53000 | 0°C - 45°C | IP20 | Y | Point de séparation: 50mm avec 12 CMS chacun ¦ Pitch (point lumineux centre-centre): 4,17mm ¦ 1 unité (rouleau) = 5m ¦ longueur max. de ruban LED par alimentation : 10m ¦ tolérance de longueur + dilatation thermique : 1% ¦ masse de refroidissement nécessaire min. 75 gr/m ¦ ruban adhésif 3M 300LSE inclus ¦ nettoyer et dégraisser le support avant de le coller ! Ne pas décoller à nouveau ! ¦ Les connecteurs du groupe : K1-210 / K2-210 conviennent ¦ PARTICULARITÉ : Câble de raccordement des deux côtés | 95 | gradable par PWM (alimentation en tension continue à modulation de largeur d'impulsion) via un contrôleur en amont ou un transformateur gradable | https://www.isoled.shop/pub/media/catalog/product/L/a/Label_805507_big_color.jpeg | https://www.isoled.shop/pub/media/catalog/product/1/1/114346_skizze.jpg |  |  | 13 | 100000 |  | F | 4000K | 1100 | 13 |  |  | 251 | 8539510000 | CN | 350 | 106 | Point de séparation: 50mm avec 12 CMS chacun ¦ Pitch (point lumineux centre-centre): 4,17mm ¦ 1 unité (rouleau) = 5m ¦ longueur max. de ruban LED par alimentation : 10m ¦ tolérance de longueur + dilatation thermique : 1% ¦ masse de refroidissement nécessaire min. 75 gr/m ¦ ruban adhésif 3M 300LSE inclus ¦ nettoyer et dégraisser le support avant de le coller ! Ne pas décoller à nouveau ! ¦ Les connecteurs du groupe : K1-210 / K2-210 conviennent ¦ PARTICULARITÉ : Câble de raccordement des deux côtés | 140.4 | N | [6 empty] | https://www.isoled.shop/pub/media/catalog/product/L/a/Label_805507_big_color.jpeg | 805507 | https://eprel.ec.europa.eu/qr/805507 | blanc |  | LED IRC940 linéaire 48V-ruban, dimmable, avec un indice de rendu des couleurs élevé, adapté pour des lignes lumineuses deux fois plus longues grâce à une tension continue constante de 48V. | 2
114347 | LED AQUA CRI930 Ruban Linéaire 48V, 13W, IP68, 3000K, rouleau de 5m, 240 LED/m | 9009377076565 | 114347_1.jpg | https://www.isoled.shop/pub/media/catalog/product/1/1/114347_1.jpg | 114347_2.jpg | https://www.isoled.shop/pub/media/catalog/product/1/1/114347_2.jpg |  |  |  |  | 6 | 12 | 5000 | 360000 | 330 | Y | N | N | Y | N | N | N | N | N | N | N | N |  | SMD2110 | Silicone | 48V DC | 120° |  | 50° |  | 53000 | -20°C - 45°C | IP68 | Y | Point de séparation: 50mm avec 12 CMS chacun ¦ Pitch (point lumineux centre-centre): 4,17mm ¦ 1 unité (rouleau) = 5m ¦ longueur max. de ruban LED par alimentation : 10m ¦ Tolérance de longueur + dilatation thermique : 1% ¦ Pas de profilé de refroidissement nécessaire ¦ ruban adhésif 3M VHB inclus ¦ Nettoyer et dégraisser le support avant de le coller ! Ne pas décoller à nouveau ! ¦ Encapsulage en silicone ¦ Les connecteurs du groupe : O1-212 conviennent ¦ PARTICULARITÉ : Câble de raccordement des deux côtés ¦ Accessoires fournis : Embouts, étriers de montage et mastic d'étanchéité | 95 | gradable par PWM (alimentation en tension continue à modulation de largeur d'impulsion) via un contrôleur en amont ou un transformateur gradable | https://www.isoled.shop/pub/media/catalog/product/L/a/Label_805508_big_color.jpeg | https://www.isoled.shop/pub/media/catalog/product/1/1/114347_skizze.jpg |  |  | 13 | 100000 |  | F | 3000K | 1100 | 13 |  |  | 251 | 8539510000 | CN | 350 | 108 | Point de séparation: 50mm avec 12 CMS chacun ¦ Pitch (point lumineux centre-centre): 4,17mm ¦ 1 unité (rouleau) = 5m ¦ longueur max. de ruban LED par alimentation : 10m ¦ Tolérance de longueur + dilatation thermique : 1% ¦ Pas de profilé de refroidissement nécessaire ¦ ruban adhésif 3M VHB inclus ¦ Nettoyer et dégraisser le support avant de le coller ! Ne pas décoller à nouveau ! ¦ Encapsulage en silicone ¦ Les connecteurs du groupe : O1-212 conviennent ¦ PARTICULARITÉ : Câble de raccordement des deux côtés | 207 | N | [6 empty] | https://www.isoled.shop/pub/media/catalog/product/L/a/Label_805508_big_color.jpeg | 805508 | https://eprel.ec.europa.eu/qr/805508 | blanc |  | LED IRC930 linéaire 48V-ruban, dimmable, indice de rendu des couleurs élevé, IP68, adapté pour des lignes lumineuses deux fois plus longues grâce à une tension continue constante de 48V. | 2
114348 | LED AQUA CRI940 Ruban Linéaire 48V, 13W, IP68, 4000K, rouleau de 5m, 240 LED/m | 9009377076589 | 114348_1.jpg | https://www.isoled.shop/pub/media/catalog/product/1/1/114348_1.jpg | 114348_2.jpg | https://www.isoled.shop/pub/media/catalog/product/1/1/114348_2.jpg |  |  |  |  | 6 | 12 | 5000 | 360000 | 330 | Y | N | N | Y | N | N | N | N | N | N | N | N |  | SMD2110 | Silicone | 48V DC | 120° |  | 50° |  | 53000 | -20°C - 45°C | IP68 | Y | Point de séparation: 50mm avec 12 CMS chacun ¦ Pitch (point lumineux centre-centre): 4,17mm ¦ 1 unité (rouleau) = 5m ¦ longueur max. de ruban LED par alimentation : 10m ¦ Tolérance de longueur + dilatation thermique : 1% ¦ Pas de profilé de refroidissement nécessaire ¦ ruban adhésif 3M VHB inclus ¦ Nettoyer et dégraisser le support avant de le coller ! Ne pas décoller à nouveau ! ¦ Encapsulage en silicone ¦ Les connecteurs du groupe : O1-212 conviennent ¦ PARTICULARITÉ : Câble de raccordement des deux côtés ¦ Accessoires fournis : Embouts, étriers de montage et mastic d'étanchéité | 95 | gradable par PWM (alimentation en tension continue à modulation de largeur d'impulsion) via un contrôleur en amont ou un transformateur gradable | https://www.isoled.shop/pub/media/catalog/product/L/a/Label_805509_big_color.jpeg | https://www.isoled.shop/pub/media/catalog/product/1/1/114348_skizze.jpg |  |  | 13 | 100000 |  | F | 4000K | 1100 | 13 |  |  | 251 | 8539510000 | CN | 350 | 108 | Point de séparation: 50mm avec 12 CMS chacun ¦ Pitch (point lumineux centre-centre): 4,17mm ¦ 1 unité (rouleau) = 5m ¦ longueur max. de ruban LED par alimentation : 10m ¦ Tolérance de longueur + dilatation thermique : 1% ¦ Pas de profilé de refroidissement nécessaire ¦ ruban adhésif 3M VHB inclus ¦ Nettoyer et dégraisser le support avant de le coller ! Ne pas décoller à nouveau ! ¦ Encapsulage en silicone ¦ Les connecteurs du groupe : O1-212 conviennent ¦ PARTICULARITÉ : Câble de raccordement des deux côtés | 207 | N | [6 empty] | https://www.isoled.shop/pub/media/catalog/product/L/a/Label_805509_big_color.jpeg | 805509 | https://eprel.ec.europa.eu/qr/805509 | blanc |  | LED IRC940 linéaire 48V-ruban, dimmable, haut indice de rendu des couleurs, IP68, adapté pour des lignes lumineuses deux fois plus longues grâce à une tension continue constante de 48V. | 2
114349 | Susp. p. câbles (4 pcs.) pour les panneaux de la ligne UGR<16 avec supp. plafond et fil d'acier 1.5m | 9009377076602 | 114349_1.jpg | https://www.isoled.shop/pub/media/catalog/product/1/1/114349_1.jpg | [6 empty] | 0 | 0 | 1000 | 0 | 128 | Y | N | N | Y | N | N | N | N | N | N | N | N |  |  | Acier | [6 empty] | -20°C - 45°C | [7 empty] | 1.5 | [10 empty] | 200 | 9405990090 | CN |  | 98 |  | 18.9 | N | Overview / Übersicht | [8 empty] | argent |  | Suspension par câble (4 pièces) pour UGR<16 Line Panneaus avec fixation au plafond et câbles en acier 1, adapté pour les écoles et les immeubles de bureaux. | 2
114350 | Etrier de fixation orientable pour armature industrielle LED gamme SK | 9009377076633 | 114350_1.jpg | https://www.isoled.shop/pub/media/catalog/product/1/1/114350_1.jpg | 114350_2.jpg | https://www.isoled.shop/pub/media/catalog/product/1/1/114350_2.jpg |  |  |  |  | 66 | 100 | 152 | 1 | 422 | Y | N | N | Y | N | N | N | N | N | N | N | N |  |  | Acier | [6 empty] | -20°C - 45°C |  | - | [16 empty] | 225 | 9405990090 | CN |  | 154 |  | 32.1 | N | Overview / Übersicht | [8 empty] | blanc |  | Support de montage réglable pour luminaire pour hall à LED SK, parfait pour les usines et les entrepôts de tous types. | 2
114351 | Transformateur LED rail omega MW HDR-100-12, 12~13,8V DC, 0-100W | 9009377076640 | 114351_11.jpg | https://www.isoled.shop/pub/media/catalog/product/1/1/114351_11.jpg | [6 empty] | 90 | 54.5 | 70 | 343350 | 252 | Y | N | Y | Y | N | N | N | N | N | N | Y | N |  |  | Plastique | 85 - 264V AC | [5 empty] | -30°C - 45°C | IP20 | N | Tension de sortie réglable |  |  |  | https://www.isoled.shop/pub/media/catalog/product/1/1/114351_1_skizze.jpg |  |  |  |  | 0 |  |  |  | 100 |  |  | 28 | 8504408390 | CN |  | 472 | Tension de sortie réglable | 32.9 | Y | [9 empty] | noir |  | Transformateur LED pour rail DIN MW HDR-100-12, adapté à votre éclairage LED durable et fiable en intérieur. | 2
114352 | Transformateur LED rail omega MW HDR-150-24, 21,6~29 V DC, 0-150 W | 9009377076657 | 114352_1.jpg | https://www.isoled.shop/pub/media/catalog/product/1/1/114352_1.jpg | [6 empty] | 58.4 | 90 | 105 | 551880 | 322 | Y | N | N | Y | N | N | N | N | N | N | Y | N |  |  | Plastique | 220 - 240V AC | [5 empty] | -30°C - 45°C | IP20 | N | Tension de sortie réglable |  |  |  | https://www.isoled.shop/pub/media/catalog/product/1/1/114352_1_skizze.jpg |  |  |  |  | 0 |  |  |  | 150 |  |  | 29 | 8504408390 | CN |  | 479 | Tension de sortie réglable | 34.9 | Y | [9 empty] | noir |  | Transformateur LED pour rail DIN MW HDR-150-24, adapté à votre éclairage LED durable et fiable en intérieur. | 2
114353 | Transformateur LED rail omega MW HDR-150-48, 43.2~55,2 V DC, 0-150 W, IP20 | 9009377076664 | 114352_1.jpg | https://www.isoled.shop/pub/media/catalog/product/1/1/114352_1.jpg | [6 empty] | 58.4 | 90 | 105 | 551880 | 322 | Y | N | N | Y | N | N | N | N | N | N | Y | N |  |  | Plastique | 220 - 240V AC | [5 empty] | -30°C - 45°C | IP20 | N | Tension de sortie réglable |  |  |  | https://www.isoled.shop/pub/media/catalog/product/1/1/114352_1_skizze.jpg |  |  |  |  | 0 |  |  |  | 150 |  |  | 254 | 8504408390 | CN |  | 494 | Tension de sortie réglable | 36.9 | Y | [9 empty] | noir |  | Transformateur LED pour rail DIN MW HDR-150-48, adapté à votre éclairage LED durable et fiable à l'intérieur et à l'extérieur. | 2
114354 | Eclairage LED de salle linéaire SK 100W, 90°, IK10, IP65, dimmable 1-10V, blanc neutre | 9009377076671 | 114354_1.jpg | https://www.isoled.shop/pub/media/catalog/product/1/1/114354_1.jpg | [6 empty] | 65 | 171 | 640 | 7113600 | 2070 | Y | N | N | Y | Y | N | N | N | N | N | N | Y |  |  | Aluminium | 220 - 240V AC | 90° |  |  |  | 60000 | -40°C - 45°C | IP65 | Y | Un câble en acier pour la suspension est fourni. Un support de montage pivotant optionnel est disponible séparément sous la référence 114350. | 81 | Gradable via un signal de commande 1-10V DC ou un potentiomètre rotatif. L'alimentation électrique doit être déconnectée pour que le luminaire s'éteigne complètement. | https://www.isoled.shop/pub/media/catalog/product/L/a/Label_806435_big_color.jpeg | https://www.isoled.shop/pub/media/catalog/product/1/1/114354_skizze.jpg |  |  | 100 | 30000 | 0 | C | 4000K | 14000 | 102.5 |  | 108 | 225 | 9405119090 | CN | 7607 | 155 | Un câble en acier pour la suspension est fourni. Un support de montage pivotant optionnel est disponible séparément sous la référence 114350. | 279 | N | Overview / Übersicht | [5 empty] | https://www.isoled.shop/pub/media/catalog/product/L/a/Label_806435_big_color.jpeg | 806435 | https://eprel.ec.europa.eu/qr/806435 | blanc |  | Luminaire pour hall LED Linear SK 100W, dimmable en continu, utilisable à l'extérieur, 137 lumens/watt, classe de protection IP65, 5 ans de garantie, parfait pour les usines ou les entrepôts. | 2
113599 | LED RGB MICRO Ruban, 24V DC, 12W, IP20, rouleau de 5m, 120 LED/m | 9009377059803 | 113599_1.jpg | https://www.isoled.shop/pub/media/catalog/product/1/1/113599_1.jpg | 113599_2.jpg | https://www.isoled.shop/pub/media/catalog/product/1/1/113599_2.jpg |  |  |  |  | 2 | 8 | 5000 | 80000 | 122 | Y | N | N | Y | N | N | N | N | N | N | Y | N |  |  |  | 24V DC | 120° |  |  |  | 52000 | 0°C - 40°C | IP20 | Y | Point de séparation: 50mm avec 6 CMS chacun ¦ Pitch (point lumineux centre-centre): 8,33mm ¦ 1 unité (rouleau) = 5m ¦ Longueur max. de ruban LED par alimentation : 5m ¦ Tolérance de longueur + dilatation thermique : 1% ¦ masse de refroidissement nécessaire min. 75 gr/m ¦ ruban adhésif 3M 300LSE inclus ¦ Nettoyer et dégraisser le support avant de le coller ! Ne pas décoller à nouveau ! ¦ PARTICULARITÉ : Câble de raccordement des deux côtés | 92 | gradable par PWM (alimentation en tension continue à modulation de largeur d'impulsion) via un contrôleur en amont ou un transformateur gradable | https://www.isoled.shop/pub/media/catalog/product/L/a/Label_0_big_color.jpeg | https://www.isoled.shop/pub/media/catalog/product/1/1/113599_skizze11.jpg |  |  | 12 | 30000 | 0 |  | 5000K |  | 12 |  |  | 215 | 8539510000 | CN | 348 | 114 | Point de séparation: 50mm avec 6 CMS chacun ¦ Pitch (point lumineux centre-centre): 8,33mm ¦ 1 unité (rouleau) = 5m ¦ Longueur max. de ruban LED par alimentation : 5m ¦ Tolérance de longueur + dilatation thermique : 1% ¦ masse de refroidissement nécessaire min. 75 gr/m ¦ ruban adhésif 3M 300LSE inclus ¦ Nettoyer et dégraisser le support avant de le coller ! Ne pas décoller à nouveau ! ¦ PARTICULARITÉ : Câble de raccordement des deux côtés | 173.7 | N | [6 empty] | https://www.isoled.shop/pub/media/catalog/product/L/a/Label_0_big_color.jpeg | 0 | https://eprel.ec.europa.eu/qr/0 | blanc |  | LED RVB Micro-ruban, dimmable en continu, adapté pour des applications spéciales et un design d'éclairage stylé avec peu de place grâce à une largeur de seulement 8 mm. | 2
113600 | LED AQUA Ruban, laiteux, 24V DC, 12W, IP67, RGB, rouleau de 5m, 120 LED/m | 9009377059810 | 113600_1.jpg | https://www.isoled.shop/pub/media/catalog/product/1/1/113600_1.jpg | 113600_2.jpg | https://www.isoled.shop/pub/media/catalog/product/1/1/113600_2.jpg |  |  |  |  | 6 | 13 | 5000 | 390000 | 400 | Y | N | N | Y | N | N | N | N | N | N | N | Y |  |  | Silicone | 24V DC | 120° |  |  |  | 38000 | -20°C - 40°C | IP67 | Y | Point de séparation: 50mm avec 6 SMD chacun ¦ Pitch (point lumineux centre-centre): 8,33mm ¦ 1 unité (rouleau) = 5m ¦ Longueur max. de la ruban LED par alimentation: 5m ¦ Tolérance de longueur + dilatation thermique : 1% ¦ Aucun profilé de refroidissement nécessaire ¦ Ruban adhésif 3M 300LSE inclus ¦ Nettoyer et dégraisser le support avant de le coller ! Ne pas décoller à nouveau ! ¦ Encapsulation en silicone ¦ PARTICULARITÉ : Câble de raccordement des deux côtés ¦ Accessoires fournis : Embouts, étriers de montage et mastic d'étanchéité | 85 | gradable par PWM (alimentation en tension continue à modulation de largeur d'impulsion) via un contrôleur en amont ou un transformateur gradable | https://www.isoled.shop/pub/media/catalog/product/L/a/Label_0_big_color.jpeg | https://www.isoled.shop/pub/media/catalog/product/1/1/113600_skizze11.jpg |  |  | 12 | 30000 | 0 |  |  |  | 12 |  |  | 135 | 8539510000 | CN | 348 | 43 | Point de séparation: 50mm avec 6 SMD chacun ¦ Pitch (point lumineux centre-centre): 8,33mm ¦ 1 unité (rouleau) = 5m ¦ Longueur max. de la ruban LED par alimentation: 5m ¦ Tolérance de longueur + dilatation thermique : 1% ¦ Aucun profilé de refroidissement nécessaire ¦ Ruban adhésif 3M 300LSE inclus ¦ Nettoyer et dégraisser le support avant de le coller ! Ne pas décoller à nouveau ! ¦ Encapsulation en silicone ¦ PARTICULARITÉ : Câble de raccordement des deux côtés ¦ Accessoires fournis : Embouts, étriers de | 235 | N | [6 empty] | https://www.isoled.shop/pub/media/catalog/product/L/a/Label_0_big_color.jpeg | 0 | https://eprel.ec.europa.eu/qr/0 | blanc |  | LED AQUA ruban laiteuse, dimmable en continu, utilisable à l'extérieur, classe de protection IP67, adapté pour les pièces humides et les pro?ls de sol. | 2
113601 | LED AQUA RGB Ruban Linéaire, 24V DC, 12W, IP67, rouleau de 5m, 120 LED/m | 9009377059834 | 113601_11.jpg | https://www.isoled.shop/pub/media/catalog/product/1/1/113601_11.jpg | 113601_2.jpg | https://www.isoled.shop/pub/media/catalog/product/1/1/113601_2.jpg |  |  |  |  | 6 | 12 | 5000 | 360000 | 480 | Y | N | N | Y | N | N | N | N | N | N | Y | N |  |  | Silicone | 24V DC | 120° |  |  |  | 38000 | -20°C - 40°C | IP67 | Y | Point de séparation: 50mm avec 6 CMS chacun ¦ Pitch (point lumineux centre-centre): 8,33mm ¦ 1 unité (rouleau) = 5m ¦ Longueur max. de ruban LED par alimentation : 10m ¦ Tolérance de longueur + dilatation thermique : 1% ¦ Aucun profilé de refroidissement nécessaire ¦ Ruban adhésif 3M 300LSE inclus ¦ Nettoyer et dégraisser le support avant de le coller ! Ne pas décoller à nouveau ! ¦ Encapsulation en silicone ¦ PARTICULARITÉ : Câble de raccordement d'un côté ¦ Accessoires fournis : Embouts, étriers de montage et mastic d'étanchéité | 92 | gradable par PWM (alimentation en tension continue à modulation de largeur d'impulsion) via un contrôleur en amont ou un transformateur gradable | https://www.isoled.shop/pub/media/catalog/product/L/a/Label_0_big_color.jpeg | https://www.isoled.shop/pub/media/catalog/product/1/1/113601_skizze11.jpg |  |  | 12 | 30000 | 0 |  |  |  | 12 |  |  | 135 | 8539510000 | CN | 348 | 43 | Point de séparation: 50mm avec 6 CMS chacun ¦ Pitch (point lumineux centre-centre): 8,33mm ¦ 1 unité (rouleau) = 5m ¦ Longueur max. de ruban LED par alimentation : 10m ¦ Tolérance de longueur + dilatation thermique : 1% ¦ Aucun profilé de refroidissement nécessaire ¦ Ruban adhésif 3M 300LSE inclus ¦ Nettoyer et dégraisser le support avant de le coller ! Ne pas décoller à nouveau ! ¦ Encapsulation en silicone ¦ PARTICULARITÉ : Câble de raccordement d'un côté ¦ Accessoires fournis : Embouts, étriers de montag | 245 | N | [6 empty] | https://www.isoled.shop/pub/media/catalog/product/L/a/Label_0_big_color.jpeg | 0 | https://eprel.ec.europa.eu/qr/0 | blanc |  | LED AQUA RVB-ruban linéaire, dimmable en continu, classe de protection IP67, adapté pour les pièces humides et les pro?ls de sol. | 2
113602 | LED AQUA RGB Linéaire Ruban, 24V DC, 12W, IP67, rouleau de 10m, 120 LED/m | 9009377059858 | 113602_11.jpg | https://www.isoled.shop/pub/media/catalog/product/1/1/113602_11.jpg | 113602_2.jpg | https://www.isoled.shop/pub/media/catalog/product/1/1/113602_2.jpg |  |  |  |  | 6 | 12 | 10000 | 720000 | 960 | Y | N | N | Y | N | N | N | N | N | N | Y | N |  |  | Silicone | 24V DC | 120° |  |  |  | 38000 | -20°C - 40°C | IP67 | Y | Point de séparation: 50mm avec 6 CMS chacun ¦ Pitch (point lumineux centre-centre): 8,33mm ¦ 1 unité (rouleau) = 10m ¦ Longueur max. du ruban LED par alimentation : 10m ¦ Tolérance de longueur + dilatation thermique : 1% ¦ Pas de profilé de refroidissement nécessaire ¦ Ruban adhésif 3M 300LSE inclus ¦ Nettoyer et dégraisser le support avant de le coller ! Ne pas décoller à nouveau ! ¦ Encapsulation en silicone ¦ PARTICULARITÉ : Câble de raccordement d'un côté ¦ Accessoires fournis : Embouts, étriers de montage et mastic d'étanchéité | 85 | gradable par PWM (alimentation en tension continue à modulation de largeur d'impulsion) via un contrôleur en amont ou un transformateur gradable | https://www.isoled.shop/pub/media/catalog/product/L/a/Label_0_big_color.jpeg | https://www.isoled.shop/pub/media/catalog/product/1/1/113601_skizze11.jpg |  |  | 12 | 30000 | 0 |  |  |  | 12 |  |  | 135 | 8539510000 | CN | 348 | 43 | Point de séparation: 50mm avec 6 CMS chacun ¦ Pitch (point lumineux centre-centre): 8,33mm ¦ 1 unité (rouleau) = 10m ¦ Longueur max. du ruban LED par alimentation : 10m ¦ Tolérance de longueur + dilatation thermique : 1% ¦ Pas de profilé de refroidissement nécessaire ¦ Ruban adhésif 3M 300LSE inclus ¦ Nettoyer et dégraisser le support avant de le coller ! Ne pas décoller à nouveau ! ¦ Encapsulation en silicone ¦ PARTICULARITÉ : Câble de raccordement d'un côté ¦ Accessoires fournis : Embouts, étriers de mont | 479 | N | [6 empty] | https://www.isoled.shop/pub/media/catalog/product/L/a/Label_0_big_color.jpeg | 0 | https://eprel.ec.europa.eu/qr/0 | blanc |  | LED AQUA RVB-ruban linéaire, dimmable en continu, classe de protection IP67, adapté pour les pièces humides et les pro?ls de sol. | 2
113608 | Profilé lampes LED 2SIDE aluminium noir anodisé, 200 cm | 9009377060045 | 113608_1.jpg | https://www.isoled.shop/pub/media/catalog/product/1/1/113608_1.jpg | [6 empty] | 21.3 | 70 | 2000 | 2982000 | 1245 | Y | N | N | Y | N | N | N | N | N | N | Y | N |  |  | Aluminium | [6 empty] | 0°C - 40°C | IP20 | - | Masse frigorifique = 623 grammes/mètre, IMPORTANT : La surface adhésive doit être dégraissée avant utilisation ! Ne pas utiliser d'alcool, d'alcool à brûler ou de produits de nettoyage, mais par exemple l'art. 113663 ! |  |  |  | https://www.isoled.shop/pub/media/catalog/product/1/1/113607_skizze.jpg |  |  |  |  | 0 | [6 empty] | 278 | 7604299090 | CN |  | 322 | Masse frigorifique = 623 grammes/mètre, IMPORTANT : La surface adhésive doit être dégraissée avant utilisation ! Ne pas utiliser d'alcool, d'alcool à brûler ou de produits de nettoyage, mais par exemple l'art. 113663 ! | 54.5 | N | Übersicht DE | [8 empty] | noir anodisé |  | Profilé pour luminaire LED 2SIDE Aluminium anodisé noir, adapté pour les rubans flexibles les plus divers de notre vaste gamme. | 2
113609 | Profilé lampes LED 2SIDE aluminium revêtu par poudre blanc, 200 cm | 9009377060083 | 113609_1.jpg | https://www.isoled.shop/pub/media/catalog/product/1/1/113609_1.jpg | [6 empty] | 21.3 | 70 | 2000 | 2982000 | 1245 | Y | N | N | Y | N | N | N | N | N | N | Y | N |  |  | Aluminium | [6 empty] | 0°C - 40°C | IP20 | - | Masse frigorifique = 623 grammes/mètre, IMPORTANT : La surface adhésive doit être dégraissée avant utilisation ! N'utilisez pas d'alcool, d'alcool à brûler ou de produits de nettoyage à cette fin, mais par exemple l'art. 113663 ! |  |  |  | https://www.isoled.shop/pub/media/catalog/product/1/1/113607_skizze.jpg |  |  |  |  | 0 | [6 empty] | 278 | 7604299090 | CN |  | 322 | Masse frigorifique = 623 grammes/mètre, IMPORTANT : La surface adhésive doit être dégraissée avant utilisation ! N'utilisez pas d'alcool, d'alcool à brûler ou de produits de nettoyage à cette fin, mais par exemple l'art. 113663 ! | 54.5 | N | Übersicht DE | [8 empty] | blanc |  | Profilé pour luminaire LED 2SIDE Aluminium peint par poudrage en blanc, adapté aux ruban LED de différents types de notre vaste gamme. | 2
113610 | Cache de finition EC66 aluminium pour profilé gamme 2SIDE, 2 pcs, avec vis | 9009377060090 | 113610_1.jpg | https://www.isoled.shop/pub/media/catalog/product/1/1/113610_1.jpg | [6 empty] | 25 | 70 | 2 | 3500 | 5 | Y | N | Y | Y | N | N | N | N | N | N | N | N |  |  | Aluminium | [6 empty] | -20°C - 45°C | [11 empty] | 0 | [6 empty] | 192 | 76169990 | CN |  | 534 |  | 9.9 | N | [9 empty] | argent/gris |  | Cache de finition EC66 en aluminium pour profil 2SIDE, adapté aux ruban LED les plus diverses de notre vaste assortiment. | 2
113611 | Cache de finition EC66 aluminium blanc RAL 9010 pour profilé 2SIDE, 2 pièces, avec vis | 9009377060113 | 113611_12.jpg | https://www.isoled.shop/pub/media/catalog/product/1/1/113611_12.jpg | [6 empty] | 25 | 70 | 2 | 3500 | 5 | Y | N | N | Y | N | N | N | N | N | N | N | N |  |  | Aluminium | [6 empty] | -20°C - 45°C | [11 empty] | 0 | [6 empty] | 278 | 7616999099 | CN |  | 322 |  | 9.9 | N | [9 empty] | blanc |  | Cache de finition EC66 aluminium blanc RAL9010 pour profil 2SIDE, revêtu par poudre blanc, adapté pour les ruban LED les plus diverses de notre vaste assortiment. | 2
113612 | Cache de finition EC66 aluminium noir pour profilé 2SIDE, 2 pièces, avec vis | 9009377060137 | 113612_12.jpg | https://www.isoled.shop/pub/media/catalog/product/1/1/113612_12.jpg | [6 empty] | 25 | 70 | 2 | 3500 | 5 | Y | N | N | Y | N | N | N | N | N | N | N | N |  |  | Aluminium | [6 empty] | -20°C - 45°C | [11 empty] | 0 | [6 empty] | 278 | 7616999099 | CN |  | 322 |  | 9.9 | N | [9 empty] | noir |  | Cache de finition EC66 aluminium noir pour profil 2SIDE, revêtement par poudre noir, adapté pour les ruban LED de différents types de notre vaste assortiment. | 2
113613 | Cache de finition EC 58B noir pour profilé SURF16, 2 pces, avec vis | 9009377060151 | 113613_1.jpg | https://www.isoled.shop/pub/media/catalog/product/1/1/113613_1.jpg | [6 empty] | 20 | 20 | 2 | 800 | 1 | Y | N | N | Y | N | N | N | N | N | N | N | N |  |  | Plastique | [6 empty] | -20°C - 45°C |  | - | [9 empty] | 0 | [6 empty] | 236 | 3925908000 | CN |  | 262 |  | 10.3 | N | [9 empty] | noir |  | Cache de finition EC 58B noir pour profil SURF16, adapté aux ruban LED les plus diverses de notre vaste assortiment. | 2
113614 | Profilé en applique LED SURF16 aluminium anodisé, 200 cm | 9009377060175 | 113614_1.jpg | https://www.isoled.shop/pub/media/catalog/product/1/1/113614_1.jpg | [6 empty] | 18.1 | 19.2 | 2000 | 695040 | 376 | Y | N | N | Y | N | N | N | N | N | N | Y | N |  |  | Aluminium | [6 empty] | 0°C - 40°C | IP20 | - | Masse frigorifique = 188 grammes/mètre, IMPORTANT : La surface adhésive doit être dégraissée avant utilisation ! N'utilisez pas d'alcool, d'alcool à brûler ou de produits de nettoyage à cette fin, mais par exemple l'article 113663 ! |  |  |  | https://www.isoled.shop/pub/media/catalog/product/1/1/113614_skizze_11.jpg |  |  |  |  | 0 | [6 empty] | 236 | 7604299090 | CN |  | 262 | Masse frigorifique = 188 grammes/mètre, IMPORTANT : La surface adhésive doit être dégraissée avant utilisation ! N'utilisez pas d'alcool, d'alcool à brûler ou de produits de nettoyage à cette fin, mais par exemple l'article 113663 ! | 19.1 | N | Übersicht DE | [8 empty] | argent anodisé |  | Profilé de montage en surface LED SURF16 aluminium anodisé, adapté pour les rubans flexibles de différents types de notre vaste assortiment. | 2
113615 | Profilé en applique LED SURF16 aluminium blanc revêtu par poudre, RAL 9010, 200 cm | 9009377060199 | 113615_1.jpg | https://www.isoled.shop/pub/media/catalog/product/1/1/113615_1.jpg | [6 empty] | 18.1 | 19.2 | 2000 | 695040 | 376 | Y | N | N | Y | N | N | N | N | N | N | Y | N |  |  | Aluminium | [6 empty] | 0°C - 40°C | IP20 | - | Masse frigorifique = 188 grammes/mètre, IMPORTANT : La surface adhésive doit être dégraissée avant utilisation ! N'utilisez pas d'alcool, d'alcool à brûler ou de produits de nettoyage à cette fin, mais par exemple l'article 113663 ! |  |  |  | https://www.isoled.shop/pub/media/catalog/product/1/1/113614_skizze_11.jpg |  |  |  |  | 0 | [6 empty] | 236 | 7604299090 | CN |  | 262 | Masse frigorifique = 188 grammes/mètre, IMPORTANT : La surface adhésive doit être dégraissée avant utilisation ! N'utilisez pas d'alcool, d'alcool à brûler ou de produits de nettoyage à cette fin, mais par exemple l'article 113663 ! | 19.1 | N | Übersicht DE | [8 empty] | blanc |  | Profilé de montage en surface LED SURF16 aluminium époxy blanc, adapté aux rubans flexibles les plus divers de notre vaste gamme. | 2
113616 | Profilé en applique LED SURF16 aluminium noir anodisé, 200 cm | 9009377060212 | 113616_1.jpg | https://www.isoled.shop/pub/media/catalog/product/1/1/113616_1.jpg | [6 empty] | 18.1 | 19.2 | 2000 | 695040 | 376 | Y | N | N | Y | N | N | N | N | N | N | Y | N |  |  | Aluminium | [6 empty] | 0°C - 40°C | IP20 | - | Masse frigorifique = 188 grammes/mètre, IMPORTANT : La surface adhésive doit être dégraissée avant utilisation ! N'utilisez pas d'alcool, d'alcool à brûler ou de produits de nettoyage à cette fin, mais par exemple l'article 113663 ! |  |  |  | https://www.isoled.shop/pub/media/catalog/product/1/1/113614_skizze_11.jpg |  |  |  |  | 0 | [6 empty] | 236 | 7604299090 | CN |  | 262 | Masse frigorifique = 188 grammes/mètre, IMPORTANT : La surface adhésive doit être dégraissée avant utilisation ! N'utilisez pas d'alcool, d'alcool à brûler ou de produits de nettoyage à cette fin, mais par exemple l'article 113663 ! | 19.1 | N | Übersicht DE | [8 empty] | noir anodisé |  | Profilé de montage en surface LED SURF16 aluminium anodisé noir, adapté pour les rubans flexibles les plus divers de notre vaste assortiment. | 2
113617 | Cache de finition EC 58W blanc RAL 9010 pour profilé SURF16, 2 pces, avec vis | 9009377060236 | 113617_1.jpg | https://www.isoled.shop/pub/media/catalog/product/1/1/113617_1.jpg | [6 empty] | 20 | 20 | 2 | 800 | 1 | Y | N | N | Y | N | N | N | N | N | N | N | N |  |  | Aluminium | [6 empty] | -20°C - 45°C |  | - | [9 empty] | 0 | [6 empty] | 236 | 3925908000 | CN |  | 262 |  | 10.3 | N | [9 empty] | blanc |  | Cache de finition EC 58W blanc RAL 9010 pour profil SURF16, adapté aux ruban LED les plus diverses de notre vaste assortiment. | 2
113618 | Cache de finition EC 59W blanc RAL 9010 pour profilé SURF16 avec passe-câble, 2 pces, avec vis | 9009377060250 | 113618_1.jpg | https://www.isoled.shop/pub/media/catalog/product/1/1/113618_1.jpg | [6 empty] | 19 | 19 | 2 | 722 | 2 | Y | N | N | Y | N | N | N | N | N | N | N | N |  |  | Aluminium | [6 empty] | -20°C - 45°C |  | - | [9 empty] | 0 | [6 empty] | 236 | 3925908000 | CN |  | 262 |  | 10.3 | N | [9 empty] | blanc |  | Cache de finition EC 59W blanc RAL 9010 pour profil SURF16 avec passage de câble, adapté pour les ruban LED de différents types de notre vaste assortiment. | 2
113619 | Cache de finition EC 56 silicone pour profilé SURF16, 1 pce | 9009377060274 | 113619_1.jpg | https://www.isoled.shop/pub/media/catalog/product/1/1/113619_1.jpg | [6 empty] | 19 | 19 | 7 | 2527 | 1 | Y | N | N | Y | N | N | N | N | N | N | N | N |  |  | Silicone | [6 empty] | -20°C - 45°C |  | - | [9 empty] | 0 | [6 empty] | 236 | 3925908000 | CN |  | 262 |  | 0.6 | N | [9 empty] | gris |  | Cache de finition EC 56 silicone pour profil SURF16, adapté aux ruban LED de différents types de notre vaste assortiment. | 2
113620 | Cache de finition EC 57 silicone pour profilé SURF16, 1 pce, avec passe-câble | 9009377060298 | 113620_1.jpg | https://www.isoled.shop/pub/media/catalog/product/1/1/113620_1.jpg | [6 empty] | 19 | 19 | 7 | 2527 | 1 | Y | N | N | Y | N | N | N | N | N | N | N | N |  |  | Silicone | [6 empty] | -20°C - 45°C |  | - | [9 empty] | 0 | [6 empty] | 236 | 3925908000 | CN |  | 262 |  | 0.6 | N | [9 empty] | gris |  | Cache de finition EC 57 silicone pour profil SURF16, adapté pour les ruban LED de différents types de notre vaste assortiment. | 2
113621 | Cache de finition EC 58 aluminium pour profilé SURF16, 2 pces, avec vis | 9009377060311 | 113621_11.jpg | https://www.isoled.shop/pub/media/catalog/product/1/1/113621_11.jpg | [6 empty] | 19 | 19 | 1 | 361 | 20 | Y | N | N | Y | N | N | N | N | N | N | N | N |  |  | Aluminium | [6 empty] | -20°C - 45°C |  | - | [9 empty] | 0 | [6 empty] | 236 | 7616999099 | CN |  | 262 |  | 10.3 | N | [9 empty] | argent/gris |  | Cache de finition EC 58 aluminium pour profil SURF16, adapté aux ruban LED les plus diverses de notre vaste assortiment. | 2
113622 | Cache de finition EC 59 aluminium pour profilé SURF16 avec passe-câble, 2 pces, avec vis | 9009377060335 | 113622_11.jpg | https://www.isoled.shop/pub/media/catalog/product/1/1/113622_11.jpg | [6 empty] | 19 | 19 | 1 | 361 | 1 | Y | N | N | Y | N | N | N | N | N | N | N | N |  |  | Aluminium | [6 empty] | -20°C - 45°C |  | - | [9 empty] | 0 | [6 empty] | 236 | 7616999099 | CN |  | 262 |  | 10.3 | N | [9 empty] | argent/gris |  | Cache de finition EC 59 aluminium pour profil SURF16 avec passage de câble, adapté aux ruban LED les plus diverses de notre vaste assortiment. | 2
113623 | Cache de finition EC 59B noir pour profilé SURF16 avec passe-câble, 2 pces, avec vis | 9009377060359 | 113623_1.jpg | https://www.isoled.shop/pub/media/catalog/product/1/1/113623_1.jpg | [6 empty] | 1.6 | 19.3 | 19.3 | 595.98 | 5 | Y | N | N | Y | N | N | N | N | N | N | N | N |  |  | Plastique | [6 empty] | -20°C - 45°C |  | - | [9 empty] | 0 | [6 empty] | 236 | 3925908000 | CN |  | 262 |  | 10.3 | N | [9 empty] | noir |  | Cache de finition EC 59B noir pour profil SURF16 avec passage de câble, adapté aux ruban LED les plus diverses de notre vaste assortiment. | 2
113624 | Profilé en applique LED SURF15 FLEX aluminium anodisé, 200 cm | 9009377060373 | 113624_1.jpg | https://www.isoled.shop/pub/media/catalog/product/1/1/113624_1.jpg | [6 empty] | 2.4 | 18 | 2000 | 86400 | 88 | Y | N | N | Y | N | N | N | N | N | N | Y | N |  |  | Aluminium | [6 empty] | 0°C - 40°C | IP20 |  | Masse frigorifique = 44 grammes/mètre, IMPORTANT : La surface adhésive doit être dégraissée avant utilisation ! N'utilisez pas d'alcool, d'alcool à brûler ou de produits de nettoyage à cette fin, mais par exemple l'article 113663 ! |  |  |  | https://www.isoled.shop/pub/media/catalog/product/1/1/113624_skizze_11.jpg |  |  |  |  | 0 | [6 empty] | 193 | 7604299090 | CN |  | 337 | Masse frigorifique = 44 grammes/mètre, IMPORTANT : La surface adhésive doit être dégraissée avant utilisation ! N'utilisez pas d'alcool, d'alcool à brûler ou de produits de nettoyage à cette fin, mais par exemple l'article 113663 ! | 5.9 | N | Übersicht DE | [8 empty] | argent anodisé |  | Profilé de montage en surface LED SURF15 FLEX aluminium anodisé, adapté aux rubans flexibles les plus divers de notre vaste assortiment. | 2
113625 | Cache de finition EC 60 pour profilé SURF15 FLEX, 1 pce | 9009377060397 | 113625_1.jpg | https://www.isoled.shop/pub/media/catalog/product/1/1/113625_1.jpg | [6 empty] | 6 | 18 | 7 | 756 | 2 | Y | N | N | Y | N | N | N | N | N | N | N | N |  |  | Plastique | [6 empty] | -20°C - 45°C | [11 empty] | 0 | [6 empty] | 193 | 3925908000 | CN |  | 337 |  | 1.3 | N | [9 empty] | gris |  | Cache de finition EC 60 pour profil SURF15 FLEX, adapté aux ruban LED les plus diverses de notre vaste assortiment. | 2
113626 | Cache de finition EC 61 pour profilé SURF15 FLEX, 1 pce, avec passe-câble | 9009377060410 | 113626_1.jpg | https://www.isoled.shop/pub/media/catalog/product/1/1/113626_1.jpg | [6 empty] | 6 | 18 | 7 | 756 | 2 | Y | N | N | Y | N | N | N | N | N | N | N | N |  |  | Plastique | [6 empty] | -20°C - 45°C | [11 empty] | 0 | [6 empty] | 193 | 3925908000 | CN |  | 337 |  | 1.3 | N | [9 empty] | gris |  | Cache de finition EC 61 pour profil SURF15 FLEX, adapté aux ruban LED les plus diverses de notre vaste assortiment. | 2
113627 | Support de montage Z19 pour profilé SURF15 FLEX | 9009377060434 | 113627_1.jpg | https://www.isoled.shop/pub/media/catalog/product/1/1/113627_1.jpg | [6 empty] | 12 | 19 | 6 | 1368 | 1 | Y | N | N | Y | N | N | N | N | N | N | N | N |  |  | Acier inoxydable | [6 empty] | -20°C - 45°C |  |  | Clip de montage pour le profilé SURF15 FLEX | [8 empty] | 0 | [6 empty] | 193 | 7326909890 | CN |  | 337 | Clip de montage pour le profilé SURF15 FLEX | 1.3 | N | [9 empty] | argent |  | Support de montage Z19 pour profilé SURF15 FLEX, adapté pour les ruban LED les plus diverses de notre vaste assortiment. | 2
113628 | Cache de finition EC 73 pour profilé SURF12 HIDDEN, 1 pce | 9009377060458 | 113628_11.jpg | https://www.isoled.shop/pub/media/catalog/product/1/1/113628_11.jpg | [6 empty] | 8 | 6 | 16 | 768 | 1 | Y | N | N | Y | N | N | N | N | N | N | N | N |  |  | Plastique | [6 empty] | -20°C - 45°C |  | - | [9 empty] | 0 | [6 empty] | 187 | 3925908000 | CN |  | 257 |  | 1.3 | N | [9 empty] | gris |  | Cache de finition EC 73 pour profil SURF12 HIDDEN, adapté aux ruban LED des types les plus divers de notre vaste assortiment. | 2
113629 | Cache de finition EC 70 pour profilé SURF12 HIDDEN avec passe-câble, 1 pce | 9009377060472 | 113629_11.jpg | https://www.isoled.shop/pub/media/catalog/product/1/1/113629_11.jpg | [6 empty] | 8 | 6 | 16 | 768 | 1 | Y | N | N | Y | N | N | N | N | N | N | N | N |  |  | Plastique | [6 empty] | -20°C - 45°C |  | - | [9 empty] | 0 | [6 empty] | 187 | 3925908000 | CN |  | 257 |  | 1.3 | N | [9 empty] | gris |  | Cache de finition EC70 pour profil SURF12 HIDDEN avec passage de câble, adapté aux ruban LED les plus diverses de notre vaste assortiment. | 2
113253 | Panneau LED Business Line 600 UGR<19 2H/2H, 36W, cadre blanc RAL 9016, blanc neutre | 9009377050961 | 113253_1.jpg | https://www.isoled.shop/pub/media/catalog/product/1/1/113253_1.jpg | 113259_2.jpg | https://www.isoled.shop/pub/media/catalog/product/1/1/113259_2.jpg |  |  |  |  | 10 | 595 | 595 | 3.54 | 2620 | Y | N | N | Y | Y | N | N | N | N | N | Y | N |  |  | Aluminium | 220 - 240V AC | 120° |  |  |  | 53000 | -20°C - 40°C | IP42 | N |  | 80 |  | https://www.isoled.shop/pub/media/catalog/product/L/a/Label_806720_big_color.jpeg | https://www.isoled.shop/pub/media/catalog/product/1/1/113253_skizze.jpg |  |  | 37.5 | 30000 | 0 | D | 4000K | 4600 | 36 |  |  | 210 | 9405119090 | CN | 1464 | 77 |  | 113.4 | N | Information | [5 empty] | https://www.isoled.shop/pub/media/catalog/product/L/a/Label_806720_big_color.jpeg | 806720 | https://eprel.ec.europa.eu/qr/806720 | blanc |  | Panneau LED Business Line 600 UGR<19 2H, classe de protection IP40, 5 ans de garantie Encastrable dans un meuble, adapté aux écoles et aux immeubles de bureaux. | 2
113254 | Panneau LED Business Line 600 UGR<19 2H/2H, 36W, cadre blanc RAL 9016, blanc neutre, dimmable | 9009377050985 | 113253_1.jpg | https://www.isoled.shop/pub/media/catalog/product/1/1/113253_1.jpg | 113259_2.jpg | https://www.isoled.shop/pub/media/catalog/product/1/1/113259_2.jpg |  |  |  |  | 10 | 595 | 595 | 3.54 | 2674 | Y | N | N | Y | Y | N | N | N | N | N | Y | N |  |  | Aluminium | 220 - 240V AC | 120° |  |  |  | 53000 | -20°C - 40°C | IP42 | Y |  | 80 | Plage de variation : 20-100% de la puissance lumineuse avec un gradateur TRIAC ¦ recommandation : utiliser un actionneur de gradation à coupure de phase ¦ le taux de scintillement dépend de l'actionneur de gradation utilisé et du type de gradation ¦ sans scintillement à l'état non gradé | https://www.isoled.shop/pub/media/catalog/product/L/a/Label_806721_big_color.jpeg | https://www.isoled.shop/pub/media/catalog/product/1/1/113253_skizze.jpg |  |  | 37.5 | 30000 | 0 | D | 4000K | 4600 | 36 |  |  | 210 | 9405119090 | CN | 1464 | 77 |  | 130 | N | Information | [5 empty] | https://www.isoled.shop/pub/media/catalog/product/L/a/Label_806721_big_color.jpeg | 806721 | https://eprel.ec.europa.eu/qr/806721 | blanc |  | Panneau LED Business Line 600 UGR<19 2H, dimmable en continu, classe de protection IP40, 5 ans de garantie Encastrable dans un meuble, adapté pour les écoles et les immeubles de bureaux. | 2
113255 | Panneau LED Business Line 600 UGR<19 2H/2H, 36W, cadre blanc RAL 9016, blanc neutre, dimmable 1-10V | 9009377051005 | 113253_1.jpg | https://www.isoled.shop/pub/media/catalog/product/1/1/113253_1.jpg | 113259_2.jpg | https://www.isoled.shop/pub/media/catalog/product/1/1/113259_2.jpg |  |  |  |  | 10 | 595 | 595 | 3.54 | 2710 | Y | N | N | Y | Y | N | N | N | N | N | Y | N |  |  | Aluminium | 220 - 240V AC | 120° |  |  |  | 53000 | -20°C - 40°C | IP42 | Y |  | 80 | gradable par tension de commande 1-10V DC ou par potentiomètre rotatif (100kO) | https://www.isoled.shop/pub/media/catalog/product/L/a/Label_806722_big_color.jpeg | https://www.isoled.shop/pub/media/catalog/product/1/1/113253_skizze.jpg |  |  | 37.5 | 30000 | 0 | D | 4000K | 4600 | 36 |  |  | 210 | 9405119090 | CN | 1464 | 77 |  | 155 | N | Information | [5 empty] | https://www.isoled.shop/pub/media/catalog/product/L/a/Label_806722_big_color.jpeg | 806722 | https://eprel.ec.europa.eu/qr/806722 | blanc |  | Panneau LED Business Line 600 UGR<19 2H, dimmable en continu, classe de protection IP40, 5 ans de garantie Encastrable dans un meuble, adapté pour les écoles et les immeubles de bureaux. | 2
113256 | Panneau LED Business Line 625 UGR<19 2H/2H, 36W, cadre blanc RAL 9016, blanc neutre | 9009377051029 | 113253_1.jpg | https://www.isoled.shop/pub/media/catalog/product/1/1/113253_1.jpg | 113259_2.jpg | https://www.isoled.shop/pub/media/catalog/product/1/1/113259_2.jpg |  |  |  |  | 11 | 620 | 620 | 4.23 | 3020 | Y | N | N | Y | Y | N | N | N | N | N | Y | N |  |  | Aluminium | 220 - 240V AC | 120° |  |  |  | 53000 | -20°C - 40°C | IP42 | N |  | 80 |  | https://www.isoled.shop/pub/media/catalog/product/L/a/Label_806723_big_color.jpeg | https://www.isoled.shop/pub/media/catalog/product/1/1/113256_skizze.jpg |  |  | 37.5 | 30000 | 0 | D | 4000K | 4650 | 36 |  |  | 330 | 9405119090 | CN | 1480 | 77 |  | 123.8 | N | Information | [5 empty] | https://www.isoled.shop/pub/media/catalog/product/L/a/Label_806723_big_color.jpeg | 806723 | https://eprel.ec.europa.eu/qr/806723 | blanc |  | Panneau LED Business Line 625 UGR<19 2H, classe de protection IP40, 5 ans de garantie Encastrable dans un meuble, adapté aux écoles et aux immeubles de bureaux. | 2
113257 | Panneau LED Business Line 625 UGR<19 2H/2H, 36W, cadre blanc RAL 9016, blanc neutre, dimmable | 9009377051043 | 113253_1.jpg | https://www.isoled.shop/pub/media/catalog/product/1/1/113253_1.jpg | 113259_2.jpg | https://www.isoled.shop/pub/media/catalog/product/1/1/113259_2.jpg |  |  |  |  | 10 | 620 | 620 | 3.84 | 3074 | Y | N | N | Y | Y | N | N | N | N | N | Y | N |  |  | Aluminium | 220 - 240V AC | 120° |  |  |  | 53000 | -20°C - 40°C | IP42 | Y |  | 80 | Plage de variation : 20-100% du flux lumineux avec un gradateur TRIAC ¦ Recommandation : utiliser un actionneur de gradation à coupure de phase ¦ La proportion de scintillement dépend de l'actionneur de gradation utilisé et du type de gradation ¦ Sans scintillement à l'état non gradé | https://www.isoled.shop/pub/media/catalog/product/L/a/Label_806724_big_color.jpeg | https://www.isoled.shop/pub/media/catalog/product/1/1/113256_skizze.jpg |  |  | 37.5 | 30000 | 0 | D | 4000K | 4650 | 36 |  |  | 330 | 9405119090 | CN | 1480 | 77 |  | 140.4 | N | Information | [5 empty] | https://www.isoled.shop/pub/media/catalog/product/L/a/Label_806724_big_color.jpeg | 806724 | https://eprel.ec.europa.eu/qr/806724 | blanc |  | Panneau LED Business Line 625 UGR<19 2H, dimmable en continu, classe de protection IP40, 5 ans de garantie Encastrable dans un meuble, adapté pour les écoles et les immeubles de bureaux. | 2
113258 | Panneau LED Business Line 625 UGR<19 2H/2H, 36W, cadre blanc RAL 9016, blanc neutre, dimmable 1-10V | 9009377051067 | 113253_1.jpg | https://www.isoled.shop/pub/media/catalog/product/1/1/113253_1.jpg | 113259_2.jpg | https://www.isoled.shop/pub/media/catalog/product/1/1/113259_2.jpg |  |  |  |  | 10 | 620 | 620 | 3.84 | 3110 | Y | N | N | Y | Y | N | N | N | N | N | Y | N |  |  | Aluminium | 220 - 240V AC | 120° |  |  |  | 53000 | -20°C - 40°C | IP42 | Y |  | 80 | gradable par tension de commande 1-10V DC ou par potentiomètre rotatif (100kO) | https://www.isoled.shop/pub/media/catalog/product/L/a/Label_806725_big_color.jpeg | https://www.isoled.shop/pub/media/catalog/product/1/1/113256_skizze.jpg |  |  | 37.5 | 30000 | 0 | D | 4000K | 4650 | 36 |  |  | 330 | 9405119090 | CN | 1480 | 77 |  | 165.4 | N | Information | [5 empty] | https://www.isoled.shop/pub/media/catalog/product/L/a/Label_806725_big_color.jpeg | 806725 | https://eprel.ec.europa.eu/qr/806725 | blanc |  | Panneau LED Business Line 625 UGR<19 2H, dimmable en continu, classe de protection IP40, 5 ans de garantie Encastrable dans un meuble, adapté pour les écoles et les immeubles de bureaux. | 2
113259 | Panneau LED Business Line 1200 UGR<19 2H/2H, 36W, cadre blanc RAL 9016, blanc neutre | 9009377051081 | 113259_1.jpg | https://www.isoled.shop/pub/media/catalog/product/1/1/113259_1.jpg | 113259_2.jpg | https://www.isoled.shop/pub/media/catalog/product/1/1/113259_2.jpg |  |  |  |  | 10 | 295 | 1195 | 3.53 | 2850 | Y | N | N | Y | Y | N | N | N | N | N | Y | N |  |  | Aluminium | 220 - 240V AC | 120° |  |  |  | 53000 | -20°C - 40°C | IP42 | N |  | 80 |  | https://www.isoled.shop/pub/media/catalog/product/L/a/Label_806726_big_color.jpeg | https://www.isoled.shop/pub/media/catalog/product/1/1/113259_skizze.jpg |  |  | 37.5 | 30000 | 0 | D | 4000K | 4650 | 36 |  |  | 335 | 9405119090 | CN | 1480 | 78 |  | 123.8 | N | Information | [5 empty] | https://www.isoled.shop/pub/media/catalog/product/L/a/Label_806726_big_color.jpeg | 806726 | https://eprel.ec.europa.eu/qr/806726 | blanc |  | Panneau LED Business Line 1200 UGR<19 2H, classe de protection IP40, 5 ans de garantie Encastrable dans un meuble, adapté aux écoles et aux immeubles de bureaux. | 2
113260 | Panneau LED Business Line 1200 UGR<19 2H/2H, 36W, cadre blanc RAL 9016, blanc neutre, dimmable | 9009377051104 | 113259_1.jpg | https://www.isoled.shop/pub/media/catalog/product/1/1/113259_1.jpg | 113259_2.jpg | https://www.isoled.shop/pub/media/catalog/product/1/1/113259_2.jpg |  |  |  |  | 10 | 295 | 1195 | 3.53 | 2904 | Y | N | N | Y | Y | N | N | N | N | N | Y | N |  |  | Aluminium | 220 - 240V AC | 120° |  |  |  | 53000 | -20°C - 40°C | IP42 | Y |  | 80 | Plage de variation : 20-100% du flux lumineux avec un gradateur TRIAC ¦ Recommandation : utiliser un actionneur de gradation à coupure de phase ¦ La proportion de scintillement dépend de l'actionneur de gradation utilisé et du type de gradation ¦ Sans scintillement à l'état non gradé | https://www.isoled.shop/pub/media/catalog/product/L/a/Label_806727_big_color.jpeg | https://www.isoled.shop/pub/media/catalog/product/1/1/113259_skizze.jpg |  |  | 37.5 | 30000 | 0 | D | 4000K | 4650 | 36 |  |  | 335 | 9405119090 | CN | 1480 | 78 |  | 140.4 | N | Information | [5 empty] | https://www.isoled.shop/pub/media/catalog/product/L/a/Label_806727_big_color.jpeg | 806727 | https://eprel.ec.europa.eu/qr/806727 | blanc |  | Panneau LED Business Line 1200 UGR<19 2H, dimmable en continu, classe de protection IP40, 5 ans de garantie Encastrable dans un meuble, adapté pour les écoles et les immeubles de bureaux. | 2
113261 | Panneau LED Business Line 1200 UGR<19 2H/2H, 36W, cadre blanc RAL 9016, blanc neutre, dimmable 1-10V | 9009377051128 | 113259_1.jpg | https://www.isoled.shop/pub/media/catalog/product/1/1/113259_1.jpg | 113259_2.jpg | https://www.isoled.shop/pub/media/catalog/product/1/1/113259_2.jpg |  |  |  |  | 10 | 295 | 1195 | 3.53 | 2940 | Y | N | N | Y | Y | N | N | N | N | N | Y | N |  |  | Aluminium | 220 - 240V AC | 120° |  |  |  | 53000 | -20°C - 40°C | IP42 | Y |  | 80 | gradable par tension de commande 1-10V DC ou par potentiomètre rotatif (100kO) | https://www.isoled.shop/pub/media/catalog/product/L/a/Label_806728_big_color.jpeg | https://www.isoled.shop/pub/media/catalog/product/1/1/113259_skizze.jpg |  |  | 37.5 | 30000 | 0 | D | 4000K | 4650 | 36 |  |  | 335 | 9405119090 | CN | 1480 | 78 |  | 165.4 | N | Information | [5 empty] | https://www.isoled.shop/pub/media/catalog/product/L/a/Label_806728_big_color.jpeg | 806728 | https://eprel.ec.europa.eu/qr/806728 | blanc |  | Panneau LED Business Line 1200 UGR<19 2H, dimmable en continu, classe de protection IP40, 5 ans de garantie Encastrable dans un meuble, adapté pour les écoles et les immeubles de bureaux. | 2
113262 | Panneau LED Business Line 600 UGR<19 2H/2H, 36W, cadre blanc RAL 9016, blanc chaud | 9009377051142 | 113262_1.jpg | https://www.isoled.shop/pub/media/catalog/product/1/1/113262_1.jpg | 113259_2.jpg | https://www.isoled.shop/pub/media/catalog/product/1/1/113259_2.jpg |  |  |  |  | 10 | 595 | 595 | 3.54 | 2620 | Y | N | N | Y | Y | N | N | N | N | N | Y | N |  |  | Aluminium | 220 - 240V AC | 120° |  |  |  | 53000 | -20°C - 40°C | IP42 | N |  | 80 |  | https://www.isoled.shop/pub/media/catalog/product/L/a/Label_806729_big_color.jpeg | https://www.isoled.shop/pub/media/catalog/product/1/1/113253_skizze.jpg |  |  | 37.5 | 30000 | 0 | D | 3000K | 4500 | 36 |  |  | 210 | 9405119090 | CN | 1432 | 77 |  | 113.4 | N | Information | [5 empty] | https://www.isoled.shop/pub/media/catalog/product/L/a/Label_806729_big_color.jpeg | 806729 | https://eprel.ec.europa.eu/qr/806729 | blanc |  | Panneau LED Business Line 600 UGR<19 2H, classe de protection IP40, 5 ans de garantie Peut être encastré dans un meuble, adapté aux écoles et aux immeubles de bureaux. | 2
113263 | Panneau LED Business Line 600 UGR<19 2H/2H, 36W, cadre blanc RAL 9016, blanc chaud, dimmable | 9009377051166 | 113262_1.jpg | https://www.isoled.shop/pub/media/catalog/product/1/1/113262_1.jpg | 113259_2.jpg | https://www.isoled.shop/pub/media/catalog/product/1/1/113259_2.jpg |  |  |  |  | 10 | 595 | 595 | 3.54 | 2674 | Y | N | N | Y | Y | N | N | N | N | N | Y | N |  |  | Aluminium | 220 - 240V AC | 120° |  |  |  | 53000 | -20°C - 40°C | IP42 | Y |  | 80 | Plage de variation : 20-100% du flux lumineux avec un gradateur TRIAC ¦ Recommandation : utiliser un actionneur de gradation à coupure de phase ¦ La proportion de scintillement dépend de l'actionneur de gradation utilisé et du type de gradation ¦ Sans scintillement à l'état non gradé | https://www.isoled.shop/pub/media/catalog/product/L/a/Label_806730_big_color.jpeg | https://www.isoled.shop/pub/media/catalog/product/1/1/113253_skizze.jpg |  |  | 37.5 | 30000 | 0 | D | 3000K | 4500 | 36 |  |  | 210 | 9405119090 | CN | 1432 | 77 |  | 130 | N | Information | [5 empty] | https://www.isoled.shop/pub/media/catalog/product/L/a/Label_806730_big_color.jpeg | 806730 | https://eprel.ec.europa.eu/qr/806730 | blanc |  | Panneau LED Business Line 600 UGR<19 2H, dimmable en continu, classe de protection IP40, 5 ans de garantie Encastrable dans un meuble, adapté pour les écoles et les immeubles de bureaux. | 2
113264 | Panneau LED Business Line 600 UGR<19 2H/2H, 36W, cadre blanc RAL 9016, blanc chaud, dimmable 1-10V | 9009377051180 | 113262_1.jpg | https://www.isoled.shop/pub/media/catalog/product/1/1/113262_1.jpg | 113259_2.jpg | https://www.isoled.shop/pub/media/catalog/product/1/1/113259_2.jpg |  |  |  |  | 10 | 595 | 595 | 3.54 | 2710 | Y | N | N | Y | Y | N | N | N | N | N | Y | N |  |  | Aluminium | 220 - 240V AC | 120° |  |  |  | 53000 | -20°C - 40°C | IP42 | Y |  | 80 | gradable par tension de commande 1-10V DC ou par potentiomètre rotatif (100kO) | https://www.isoled.shop/pub/media/catalog/product/L/a/Label_806731_big_color.jpeg | https://www.isoled.shop/pub/media/catalog/product/1/1/113253_skizze.jpg |  |  | 37.5 | 30000 | 0 | D | 3000K | 4500 | 36 |  |  | 210 | 9405119090 | CN | 1432 | 77 |  | 155 | N | Information | [5 empty] | https://www.isoled.shop/pub/media/catalog/product/L/a/Label_806731_big_color.jpeg | 806731 | https://eprel.ec.europa.eu/qr/806731 | blanc |  | Panneau LED Business Line 600 UGR<19 2H, dimmable en continu, classe de protection IP40, 5 ans de garantie Encastrable dans un meuble, adapté pour les écoles et les immeubles de bureaux. | 2
113265 | Panneau LED Business Line 625 UGR<19 2H/2H, 36W, cadre blanc RAL 9016, blanc chaud | 9009377051203 | 113262_1.jpg | https://www.isoled.shop/pub/media/catalog/product/1/1/113262_1.jpg | 113259_2.jpg | https://www.isoled.shop/pub/media/catalog/product/1/1/113259_2.jpg |  |  |  |  | 10 | 620 | 620 | 3.84 | 3020 | Y | N | N | Y | Y | N | N | N | N | N | Y | N |  |  | Aluminium | 220 - 240V AC | 120° |  |  |  | 53000 | -20°C - 40°C | IP42 | N |  | 80 |  | https://www.isoled.shop/pub/media/catalog/product/L/a/Label_806732_big_color.jpeg | https://www.isoled.shop/pub/media/catalog/product/1/1/113256_skizze.jpg |  |  | 37.5 | 30000 | 0 | D | 3000K | 4550 | 36 |  |  | 330 | 9405119090 | CN | 1448 | 77 |  | 123.8 | N | Information | [5 empty] | https://www.isoled.shop/pub/media/catalog/product/L/a/Label_806732_big_color.jpeg | 806732 | https://eprel.ec.europa.eu/qr/806732 | blanc |  | Panneau LED Business Line 625 UGR<19 2H, classe de protection IP40, 5 ans de garantie Peut être encastré dans un meuble, adapté aux écoles et aux immeubles de bureaux. | 2
113266 | Panneau LED Business Line 625 UGR<19 2H/2H, 36W, cadre blanc RAL 9016, blanc chaud, dimmable | 9009377051227 | 113262_1.jpg | https://www.isoled.shop/pub/media/catalog/product/1/1/113262_1.jpg | 113259_2.jpg | https://www.isoled.shop/pub/media/catalog/product/1/1/113259_2.jpg |  |  |  |  | 10 | 620 | 620 | 3.84 | 3074 | Y | N | N | Y | Y | N | N | N | N | N | Y | N |  |  | Aluminium | 220 - 240V AC | 120° |  |  |  | 53000 | -20°C - 40°C | IP42 | Y |  | 80 | Plage de variation : 20-100% du flux lumineux avec un gradateur TRIAC ¦ Recommandation : utiliser un actionneur de gradation à coupure de phase ¦ La proportion de scintillement dépend de l'actionneur de gradation utilisé et du type de gradation ¦ Sans scintillement à l'état non gradé | https://www.isoled.shop/pub/media/catalog/product/L/a/Label_806733_big_color.jpeg | https://www.isoled.shop/pub/media/catalog/product/1/1/113256_skizze.jpg |  |  | 37.5 | 30000 | 0 | D | 3000K | 4550 | 36 |  |  | 330 | 9405119090 | CN | 1448 | 77 |  | 140.4 | N | Information | [5 empty] | https://www.isoled.shop/pub/media/catalog/product/L/a/Label_806733_big_color.jpeg | 806733 | https://eprel.ec.europa.eu/qr/806733 | blanc |  | Panneau LED Business Line 625 UGR<19 2H, dimmable en continu, classe de protection IP40, 5 ans de garantie Encastrable dans un meuble, adapté pour les écoles et les immeubles de bureaux. | 2
113267 | Panneau LED Business Line 625 UGR<19 2H/2H, 36W, cadre blanc RAL 9016, blanc chaud, dimmable 1-10V | 9009377051241 | 113262_1.jpg | https://www.isoled.shop/pub/media/catalog/product/1/1/113262_1.jpg | 113259_2.jpg | https://www.isoled.shop/pub/media/catalog/product/1/1/113259_2.jpg |  |  |  |  | 10 | 620 | 620 | 3.84 | 3110 | Y | N | N | Y | Y | N | N | N | N | N | Y | N |  |  | Aluminium | 220 - 240V AC | 120° |  |  |  | 53000 | -20°C - 40°C | IP42 | Y |  | 80 | gradable par tension de commande 1-10V DC ou par potentiomètre rotatif (100kO) | https://www.isoled.shop/pub/media/catalog/product/L/a/Label_806734_big_color.jpeg | https://www.isoled.shop/pub/media/catalog/product/1/1/113256_skizze.jpg |  |  | 37.5 | 30000 | 0 | D | 3000K | 4550 | 36 |  |  | 330 | 9405119090 | CN | 1448 | 77 |  | 165.4 | N | Information | [5 empty] | https://www.isoled.shop/pub/media/catalog/product/L/a/Label_806734_big_color.jpeg | 806734 | https://eprel.ec.europa.eu/qr/806734 | blanc |  | Panneau LED Business Line 625 UGR<19 2H, dimmable en continu, classe de protection IP40, 5 ans de garantie Encastrable dans un meuble, adapté pour les écoles et les immeubles de bureaux. | 2
113268 | Panneau LED Business Line 1200 UGR<19 2H/2H, 36W, cadre blanc RAL 9016, blanc chaud | 9009377051265 | 113268_1.jpg | https://www.isoled.shop/pub/media/catalog/product/1/1/113268_1.jpg | 113259_2.jpg | https://www.isoled.shop/pub/media/catalog/product/1/1/113259_2.jpg |  |  |  |  | 10 | 295 | 1195 | 3.53 | 2850 | Y | N | N | Y | Y | N | N | N | N | N | Y | N |  |  | Aluminium | 220 - 240V AC | 120° |  |  |  | 53000 | -20°C - 40°C | IP42 | N |  | 80 |  | https://www.isoled.shop/pub/media/catalog/product/L/a/Label_806735_big_color.jpeg | https://www.isoled.shop/pub/media/catalog/product/1/1/113259_skizze.jpg |  |  | 37.5 | 30000 | 0 | D | 3000K | 4550 | 36 |  |  | 335 | 9405119090 | CN | 1448 | 78 |  | 123.8 | N | Information | [5 empty] | https://www.isoled.shop/pub/media/catalog/product/L/a/Label_806735_big_color.jpeg | 806735 | https://eprel.ec.europa.eu/qr/806735 | blanc |  | Panneau LED Business Line 1200 UGR<19 2H, classe de protection IP40, 5 ans de garantie Peut être encastré dans un meuble, adapté aux écoles et aux immeubles de bureaux. | 2
113269 | Panneau LED Business Line 1200 UGR<19 2H/2H, 36W, cadre blanc RAL 9016, blanc chaud, dimmable | 9009377051289 | 113268_1.jpg | https://www.isoled.shop/pub/media/catalog/product/1/1/113268_1.jpg | 113259_2.jpg | https://www.isoled.shop/pub/media/catalog/product/1/1/113259_2.jpg |  |  |  |  | 10 | 295 | 1195 | 3.53 | 2904 | Y | N | N | Y | Y | N | N | N | N | N | Y | N |  |  | Aluminium | 220 - 240V AC | 120° |  |  |  | 53000 | -20°C - 40°C | IP42 | Y |  | 80 | Plage de variation : 20-100% du flux lumineux avec un gradateur TRIAC ¦ Recommandation : utiliser un actionneur de gradation à coupure de phase ¦ La proportion de scintillement dépend de l'actionneur de gradation utilisé et du type de gradation ¦ Sans scintillement à l'état non gradé | https://www.isoled.shop/pub/media/catalog/product/L/a/Label_806736_big_color.jpeg | https://www.isoled.shop/pub/media/catalog/product/1/1/113259_skizze.jpg |  |  | 37.5 | 30000 | 0 | D | 3000K | 4550 | 36 |  |  | 335 | 9405119090 | CN | 1448 | 78 |  | 140.4 | N | Information | [5 empty] | https://www.isoled.shop/pub/media/catalog/product/L/a/Label_806736_big_color.jpeg | 806736 | https://eprel.ec.europa.eu/qr/806736 | blanc |  | Panneau LED Business Line 1200 UGR<19 2H, dimmable en continu, classe de protection IP40, 5 ans de garantie Encastrable dans un meuble, adapté pour les écoles et les immeubles de bureaux. | 2
113270 | Panneau LED Business Line 1200 UGR<19 2H/2H, 36W, cadre blanc RAL 9016, blanc chaud, dimmable 1-10V | 9009377051302 | 113268_1.jpg | https://www.isoled.shop/pub/media/catalog/product/1/1/113268_1.jpg | 113259_2.jpg | https://www.isoled.shop/pub/media/catalog/product/1/1/113259_2.jpg |  |  |  |  | 10 | 295 | 1195 | 3.53 | 2940 | Y | N | N | Y | Y | N | N | N | N | N | Y | N |  |  | Aluminium | 220 - 240V AC | 120° |  |  |  | 53000 | -20°C - 40°C | IP42 | Y |  | 80 | gradable par tension de commande 1-10V DC ou par potentiomètre rotatif (100kO) | https://www.isoled.shop/pub/media/catalog/product/L/a/Label_806737_big_color.jpeg | https://www.isoled.shop/pub/media/catalog/product/1/1/113259_skizze.jpg |  |  | 37.5 | 30000 | 0 | D | 3000K | 4550 | 36 |  |  | 335 | 9405119090 | CN | 1448 | 78 |  | 165.4 | N | Information | [5 empty] | https://www.isoled.shop/pub/media/catalog/product/L/a/Label_806737_big_color.jpeg | 806737 | https://eprel.ec.europa.eu/qr/806737 | blanc |  | Panneau LED Business Line 1200 UGR<19 2H, dimmable en continu, classe de protection IP40, 5 ans de garantie Encastrable dans un meuble, adapté pour les écoles et les immeubles de bureaux. | 2
113271 | Panneau LED Professional Line 600 UGR<19 4H/8H, 36W, cadre blanc RAL 9016, blanc neutre | 9009377051326 | 113271_1.jpg | https://www.isoled.shop/pub/media/catalog/product/1/1/113271_1.jpg | 113277_2.jpg | https://www.isoled.shop/pub/media/catalog/product/1/1/113277_2.jpg |  |  |  |  | 10 | 595 | 595 | 3.54 | 2730 | Y | N | N | Y | Y | N | N | N | N | N | Y | N |  |  | Aluminium | 220 - 240V AC | 120° |  |  |  | 53000 | -20°C - 40°C | IP42 | N |  | 80 |  | https://www.isoled.shop/pub/media/catalog/product/L/a/Label_806738_big_color.jpeg | https://www.isoled.shop/pub/media/catalog/product/1/1/113253_skizze.jpg |  |  | 37.5 | 30000 | 0 | D | 4000K | 4500 | 36 |  |  | 211 | 9405119090 | CN | 1432 | 80 |  | 150.8 | N | Information | [5 empty] | https://www.isoled.shop/pub/media/catalog/product/L/a/Label_806738_big_color.jpeg | 806738 | https://eprel.ec.europa.eu/qr/806738 | blanc |  | Panneau LED Professional Line 600 UGR<19 8H, classe de protection IP40, 5 ans de garantie Encastrable dans un meuble, adapté aux écoles et aux immeubles de bureaux. | 2
113272 | Panneau LED Professional Line 600 UGR<19 4H/8H, 36W, cadre blanc RAL 9016, blanc neutre, dimmable | 9009377051340 | 113271_1.jpg | https://www.isoled.shop/pub/media/catalog/product/1/1/113271_1.jpg | 113277_2.jpg | https://www.isoled.shop/pub/media/catalog/product/1/1/113277_2.jpg |  |  |  |  | 10 | 595 | 595 | 3.54 | 2784 | Y | N | N | Y | Y | N | N | N | N | N | Y | N |  |  | Aluminium | 220 - 240V AC | 120° |  |  |  | 53000 | -20°C - 40°C | IP42 | Y |  | 80 | Plage de variation : 20-100% du flux lumineux avec un gradateur TRIAC ¦ Recommandation : utiliser un actionneur de gradation à coupure de phase ¦ La proportion de scintillement dépend de l'actionneur de gradation utilisé et du type de gradation ¦ Sans scintillement à l'état non gradé | https://www.isoled.shop/pub/media/catalog/product/L/a/Label_806739_big_color.jpeg | https://www.isoled.shop/pub/media/catalog/product/1/1/113253_skizze.jpg |  |  | 37.5 | 30000 | 0 | D | 4000K | 4500 | 36 |  |  | 211 | 9405119090 | CN | 1432 | 80 |  | 161.2 | N | Information | [5 empty] | https://www.isoled.shop/pub/media/catalog/product/L/a/Label_806739_big_color.jpeg | 806739 | https://eprel.ec.europa.eu/qr/806739 | blanc |  | Panneau LED Professional Line 600 UGR<19 8H, dimmable en continu, classe de protection IP40, 5 ans de garantie Encastrable dans un meuble, adapté aux écoles et aux immeubles de bureaux. | 2
113943 | FastFix LED Système linéaire S module 1,5m 25-75W, 4000K, 30° | 9009377067099 | 113022_1_iso.jpg | https://www.isoled.shop/pub/media/catalog/product/1/1/113022_1_iso.jpg |  |  |  |  | 113022_3.jpg | https://www.isoled.shop/pub/media/catalog/product/1/1/113022_3.jpg | 25 | 65 | 1437 | 2335125 | 1950 | Y | N | N | Y | N | N | N | N | N | N | Y | N |  |  | Aluminium | 220 - 240V AC | 30° |  | 90° |  | 52000 | 0°C - 40°C | IP40 | N | 8 pôles de 2,5 mm2 (L1, L2, L3, N, PE, Dimm+, -, CHR), y compris cinq lentilles optiques prémontées et interchangeables ainsi que des cartes de LED avec 33 puces haute puissance chacune, mécanisme de verrouillage rapide pour la fixation dans le réceptacle du faisceau N° d'art. 113934/113938 | 83 |  | https://www.isoled.shop/pub/media/catalog/product/L/a/Label_806609_big_color.jpeg | https://www.isoled.shop/pub/media/catalog/product/1/1/112963_skizze.jpg |  |  | 74.91 |  | 0 | C | 4000K | 10500 | 75 |  | 78.1 | 245 | 9405119090 | CN | 49044 | 107 | 8 pôles de 2,5 mm2 (L1, L2, L3, N, PE, Dimm+, -, CHR), y compris cinq lentilles optiques prémontées et interchangeables ainsi que des cartes de LED avec 33 puces haute puissance chacune, mécanisme de verrouillage rapide pour la fixation dans le réceptacle du faisceau N° d'art. 113934/113938 | 62 | Y | Overview / Übersicht | [5 empty] | https://www.isoled.shop/pub/media/catalog/product/L/a/Label_806609_big_color.jpeg | 806609 | https://eprel.ec.europa.eu/qr/806609 | blanc |  | FastFix LED système linéaire S module 1, 140 lumens/watt, classe de protection IP40, 5 ans de garantie, adapté pour les supermarchés et les entrepôts. | 2
113944 | FastFix LED Système linéaire S module 1,5m 25-75W, 5000K, 30° | 9009377067105 | 113025_1.jpg | https://www.isoled.shop/pub/media/catalog/product/1/1/113025_1.jpg | [6 empty] | 29 | 64.5 | 1440 | 2693520 | 1950 | Y | N | N | Y | N | N | N | N | N | N | Y | N |  |  | Tôle d'acier | 220 - 240V AC | 30° |  | 90° |  | 52000 | 0°C - 40°C | IP40 | N | 8 pôles de 2,5 mm2 (L1, L2, L3, N, PE, Dimm+, -, CHR), y compris cinq lentilles optiques prémontées et interchangeables ainsi que des cartes de LED avec 33 puces haute puissance chacune, mécanisme de verrouillage rapide pour la fixation dans le réceptacle du faisceau N° d'art. 113934/113939 | 83 |  | https://www.isoled.shop/pub/media/catalog/product/L/a/Label_820278_big_color.jpeg | https://www.isoled.shop/pub/media/catalog/product/1/1/112963_skizze.jpg |  |  | 74.91 |  | 0 | C | 5000K | 10600 | 75 |  | 78.1 | 245 | 9405119090 | CN | 49511 | 107 | 8 pôles de 2,5 mm2 (L1, L2, L3, N, PE, Dimm+, -, CHR), y compris cinq lentilles optiques prémontées et interchangeables ainsi que des cartes de LED avec 33 puces haute puissance chacune, mécanisme de verrouillage rapide pour la fixation dans le réceptacle du faisceau N° d'art. 113934/113939 | 59 | Y | Overview / Übersicht | [5 empty] | https://www.isoled.shop/pub/media/catalog/product/L/a/Label_820278_big_color.jpeg | 820278 | https://eprel.ec.europa.eu/qr/820278 | blanc |  | FastFix LED système linéaire S module 1, 142 lumens/watt, classe de protection IP40, 5 ans de garantie, adapté pour les supermarchés et les entrepôts. | 2
113945 | FastFix LED Système linéaire S module 1,5m 25-75W, 4000K, 60° | 9009377067112 | 113024_1.jpg | https://www.isoled.shop/pub/media/catalog/product/1/1/113024_1.jpg | [6 empty] | 29 | 64.5 | 1440 | 2693520 | 1950 | Y | N | N | Y | N | N | N | N | N | N | Y | N |  |  | Tôle d'acier | 220 - 240V AC | 60° |  | 90° |  | 52000 | 0°C - 40°C | IP40 | N | 8 pôles de 2,5 mm2 (L1, L2, L3, N, PE, Dimm+, -, CHR), y compris cinq lentilles optiques prémontées et interchangeables ainsi que des cartes de LED avec 33 puces haute puissance chacune, mécanisme de verrouillage rapide pour la fixation dans le réceptacle du faisceau N° d'art. 113934/113940 | 83 |  | https://www.isoled.shop/pub/media/catalog/product/L/a/Label_820279_big_color.jpeg | https://www.isoled.shop/pub/media/catalog/product/1/1/112963_skizze.jpg |  |  | 74.91 |  | 0 | C | 4000K | 10500 | 75 |  | 78 | 245 | 9405119090 | CN | 12473 | 107 | 8 pôles de 2,5 mm2 (L1, L2, L3, N, PE, Dimm+, -, CHR), y compris cinq lentilles optiques prémontées et interchangeables ainsi que des cartes de LED avec 33 puces haute puissance chacune, mécanisme de verrouillage rapide pour la fixation dans le réceptacle du faisceau N° d'art. 113934/113940 | 59 | Y | Overview / Übersicht | [5 empty] | https://www.isoled.shop/pub/media/catalog/product/L/a/Label_820279_big_color.jpeg | 820279 | https://eprel.ec.europa.eu/qr/820279 | blanc |  | FastFix LED système linéaire S module 1, 140 lumens/watt, classe de protection IP40, 5 ans de garantie, adapté pour les supermarchés et les entrepôts. | 2
113946 | FastFix LED Système linéaire S module 1,5m 25-75W, 5000K, 60° | 9009377067129 | 113025_1.jpg | https://www.isoled.shop/pub/media/catalog/product/1/1/113025_1.jpg | [6 empty] | 29 | 64.3 | 1440 | 2685168 | 1950 | Y | N | N | Y | N | N | N | N | N | N | Y | N |  |  | Tôle d'acier | 220 - 240V AC | 60° |  | 90° |  | 52000 | 0°C - 40°C | IP40 | N | 8 pôles de 2,5 mm2 (L1, L2, L3, N, PE, Dimm+, -, CHR), y compris cinq lentilles optiques prémontées et interchangeables ainsi que des cartes de LED avec 33 puces haute puissance chacune, mécanisme de verrouillage rapide pour la fixation dans le réceptacle du faisceau N° d'art. 113934/113941 | 83 |  | https://www.isoled.shop/pub/media/catalog/product/L/a/Label_820280_big_color.jpeg | https://www.isoled.shop/pub/media/catalog/product/1/1/112963_skizze.jpg |  |  | 74.91 |  | 0 | C | 5000K | 10600 | 75 |  | 78.1 | 245 | 9405119090 | CN | 12592 | 107 | 8 pôles de 2,5 mm2 (L1, L2, L3, N, PE, Dimm+, -, CHR), y compris cinq lentilles optiques prémontées et interchangeables ainsi que des cartes de LED avec 33 puces haute puissance chacune, mécanisme de verrouillage rapide pour la fixation dans le réceptacle du faisceau N° d'art. 113934/113941 | 59 | Y | Overview / Übersicht | [5 empty] | https://www.isoled.shop/pub/media/catalog/product/L/a/Label_820280_big_color.jpeg | 820280 | https://eprel.ec.europa.eu/qr/820280 | blanc |  | FastFix LED système linéaire S module 1, 142 lumens/watt, classe de protection IP40, 5 ans de garantie, adapté pour les supermarchés et les entrepôts. | 2
113947 | FastFix LED Système linéaire S module 1,5m 25-75W, 4000K, 120° | 9009377067136 | 113026_1.jpg | https://www.isoled.shop/pub/media/catalog/product/1/1/113026_1.jpg | [6 empty] | 37 | 65 | 1437 | 3455985 | 1950 | Y | N | N | Y | N | N | N | N | N | N | Y | N |  |  | Tôle d'acier | 220 - 240V AC | 120° |  | 90° |  | 52000 | 0°C - 40°C | IP40 | N | 8 pôles 2,5 mm2 (L1, L2, L3, N, PE, Dimm+, -, CHR) couvercle opale continu, ouverture rapide pour montage dans le réceptacle du faisceau référence 113934/113942 | 83 |  | https://www.isoled.shop/pub/media/catalog/product/L/a/Label_806610_big_color.jpeg | https://www.isoled.shop/pub/media/catalog/product/1/1/112963_skizze.jpg |  |  | 75 |  | 0 | C | 4000K | 10500 | 75 |  | 76.1 | 245 | 9405119090 | CN | 3342 | 107 | 8 pôles 2,5 mm2 (L1, L2, L3, N, PE, Dimm+, -, CHR) couvercle opale continu, ouverture rapide pour montage dans le réceptacle du faisceau référence 113934/113942 | 59 | Y | Overview / Übersicht | [5 empty] | https://www.isoled.shop/pub/media/catalog/product/L/a/Label_806610_big_color.jpeg | 806610 | https://eprel.ec.europa.eu/qr/806610 | blanc |  | FastFix LED système linéaire S module 1, 144 lumens/watt, classe de protection IP40, 5 ans de garantie, adapté pour les supermarchés et les entrepôts. | 2
113948 | FastFix LED Système linéaire S module 1,5m 28-73W, 5000K, 120° | 9009377067143 | 113027_1.jpg | https://www.isoled.shop/pub/media/catalog/product/1/1/113027_1.jpg | [6 empty] | 29 | 64.5 | 1440 | 2693520 | 1950 | Y | N | N | Y | N | N | N | N | N | N | Y | N |  |  | Tôle d'acier | 220 - 240V AC | 120° |  | 90° |  | 52000 | 0°C - 40°C | IP40 | N | 8 pôles 2,5qmm (L1, L2, L3, N, PE, Dimm+, -, CHR) couvercle opale continu, verrouillage rapide pour fixation dans un réceptacle de barre Art.No. 113934/113942 | 83 |  | https://www.isoled.shop/pub/media/catalog/product/L/a/Label_820281_big_color.jpeg | https://www.isoled.shop/pub/media/catalog/product/1/1/112963_skizze.jpg |  |  | 75 |  | 0 | C | 5000K | 10600 | 75 |  | 76.1 | 245 | 9405119090 | CN | 3374 | 107 | 8 pôles 2,5qmm (L1, L2, L3, N, PE, Dimm+, -, CHR) couvercle opale continu, verrouillage rapide pour fixation dans un réceptacle de barre Art.No. 113934/113942 | 59 | Y | Overview / Übersicht | [5 empty] | https://www.isoled.shop/pub/media/catalog/product/L/a/Label_820281_big_color.jpeg | 820281 | https://eprel.ec.europa.eu/qr/820281 | blanc |  | FastFix LED système linéaire S module 1, 145 lumens/watt, classe de protection IP40, 5 ans de garantie, adapté pour les supermarchés et les entrepôts. | 2
113949 | FastFix LED Système linéaire S module 1,5m 25-75W, 4000K, 25° gauche | 9009377067150 | 113028_1.jpg | https://www.isoled.shop/pub/media/catalog/product/1/1/113028_1.jpg | [6 empty] | 25 | 67 | 1437 | 2406975 | 1950 | Y | N | N | Y | N | N | N | N | N | N | Y | N |  |  | Tôle d'acier | 220 - 240V AC | 25° |  | 90° |  | 52000 | 0°C - 40°C | IP40 | N | 8 pôles 2,5qmm (L1, L2, L3, N, PE, Dimm+, -, CHR) incluant cinq lentilles optiques pré-montées et interchangeables ainsi que des panneaux de LED avec 33 puces de haute puissance chacun, libération rapide pour montage dans le réceptacle du faisceau art.no. 113934/113944 | 83 |  | https://www.isoled.shop/pub/media/catalog/product/L/a/Label_820282_big_color.jpeg | https://www.isoled.shop/pub/media/catalog/product/1/1/112963_skizze.jpg |  |  | 74.91 |  | 0 | C | 4000K | 10500 | 75 |  | 78.1 | 245 | 9405119090 | CN | 70500 | 108 | 8 pôles 2,5qmm (L1, L2, L3, N, PE, Dimm+, -, CHR) incluant cinq lentilles optiques pré-montées et interchangeables ainsi que des panneaux de LED avec 33 puces de haute puissance chacun, libération rapide pour montage dans le réceptacle du faisceau art.no. 113934/113944 | 62 | Y | Overview / Übersicht | [5 empty] | https://www.isoled.shop/pub/media/catalog/product/L/a/Label_820282_big_color.jpeg | 820282 | https://eprel.ec.europa.eu/qr/820282 | blanc |  | FastFix LED système linéaire S module 1, 140 lumens/watt, classe de protection IP40, 5 ans de garantie, adapté pour les supermarchés et les entrepôts. | 2
113950 | FastFix LED Système linéaire S module 1,5m 25-75W, 5000K, 25° gauche | 9009377067167 | 113025_1.jpg | https://www.isoled.shop/pub/media/catalog/product/1/1/113025_1.jpg | [6 empty] | 25 | 67 | 1440 | 2412000 | 1950 | Y | N | N | Y | N | N | N | N | N | N | Y | N |  |  | Tôle d'acier | 220 - 240V AC | 25° |  | 90° |  | 52000 | 0°C - 40°C | IP40 | N | 8 pôles de 2,5 mm2 (L1, L2, L3, N, PE, Dimm+, -, CHR), y compris cinq lentilles optiques prémontées et interchangeables ainsi que des cartes de LED avec 33 puces haute puissance chacune, mécanisme de verrouillage rapide pour la fixation dans le réceptacle du faisceau N° d'art. 113934/113945 | 83 |  | https://www.isoled.shop/pub/media/catalog/product/L/a/Label_820283_big_color.jpeg | https://www.isoled.shop/pub/media/catalog/product/1/1/112963_skizze.jpg |  |  | 74.91 |  | 0 | C | 5000K | 10600 | 75 |  | 78.1 | 245 | 9405119090 | CN | 71171 | 108 | 8 pôles de 2,5 mm2 (L1, L2, L3, N, PE, Dimm+, -, CHR), y compris cinq lentilles optiques prémontées et interchangeables ainsi que des cartes de LED avec 33 puces haute puissance chacune, mécanisme de verrouillage rapide pour la fixation dans le réceptacle du faisceau N° d'art. 113934/113945 | 59 | Y | Overview / Übersicht | [5 empty] | https://www.isoled.shop/pub/media/catalog/product/L/a/Label_820283_big_color.jpeg | 820283 | https://eprel.ec.europa.eu/qr/820283 | blanc |  | FastFix LED système linéaire S module 1, 142 lumens/watt, classe de protection IP40, 5 ans de garantie, adapté pour les supermarchés et les entrepôts. | 2
113951 | FastFix LED Système linéaire S module 1,5m 25-75W, 4000K, 25° gauche/25° droite | 9009377067174 | 113047_1.jpg | https://www.isoled.shop/pub/media/catalog/product/1/1/113047_1.jpg |  |  |  |  | 113047_3.jpg | https://www.isoled.shop/pub/media/catalog/product/1/1/113047_3.jpg | 25 | 67 | 1440 | 2412000 | 1950 | Y | N | N | Y | N | N | N | N | N | N | Y | N |  |  | Tôle d'acier | 220 - 240V AC | 25° - 25° |  | 90° |  | 52000 | 0°C - 40°C | IP40 | N | 8 pôles de 2,5 mm2 (L1, L2, L3, N, PE, Dimm+, -, CHR), y compris cinq lentilles optiques prémontées et interchangeables ainsi que des cartes de LED avec 33 puces haute puissance chacune, mécanisme de verrouillage rapide pour la fixation dans le réceptacle du faisceau N° d'art. 113934/113946 | 83 |  | https://www.isoled.shop/pub/media/catalog/product/L/a/Label_820284_big_color.jpeg | https://www.isoled.shop/pub/media/catalog/product/1/1/112963_skizze.jpg |  |  | 74.91 |  | 0 | C | 4000K | 10500 | 75 |  | 78.1 | 245 | 9405119090 | CN | 70500 | 108 | 8 pôles de 2,5 mm2 (L1, L2, L3, N, PE, Dimm+, -, CHR), y compris cinq lentilles optiques prémontées et interchangeables ainsi que des cartes de LED avec 33 puces haute puissance chacune, mécanisme de verrouillage rapide pour la fixation dans le réceptacle du faisceau N° d'art. 113934/113946 | 62 | Y | Overview / Übersicht | [5 empty] | https://www.isoled.shop/pub/media/catalog/product/L/a/Label_820284_big_color.jpeg | 820284 | https://eprel.ec.europa.eu/qr/820284 | blanc |  | FastFix LED système linéaire S module 1, 140 lumens/watt, classe de protection IP40, 5 ans de garantie, distribution up&down, adapté pour les supermarchés et les entrepôts. | 2
113283 | Cadre d'encastrement carré avec lentille en verre, découpe de 72mm, noir, pour spots GU10/MR16 | 9009377051579 | 113283_1a.jpg | https://www.isoled.shop/pub/media/catalog/product/1/1/113283_1a.jpg | [6 empty] | 45 | 85 | 85 | 325125 | 174 | Y | N | N | Y | N | N | N | N | N | Y | Y | N | GU10 |  | Aluminium | [6 empty] | -20°C - 45°C | IP54 | N | douille exclue, culot pour ampoule GU10/MR16 disponible séparément |  |  |  | https://www.isoled.shop/pub/media/catalog/product/1/1/113280_skizze1.jpg |  | 37 | [7 empty] | 72 mm |  | 49 | 9405119090 | CN |  | 272 | douille exclue, culot pour ampoule GU10/MR16 disponible séparément | 13.9 | N | [9 empty] | noir |  | Cadre d'installation carré décalé pour GU10/MR16 noir, classe de protection IP54, revêtement par poudre noir de haute qualité, adapté à tous les souhaits individuels. | 2
113285 | Transformateur LED 24V/DC, 0-30W, ultraslim, SELV | 9009377051616 | 113285_1.jpg | https://www.isoled.shop/pub/media/catalog/product/1/1/113285_1.jpg | [6 empty] | 16 | 30 | 251 | 120480 | 160 | Y | N | N | Y | N | N | N | N | N | N | Y | N |  |  | Plastique | 220 - 240V AC |  |  | 85° |  |  | -20°C - 50°C | IP20 | N | Convient pour un montage direct sur des surfaces normalement inflammables telles que le bois. Extrêmement plat et étroit. Protégé contre les surintensités, les courts-circuits et les surchauffes. |  |  |  | https://www.isoled.shop/pub/media/catalog/product/1/1/113285_skizze.jpg |  |  |  |  | 0 |  |  |  | 30 |  |  | 29 | 8504408390 | CN |  | 475 | Convient pour un montage direct sur des surfaces normalement inflammables telles que le bois. Extrêmement plat et étroit. Protégé contre les surintensités, les courts-circuits et les surchauffes. | 26.9 | N | [9 empty] | blanc |  | Transformateur LED 24V/DC, encastrable dans les meubles, adapté à votre éclairage LED durable et fiable en intérieur. | 2
113286 | Transformateur LED 12V/DC, 0-30W, slim, SELV | 9009377051623 | 113286_1.jpg | https://www.isoled.shop/pub/media/catalog/product/1/1/113286_1.jpg | [6 empty] | 17.2 | 30 | 251 | 129516 | 160 | Y | N | Y | Y | N | N | N | N | N | N | Y | N |  |  | Plastique | 220 - 240V AC |  |  | 80° |  |  | -20°C - 50°C | IP20 | N | Convient pour un montage direct sur des surfaces normalement inflammables telles que le bois. Extrêmement plat et étroit. Protégé contre les surintensités, les courts-circuits et les surchauffes. |  |  |  | https://www.isoled.shop/pub/media/catalog/product/1/1/113286_skizze1.jpg |  |  |  |  | 0 |  |  |  | 30 |  |  | 28 | 8504408390 | CN |  | 470 | Convient pour un montage direct sur des surfaces normalement inflammables telles que le bois. Extrêmement plat et étroit. Protégé contre les surintensités, les courts-circuits et les surchauffes. | 26.9 | N | [9 empty] | blanc |  | Transformateur LED 12V/DC, encastrable dans les meubles, adapté à votre éclairage LED durable et fiable en intérieur. | 2
113287 | Support pour tubes T8 120 cm, câblé, sans ballast | 9009377051630 | 113287_1.jpg | https://www.isoled.shop/pub/media/catalog/product/1/1/113287_1.jpg | [6 empty] | 40 | 50 | 1235 | 2470000 | 798 | Y | N | N | Y | N | N | N | N | N | N | Y | N | G13 |  | Aluminium | [6 empty] | 0°C - 40°C | IP20 | - | Base G13 précâblée des deux côtés, y compris borne de connexion à 3 pôles (L-N-PE), ATTENTION : support non adapté aux tubes fluorescents ! |  |  |  | https://www.isoled.shop/pub/media/catalog/product/1/1/113287_skizze1.jpg |  |  |  |  | 0 | [6 empty] | 203 | 9405119090 | CN |  | 125 | Base G13 précâblée des deux côtés, y compris borne de connexion à 3 pôles (L-N-PE), ATTENTION : support non adapté aux tubes fluorescents ! | 24.9 | N | [9 empty] | blanc |  | Support pour tubes T8 120cm, adapté à une utilisation efficace et polyvalente dans tous les espaces possibles. | 2
113288 | Support pour tubes T8 150 cm, câblé, sans ballast | 9009377051647 | 113287_1.jpg | https://www.isoled.shop/pub/media/catalog/product/1/1/113287_1.jpg | [6 empty] | 40 | 50 | 1500 | 3000000 | 950 | Y | N | N | Y | N | N | N | N | N | N | Y | N | G13 |  | Aluminium | [6 empty] | 0°C - 40°C | IP20 | - | Base G13 précâblée des deux côtés, y compris borne de connexion à 3 pôles (L-N-PE), ATTENTION : support non adapté aux tubes fluorescents ! |  |  |  | https://www.isoled.shop/pub/media/catalog/product/1/1/113288_skizze1.jpg |  |  |  |  | 0 | [6 empty] | 203 | 9405119090 | CN |  | 126 | Base G13 précâblée des deux côtés, y compris borne de connexion à 3 pôles (L-N-PE), ATTENTION : support non adapté aux tubes fluorescents ! | 31.1 | N | [9 empty] | blanc |  | Support pour tubes T8 150cm, adapté à une utilisation efficace et polyvalente dans tous les locaux possibles. | 2
113289 | Luminaire mural 2xE27 T45, IP54, anthracite, sans ampoules | 9009377051654 | 113289_1.jpg | https://www.isoled.shop/pub/media/catalog/product/1/1/113289_1.jpg | 113289_2.jpg | https://www.isoled.shop/pub/media/catalog/product/1/1/113289_2.jpg |  |  |  |  | 260 | 198 | 72 | 3706560 | 930 | Y | N | N | Y | N | N | N | N | N | N | N | Y | E27 |  | Aluminium | 220 - 240V AC | [5 empty] | -20°C - 50°C | IP54 | - | Convient uniquement aux ampoules LED E27 de type T45 ou de diamètre 45mm qui sont dans notre gamme. |  |  |  | https://www.isoled.shop/pub/media/catalog/product/1/1/113289_skizze.jpg |  |  |  |  | 0 | [6 empty] | 354 | 9405199090 | CN |  | 331 | Convient uniquement aux ampoules LED E27 de type T45 ou de diamètre 45mm qui sont dans notre gamme. | 63.9 | N | [9 empty] | antracite |  | Luminaire mural 2xE27 T45, utilisable à l'extérieur, classe de protection IP54, revêtement par poudre blanc de haute qualité, adapté aux commerces spécialisés, aux entreprises et à l'industrie. | 2
113291 | Applique direct/indirect 1xE27, IP54, anthracite, sans ampoule | 9009377051692 | 113291_1.jpg | https://www.isoled.shop/pub/media/catalog/product/1/1/113291_1.jpg | 113291_2.jpg | https://www.isoled.shop/pub/media/catalog/product/1/1/113291_2.jpg |  |  | 113291_3.jpg | https://www.isoled.shop/pub/media/catalog/product/1/1/113291_3.jpg | 120 | 249 | 135 | 4033800 | 712 | Y | N | N | Y | N | N | N | N | N | N | N | Y | E27 |  | Aluminium | 220 - 240V AC | [5 empty] | -20°C - 50°C | IP54 | - | Convient uniquement aux ampoules LED. |  |  |  | https://www.isoled.shop/pub/media/catalog/product/1/1/113291_skizze.jpg |  |  |  |  | 0 | [6 empty] | 354 | 9405199090 | CN |  | 331 | Convient uniquement aux ampoules LED. | 46.9 | N | [9 empty] | anthracite |  | Luminaire mural Up&Down 1xE27, utilisable à l'extérieur, classe de protection IP54, revêtement par poudre noir de haute qualité, adapté au commerce spécialisé, au commerce et à l'industrie. | 2
113292 | Luminaire mural Up&Down 2xGX53, IP54, LxLxH 130x100x166, anthracite, ampoules excl. | 9009377051715 | 113292_1.jpg | https://www.isoled.shop/pub/media/catalog/product/1/1/113292_1.jpg | 113292_2.jpg | https://www.isoled.shop/pub/media/catalog/product/1/1/113292_2.jpg |  |  |  |  | 160 | 100 | 130 | 2080000 | 642 | Y | N | N | Y | N | N | N | N | N | Y | N | Y | GX53 |  | Aluminium | 220 - 240V AC | [5 empty] | -20°C - 50°C | IP54 | - | Convient uniquement aux ampoules LED. |  |  |  | https://www.isoled.shop/pub/media/catalog/product/1/1/113292_skizze.jpg |  |  |  |  | 0 | [6 empty] | 354 | 9405199090 | CN |  | 329 | Convient uniquement aux ampoules LED. | 54.9 | N | [9 empty] | anthracite |  | Luminaire mural Up&Down 2xGX53, utilisable à l'extérieur, classe de protection IP54, revêtement par poudre noir de haute qualité, adapté pour le commerce spécialisé, l'artisanat et l'industrie. | 2
113293 | Applique Siara direct/indirect 2xGU10, IP54, anthracite, sans ampoule | 9009377051739 | 113293_1.jpg | https://www.isoled.shop/pub/media/catalog/product/1/1/113293_1.jpg | 113293_2.jpg | https://www.isoled.shop/pub/media/catalog/product/1/1/113293_2.jpg |  |  |  |  | 150 | 68 | 92 | 938400 | 492 | Y | N | N | Y | N | N | N | N | N | N | N | Y | GU10 |  | Aluminium | 220 - 240V AC | [5 empty] | -20°C - 50°C | IP54 | - | Convient uniquement aux ampoules LED. |  |  |  | https://www.isoled.shop/pub/media/catalog/product/1/1/113293_skizze.jpg |  |  |  |  | 0 | [6 empty] | 354 | 9405199090 | CN |  | 329 | Convient uniquement aux ampoules LED. | 33.9 | N | [9 empty] | anthracite |  | Luminaire mural Siara Up&Down 2xGU10, utilisable à l'extérieur, classe de protection IP54, revêtement par poudre noir de haute qualité, adapté pour le commerce spécialisé et l'industrie. | 2
113294 | Applique Siara direct/indirect 2xGU10, IP54, noir, sans ampoule | 9009377051753 | 113294_1.jpg | https://www.isoled.shop/pub/media/catalog/product/1/1/113294_1.jpg | 113293_2.jpg | https://www.isoled.shop/pub/media/catalog/product/1/1/113293_2.jpg |  |  |  |  | 150 | 68 | 92 | 938400 | 492 | Y | N | N | Y | N | N | N | N | N | N | N | Y | GU10 |  | Aluminium | 220 - 240V AC | [5 empty] | -20°C - 50°C | IP54 | - | Convient uniquement aux ampoules LED. |  |  |  | https://www.isoled.shop/pub/media/catalog/product/1/1/113294_skizze.jpg |  |  |  |  | 0 | [6 empty] | 354 | 9405199090 | CN |  | 329 | Convient uniquement aux ampoules LED. | 33.9 | N | [9 empty] | noir |  | Luminaire mural Siara Up&Down 2xGU10, utilisable à l'extérieur, classe de protection IP54, revêtement par poudre noir de haute qualité, adapté aux commerces spécialisés et aux entreprises. | 2
113295 | Applique Siara direct/indirect 2xGU10, IP54, blanc, sans ampoule | 9009377051777 | 113295_1.jpg | https://www.isoled.shop/pub/media/catalog/product/1/1/113295_1.jpg | 113293_2.jpg | https://www.isoled.shop/pub/media/catalog/product/1/1/113293_2.jpg |  |  |  |  | 150 | 68 | 92 | 938400 | 492 | Y | N | N | Y | N | N | N | N | N | N | N | Y | GU10 |  | Aluminium | 220 - 240V AC | [5 empty] | -20°C - 50°C | IP54 | - | Convient uniquement aux ampoules LED. |  |  |  | https://www.isoled.shop/pub/media/catalog/product/1/1/113295_skizze.jpg |  |  |  |  | 0 | [6 empty] | 354 | 9405199090 | CN |  | 329 | Convient uniquement aux ampoules LED. | 33.9 | N | [9 empty] | blanc |  | Luminaire mural Siara Up&Down 2xGU10, utilisable à l'extérieur, classe de protection IP54, revêtement par poudre blanc de haute qualité, adapté aux commerces spécialisés et aux entreprises. | 2
113296 | Spot monté en saillie GU10, IP65, noir avec piquet d'ancrage en terre | 9009377051791 | 113296_1.jpg | https://www.isoled.shop/pub/media/catalog/product/1/1/113296_1.jpg | [6 empty] | 315 | 0 | 0 | 0 | 406 | Y | N | N | Y | N | N | N | N | N | Y | N | N | GU10 |  | Aluminium | 220 - 240V AC | [5 empty] | -20°C - 45°C | IP65 | - | y compris le piquet de terre et le câble de connexion à 3 pôles de 30 cm. |  |  |  | https://www.isoled.shop/pub/media/catalog/product/1/1/113296_skizze.jpg | 92 |  |  |  | 0 | [6 empty] | 70 | 9405423990 | CN |  | 349 | y compris le piquet de terre et le câble de connexion à 3 pôles de 30 cm. | 24.9 | N | [9 empty] | noir |  | Projecteurs montés en surface GU10, classe de protection IP65, revêtement par poudre noir de haute qualité, adapté pour l'éclairage de wegen ou du jardin. | 2
113297 | Piquet anthracite pour spot et projecteur | 9009377051814 | 113297_1.jpg | https://www.isoled.shop/pub/media/catalog/product/1/1/113297_1.jpg | [6 empty] | 44 | 44 | 170 | 329120 | 54 | Y | N | N | Y | N | N | N | N | N | N | N | N |  |  | Aluminium | [6 empty] | -20°C - 45°C | IP65 | - | [9 empty] | 0 | [6 empty] | 219 | 9405990090 | CN |  | 132 |  | 3 | N | [9 empty] | noir |  | Piquet de terre en aluminium anthracite pour spots et projecteurs, classe de protection IP65, revêtement par poudre noir de haute qualité, recommandé en remplacement des projecteurs halogènes. | 2
113299 | Spot encastré dans le sol pour GU10, rond, IP67, sans ampoule | 9009377051852 | 113299_11.jpg | https://www.isoled.shop/pub/media/catalog/product/1/1/113299_11.jpg | 113299_1.jpg | https://www.isoled.shop/pub/media/catalog/product/1/1/113299_1.jpg |  |  |  |  | 120 | 0 | 0 | 0 | 502 | Y | N | Y | Y | N | Y | N | N | N | N | N | Y | GU10 |  | Aluminium | 220 - 240V AC | [5 empty] | -20°C - 50°C | IP67 | - | Praticable et passable! Convient à la classe de charge 0.3 (A 15). Testé avec une charge de surface de 1,5 t. |  |  |  | https://www.isoled.shop/pub/media/catalog/product/1/1/113299_skizze.jpg | 108 | 115 |  |  | 0 |  |  |  |  | 104 mm |  | 69 | 9405499090 | CN |  | 336 | Praticable et passable! Convient à la classe de charge 0.3 (A 15). Testé avec une charge de surface de 1,5 t. | 37.9 | N | [9 empty] | argent/gris |  | Spot encastré au sol pour GU10, classe de protection IP67, adapté à tous les souhaits d'éclairage individuels. | 2
113300 | Spot encastré dans le sol pour GU10, carré, IP67, sans ampoule | 9009377051876 | 113300_11.jpg | https://www.isoled.shop/pub/media/catalog/product/1/1/113300_11.jpg | 113300_1.jpg | https://www.isoled.shop/pub/media/catalog/product/1/1/113300_1.jpg |  |  |  |  | 120 | 108 | 108 | 1399680 | 550 | Y | N | Y | Y | N | Y | N | N | N | N | N | Y | GU10 |  | Aluminium | 220 - 240V AC | [5 empty] | -20°C - 50°C | IP67 | - | Praticable et passable! Convient à la classe de charge 0.3 (A 15). Testé avec une charge de surface de 1,5 t. |  |  |  | https://www.isoled.shop/pub/media/catalog/product/1/1/113300_skizze.jpg |  | 115 |  |  | 0 |  |  |  |  | 104 mm |  | 69 | 9405499090 | CN |  | 336 | Praticable et passable! Convient à la classe de charge 0.3 (A 15). Testé avec une charge de surface de 1,5 t. | 39.9 | N | [9 empty] | argent/gris |  | Spot encastré au sol pour GU10, classe de protection IP67, adapté à tous les souhaits d'éclairage individuels. ATTENTION: Non compatible avec l'article 114067 ! | 2
113304 | Spot LED encastré SUNSET à profondeur variable, blanc, 9 W, 45°, 2000-2800 K, dim-to-warm | 9009377051951 | 113304_1a.jpg | https://www.isoled.shop/pub/media/catalog/product/1/1/113304_1a.jpg | 113304_2a.jpg | https://www.isoled.shop/pub/media/catalog/product/1/1/113304_2a.jpg |  |  | 113304_3.jpg | https://www.isoled.shop/pub/media/catalog/product/1/1/113304_3.jpg | 44 |  | 0 | 0 | 274 | Y | N | N | Y | Y | N | N | Y | N | N | Y | N |  | Sharp COB | Aluminium | 220 - 240V AC | 45° |  |  |  | 38000 | -20°C - 40°C | IP42 | Y |  | 90 | Plage de variation : 20-100% de la puissance lumineuse avec un gradateur TRIAC ¦ Recommandation : utiliser un actionneur de gradation à coupure de phase ¦ Gradation SUNSET 20%=2000K 40%=2300K 100%=2800K, la composante de scintillement dépend de l'actionneur de gradation utilisé et du type de gradation ¦ Sans scintillement à l'état non gradé | https://www.isoled.shop/pub/media/catalog/product/L/a/Label_806378_big_color.jpeg | https://www.isoled.shop/pub/media/catalog/product/1/1/113304_skizze_2.jpg | 95 | 42 | 8 |  | 0 | F | 2000K - 2800K | 650 | 9 | 83 mm | 9.5 | 118 | 9405119090 | CN | 1359 | 233 |  | 99.9 | N | [6 empty] | https://www.isoled.shop/pub/media/catalog/product/L/a/Label_806378_big_color.jpeg | 806378 | https://eprel.ec.europa.eu/qr/806378 | blanc |  | Spot encastré LED SUNSET à profondeur variable, dimmable en continu, classe de protection IP40, température de couleur 2000K à 2800K, adapté à tous les souhaits d'éclairage. | 2
113305 | Spot LED enc. orient., col. blanche, 15 W, 45°, blanc neutre, dimmable | 9009377051975 | 113305_1a.jpg | https://www.isoled.shop/pub/media/catalog/product/1/1/113305_1a.jpg | 113305_2a.jpg | https://www.isoled.shop/pub/media/catalog/product/1/1/113305_2a.jpg |  |  | 112472_2_isoled.jpg | https://www.isoled.shop/pub/media/catalog/product/1/1/112472_2_isoled.jpg | 43 | 0 | 0 | 0 | 362 | Y | N | N | Y | Y | N | N | Y | N | N | Y | N |  |  | Aluminium | 220 - 240V AC | 45° |  |  |  | 38000 | -20°C - 40°C | IP42 | Y |  | 90 | Inclinable à 15°, plage de gradation : 20-100% de la puissance lumineuse avec un gradateur TRIAC ¦ Recommandation : utiliser un actionneur de gradation à coupure de phase ¦ La proportion de scintillement dépend de l'actionneur de gradation utilisé et du type de gradation ¦ Sans scintillement à l'état non gradé | https://www.isoled.shop/pub/media/catalog/product/L/a/Label_806379_big_color.jpeg | https://www.isoled.shop/pub/media/catalog/product/1/1/112671_skizze_1.jpg | 95 | 60 | 15 |  | 0 | F | 4000K | 1250 | 15 | 85 mm | 17.3 | 118 | 9405119090 | CN | 2614 | 236 |  | 89.9 | N | [6 empty] | https://www.isoled.shop/pub/media/catalog/product/L/a/Label_806379_big_color.jpeg | 806379 | https://eprel.ec.europa.eu/qr/806379 | blanc |  | Spot LED encastré dimmable en continu, classe de protection IP40, adapté à tous les souhaits d'éclairage individuels. | 2
113306 | LED ruban Mini variateur PWM sans fil, 1 canaux, 12-24V DC 3A | 9009377051999 | 113306_1.jpg | https://www.isoled.shop/pub/media/catalog/product/1/1/113306_1.jpg | [6 empty] | 5 | 12 | 40 | 2400 | 35 | Y | N | N | Y | N | N | N | N | N | N | N | N |  |  | Plastique | 12 - 24V DC | [5 empty] | -20°C - 50°C |  | - | Télécommande radio avec pile incluse, le dernier réglage sélectionné est conservé lorsque l'alimentation est coupée. |  |  |  | https://www.isoled.shop/pub/media/catalog/product/1/1/113306_skizze.jpg | [8 empty] | 72 |  |  | 232 | 8537109199 | CN |  | 438 | Télécommande radio avec pile incluse, le dernier réglage sélectionné est conservé lorsque l'alimentation est coupée. | 11.9 | N | [9 empty] | blanc |  | Ruban LED Mini radio PWM-gradateur, adapté à la commande et à la variation sans prendre beaucoup de place. | 2
113307 | Mini contrôleur sans fil RVB bande LED, 3 canaux, 12-24 V DC 3x2 A | 9009377052002 | 113307_1.jpg | https://www.isoled.shop/pub/media/catalog/product/1/1/113307_1.jpg | [6 empty] | 5 | 12 | 40 | 2400 | 35 | Y | N | N | Y | N | N | N | N | N | N | Y | N |  |  | Plastique | 12 - 24V DC | [5 empty] | -20°C - 40°C | IP20 | - | Télécommande radio avec pile incluse, le dernier réglage sélectionné est conservé lorsque l'alimentation est coupée. |  |  |  | https://www.isoled.shop/pub/media/catalog/product/1/1/113307_skizze.jpg | [8 empty] | 144 |  |  | 232 | 8537109199 | CN |  | 456 | Télécommande radio avec pile incluse, le dernier réglage sélectionné est conservé lorsque l'alimentation est coupée. | 11.9 | N | [9 empty] | blanc |  | Ruban LED Mini RVB télécommande sans fil, adaptée à la commande et à la variation de l'intensité lumineuse sans prendre beaucoup de place. | 2
113308 | Mini gradateur PWM incluant la commande pour ruban LED monochrome, 12-24VDC, 3A | 9009377052019 | 113308.jpg | https://www.isoled.shop/pub/media/catalog/product/1/1/113308.jpg | [6 empty] | 5 | 12 | 40 | 2400 | 11 | Y | N | N | Y | N | N | N | N | N | N | N | N |  |  | Plastique | 12 - 24V DC | [5 empty] | -20°C - 50°C |  | - | Puissance à 12V : 36W, 24V : 72W, élément de commande (40x12x5mm) directement sur le câble, le dernier réglage sélectionné est conservé lorsque l'alimentation est coupée. |  |  |  | https://www.isoled.shop/pub/media/catalog/product/1/1/113308_skizze.jpg | [8 empty] | 72 |  |  | 232 | 8537109199 | CN |  | 438 | Puissance à 12V : 36W, 24V : 72W, élément de commande (40x12x5mm) directement sur le câble, le dernier réglage sélectionné est conservé lorsque l'alimentation est coupée. | 4.5 | N | [9 empty] | blanc |  | Mini câble ruban LED PWM-gradateur, adapté à la commande et à la variation de l'intensité lumineuse sans prendre beaucoup de place. | 2
113309 | LED ruban variateur PWM sans fil, 1 canaux, 12-24V DC 8A, contrôle de suivi | 9009377052026 | 113309_1.jpg | https://www.isoled.shop/pub/media/catalog/product/1/1/113309_1.jpg | [6 empty] | 34 | 54 | 97 | 178092 | 80 | Y | N | N | Y | N | N | N | N | N | N | Y | N |  |  | Plastique | 12 - 24V DC | [5 empty] | -20°C - 50°C | IP20 | - | Puissance en 12V : 90W, 24V : 190W, télécommande radio avec pile fournie, le dernier réglage sélectionné est conservé en cas de coupure de l'alimentation électrique. L'installation et le raccordement doivent être effectués hors tension ! |  |  |  | https://www.isoled.shop/pub/media/catalog/product/1/1/111091_2_iso_31.jpg | [8 empty] | 192 |  |  | 64 | 8537109199 | CN |  | 433 | Puissance en 12V : 90W, 24V : 190W, télécommande radio avec pile fournie, le dernier réglage sélectionné est conservé en cas de coupure de l'alimentation électrique. L'installation et le raccordement doivent être effectués hors tension ! | 25.9 | N | [9 empty] | noir |  | Variateur PWM sans fil pour ruban LED, adapté à votre éclairage LED pour la commande, la variation et bien sûr aussi à distance. | 2
113310 | Variateur PWM sans fil RGB tactile avec télécommande radio Round, 12-24V DC 3x4A | 9009377052033 | 113310_1.jpg | https://www.isoled.shop/pub/media/catalog/product/1/1/113310_1.jpg | [6 empty] | 23 | 45 | 85 | 87975 | 94 | Y | N | N | Y | N | N | N | N | N | N | Y | N |  |  | Plastique | 12 - 24V DC | [5 empty] | -20°C - 40°C | IP20 | - | Puissance à 12V : 3x48W, 24V : 3x96W, 2 piles AAA sont nécessaires pour la télécommande radio incluse, le dernier réglage sélectionné est conservé lorsque l'alimentation est coupée. |  |  |  | https://www.isoled.shop/pub/media/catalog/product/1/1/113310_skizze2.jpg | [8 empty] | 288 |  |  | 62 | 8537109199 | CN |  | 436 | Puissance à 12V : 3x48W, 24V : 3x96W, 2 piles AAA sont nécessaires pour la télécommande radio incluse, le dernier réglage sélectionné est conservé lorsque l'alimentation est coupée. | 36.3 | N | [9 empty] | blanc |  | Wireless Touch RVB PWM-gradateur avec télécommande radio Round, adapté à votre éclairage LED. Pour commander, faire varier l'intensité et bien sûr aussi à distance. | 2
113311 | Tube LED T8 gamme NANO+, 150 cm, 22W, blanc froid | 9009377052040 | 113311_1_iso.jpg | https://www.isoled.shop/pub/media/catalog/product/1/1/113311_1_iso.jpg | [6 empty] | 0 | 0 | 1500 | 0 | 314 | Y | N | N | Y | N | N | N | N | N | N | Y | N | G13 |  | Plastique | 220 - 240V AC | 300° |  |  |  | 53000 | -20°C - 40°C | IP20 | N | convient pour un fonctionnement sur un ballast conventionnel avec un pont de démarrage fermé ou en alimentant L+N d'un côté vers les broches du côté avec le capuchon d'extrémité étiqueté. | 80 |  | https://www.isoled.shop/pub/media/catalog/product/L/a/Label_806706_big_color.jpeg | https://www.isoled.shop/pub/media/catalog/product/1/1/113311_skizze.jpg | 26 |  | 22 |  | 0 | D | 6000K | 3200 | 22.8 |  | 25 | 203 | 8539520000 | CN | 273 | 126 | convient pour un fonctionnement sur un ballast conventionnel avec un pont de démarrage fermé ou en alimentant L+N d'un côté vers les broches du côté avec le capuchon d'extrémité étiqueté. | 39.9 | N | [6 empty] | https://www.isoled.shop/pub/media/catalog/product/L/a/Label_806706_big_color.jpeg | 806706 | https://eprel.ec.europa.eu/qr/806706 | blanc |  | Tube T8 LED Nano+ 140 lumens/watt, adapté à une utilisation efficace et polyvalente dans toutes sortes d'espaces. | 2
113644 | Diffuseur COVER1 opale/satiné 600cm pour profilé SURF12(FLAT)/DIVE12(FLAT)/ROUND12 | 9009377060779 | 112867_11.jpg | https://www.isoled.shop/pub/media/catalog/product/1/1/112867_11.jpg | [6 empty] | 4.4 | 13.8 | 6000 | 364320 | 120 | Y | N | N | Y | N | N | N | N | N | N | N | N |  |  | Polycarbonate (PC) | [6 empty] | -20°C - 45°C |  | - |  |  |  |  | https://www.isoled.shop/pub/media/catalog/product/1/1/112867_skizze.jpg |  |  |  |  | 0 | [6 empty] | 187 | 3916909000 | CN |  | 248 |  | 14.5 | N | [9 empty] | opale satiné |  | Couvercle COVER1 opale/satinée 600cm pour profil SURF12(flat)/DIVE12(flat)/ ROUND12, pour ruban LED des types les plus divers de notre immense assortiment. | 2
113645 | Diffuseur COVER3 opale/satinée 600cm pour profil SURF12 RAIL/BORDERLESS (FLAT) | 9009377060793 | 112868_11.jpg | https://www.isoled.shop/pub/media/catalog/product/1/1/112868_11.jpg | [6 empty] | 4.6 | 16.8 | 6000 | 463680 | 150 | Y | N | N | Y | N | N | N | N | N | N | N | N |  |  | Polycarbonate (PC) | [6 empty] | -20°C - 45°C |  | - |  |  |  |  | https://www.isoled.shop/pub/media/catalog/product/1/1/112868_skizze.jpg |  |  |  |  | 0 | [6 empty] | 187 | 3916909000 | CN |  | 249 |  | 21.7 | N | [9 empty] | opale satiné |  | Couvercle COVER3 opale/satinée 600 cm pour profil SURF12 RAIL/BORDERLESS (FLAT)), adapté pour les ruban LED de différents types de notre vaste assortiment. | 2
113647 | Couvercle COVER10 opale 600 cm pour SURF24(FLAT)/DIVE24(FLAT) | 9009377060830 | 113647_1.jpg | https://www.isoled.shop/pub/media/catalog/product/1/1/113647_1.jpg | [6 empty] | 3.81 | 25.08 | 6000 | 573328.8 | 258 | Y | N | N | Y | N | N | N | N | N | N | N | N |  |  | Polycarbonate (PC) | [6 empty] | -20°C - 45°C |  | - |  |  |  |  | https://www.isoled.shop/pub/media/catalog/product/1/1/112879_skizze.jpg |  |  |  |  | 0 | [6 empty] | 188 | 3916909000 | CN |  | 274 |  | 28 | N | [9 empty] | opale |  | Couvercle COVER10 Opal 600cm pour SURF24(FLAT)/DIVE24(FLAT), adapté pour les ruban LED de différents types de notre vaste assortiment. | 2
113648 | Couvercle COVER24 opale/satiné 200cm pour le profil SURF6/LAMP40/FURNIT6 | 9009377060854 | 113648_1.jpg | https://www.isoled.shop/pub/media/catalog/product/1/1/113648_1.jpg | [6 empty] | 1.94 | 7.8 | 2000 | 30264 | 12 | Y | N | N | Y | N | N | N | N | N | N | N | N |  |  | Polycarbonate (PC) | [6 empty] | -20°C - 45°C |  | - |  |  |  |  | https://www.isoled.shop/pub/media/catalog/product/1/1/113648_skizze.jpg |  |  |  |  | 0 | [6 empty] | 235 | 3916909000 | CN |  | 236 |  | 9.3 | N | [9 empty] | opale satiné |  | Couvercle COVER24 opale/satiné 200cm pour profil SURF6/LAMP40/FURNIT6, adapté aux rubans flexibles de différents types de notre vaste gamme. | 2
113649 | Couvercle COVER24 opale/satiné 600cm pour le profil SURF6/LAMP40/FURNIT6 | 9009377060878 | 113648_11.jpg | https://www.isoled.shop/pub/media/catalog/product/1/1/113648_11.jpg | [6 empty] | 1.94 | 7.8 | 6000 | 90792 | 36 | Y | N | N | Y | N | N | N | N | N | N | N | N |  |  | Polycarbonate (PC) | [6 empty] | -20°C - 45°C |  | - |  |  |  |  | https://www.isoled.shop/pub/media/catalog/product/1/1/113648_skizze.jpg |  |  |  |  | 0 | [6 empty] | 235 | 3916909000 | CN |  | 236 |  | 30.2 | N | [9 empty] | opale satiné |  | Couvercle COVER24 opale/satinée 600cm pour profil SURF6/LAMP40/FURNIT6, adapté pour les ruban LED de différents types de notre vaste assortiment. | 2
113650 | PROFILÉ D'ANGLE LED CORNER13, opale/satiné, 200 cm | 9009377060892 | 113650_1.jpg | https://www.isoled.shop/pub/media/catalog/product/1/1/113650_1.jpg | [6 empty] | 21.8 | 21.8 | 2000 | 950480 | 50 | Y | N | N | Y | N | N | N | N | N | N | N | N |  |  | Polycarbonate (PC) | [6 empty] | -20°C - 45°C |  | - | Pour fixer une bande flexible dans ce profilé d'angle, il faut utiliser la bande de refroidissement en aluminium réf. 112433. |  |  |  | https://www.isoled.shop/pub/media/catalog/product/1/1/113650_skizze_11.jpg |  |  |  |  | 0 | [6 empty] | 191 | 3916909000 | CN |  | 289 | Pour fixer une bande flexible dans ce profilé d'angle, il faut utiliser la bande de refroidissement en aluminium réf. 112433. | 20.4 | N | Übersicht DE | [8 empty] | opale satiné |  | Profilé d'angle LED CORNER13, adapté aux rubans flexibles les plus divers de notre vaste assortiment. | 2
113651 | PROFILÉ D'ANGLE LED CORNER13, opale/satiné, 260 cm | 9009377060915 | 113650_11.jpg | https://www.isoled.shop/pub/media/catalog/product/1/1/113650_11.jpg | [6 empty] | 21.8 | 21.8 | 2600 | 1235624 | 250 | Y | N | N | Y | N | N | N | N | N | N | N | N |  |  | Polycarbonate (PC) | [6 empty] | -20°C - 45°C |  | - | Pour fixer une bande flexible dans ce profilé d'angle, la bande de refroidissement en aluminium art. 112433 est nécessaire. |  |  |  | https://www.isoled.shop/pub/media/catalog/product/1/1/113650_skizze_11.jpg |  |  |  |  | 0 | [6 empty] | 191 | 3916909000 | CN |  | 289 | Pour fixer une bande flexible dans ce profilé d'angle, la bande de refroidissement en aluminium art. 112433 est nécessaire. | 26.3 | N | Übersicht DE | [8 empty] | opale satiné |  | Profilé d'angle LED CORNER13, adapté aux ruban LED les plus diverses de notre vaste assortiment. | 2
113652 | Couvercle COVER26 opale/satiné 200cm pour profilé SURF12 HIDDEN | 9009377060939 | 113652_11.jpg | https://www.isoled.shop/pub/media/catalog/product/1/1/113652_11.jpg | [6 empty] | 8 | 16.3 | 2000 | 260800 | 50 | Y | N | N | Y | N | N | N | N | N | N | N | N |  |  | Polycarbonate (PC) | [6 empty] | -20°C - 45°C |  | - |  |  |  |  | https://www.isoled.shop/pub/media/catalog/product/1/1/113652_skizze.jpg |  |  |  |  | 0 | [6 empty] | 187 | 3916909000 | CN |  | 257 |  | 5.1 | N | Produktübersicht | [8 empty] | opale satiné |  | Couvercle COVER26 opale/satinée 200 cm pour profil SURF12 HIDDEN, adapté pour les ruban LED de différents types de notre vaste assortiment. | 2
113653 | Couvercle COVER23 opale/satiné 200 cm pour profilé SURF8 | 9009377060953 | 113653_11.jpg | https://www.isoled.shop/pub/media/catalog/product/1/1/113653_11.jpg | [6 empty] | 4.3 | 10 | 2000 | 86000 | 50 | Y | N | N | Y | N | N | N | N | N | N | N | N |  |  | Polycarbonate (PC) | [6 empty] | -20°C - 45°C |  | - |  |  |  |  | https://www.isoled.shop/pub/media/catalog/product/1/1/113653_skizze.jpg |  |  |  |  | 0 | [6 empty] | 235 | 3916909000 | CN |  | 237 |  | 4.1 | N | [9 empty] | opale satiné |  | Couvercle COVER23 opale/satinée 200cm pour profil SURF8, adapté pour les ruban LED de différents types de notre vaste assortiment. | 2
113654 | Couvercle COVER23 opale/satiné 600 cm pour profilé SURF8 | 9009377060977 | 113653_1.jpg | https://www.isoled.shop/pub/media/catalog/product/1/1/113653_1.jpg | [6 empty] | 4.3 | 10 | 6000 | 258000 | 90 | Y | N | N | Y | N | N | N | N | N | N | N | N |  |  | Polycarbonate (PC) | [6 empty] | -20°C - 45°C |  | - |  |  |  |  | https://www.isoled.shop/pub/media/catalog/product/1/1/113653_skizze.jpg |  |  |  |  | 0 | [6 empty] | 235 | 3916909000 | CN |  | 237 |  | 13.4 | N | [9 empty] | opale satiné |  | Couvercle COVER23 opale/satinée 600cm pour profil SURF8, adapté pour les ruban LED de différents types de notre vaste assortiment. | 2
113655 | Couvercle COVER20 opale/satiné 200 cm pour profilé SURF16 | 9009377060991 | 113655_1.jpg | https://www.isoled.shop/pub/media/catalog/product/1/1/113655_1.jpg | [6 empty] | 4.8 | 19.2 | 2000 | 184320 | 86 | Y | N | N | Y | N | N | N | N | N | N | N | N |  |  | Polycarbonate (PC) | [6 empty] | -20°C - 45°C |  | - |  |  |  |  | https://www.isoled.shop/pub/media/catalog/product/1/1/113655_skizze.jpg |  |  |  |  | 0 | [6 empty] | 236 | 3916909000 | CN |  | 262 |  | 9.3 | N | [9 empty] | opale satiné |  | Couvercle COVER20 opale/satinée 200cm pour profil SURF16, adapté pour les ruban LED de différents types de notre vaste assortiment. | 2
113656 | Couvercle COVER20 opale/satiné 600 cm pour profilé SURF16 | 9009377061011 | 113655_11.jpg | https://www.isoled.shop/pub/media/catalog/product/1/1/113655_11.jpg | [6 empty] | 4.8 | 19.2 | 6000 | 552960 | 138 | Y | N | N | Y | N | N | N | N | N | N | N | N |  |  | Polycarbonate (PC) | [6 empty] | -20°C - 45°C |  | - |  |  |  |  | https://www.isoled.shop/pub/media/catalog/product/1/1/113655_skizze.jpg |  |  |  |  | 0 | [6 empty] | 236 | 3916909000 | CN |  | 262 |  | 29 | N | [9 empty] | opale satiné |  | Couvercle COVER20 opale/satinée 600cm pour profil SURF16, adapté pour les ruban LED de différents types de notre vaste assortiment. | 2
113657 | Couvercle COVER21 opale/satiné IP54 200 cm pour profilé SURF16 | 9009377061035 | 113657_1.jpg | https://www.isoled.shop/pub/media/catalog/product/1/1/113657_1.jpg | [6 empty] | 15 | 19.2 | 2000 | 576000 | 195 | Y | N | N | Y | N | N | N | N | N | N | N | N |  |  | Polycarbonate (PC) | [6 empty] | -20°C - 45°C |  | - | Attention : Pour appliquer une bande flexible, la bande de refroidissement art. no. 112433 est également nécessaire ! |  |  |  | https://www.isoled.shop/pub/media/catalog/product/1/1/113657_skizze.jpg |  |  |  |  | 0 | [6 empty] | 236 | 3916909000 | CN |  | 262 | Attention : Pour appliquer une bande flexible, la bande de refroidissement art. no. 112433 est également nécessaire ! | 11.3 | N | [9 empty] | opale satiné |  | Couvercle COVER21 opale/satinée IP54 200cm pour profil SURF16, adapté pour les ruban LED de différents types de notre vaste assortiment. | 2
113321 | E27 T45 8W, 360°, blanc chaud, dimmable | 9009377052569 | 113321_1.jpg | https://www.isoled.shop/pub/media/catalog/product/1/1/113321_1.jpg |  |  |  |  | 113321_3.jpg | https://www.isoled.shop/pub/media/catalog/product/1/1/113321_3.jpg | 0 | 0 | 125 | 0 | 36 | Y | N | N | Y | N | N | N | N | N | N | N | N | E27 |  | Verre | 220 - 240V AC | 360° |  |  |  | 38000 | -20°C - 40°C | IP20 | Y |  | 80 | Plage de variation : 20 à 100 % du flux lumineux avec un gradateur TRIAC ¦ Recommandation : utiliser un actionneur de gradation à angle de phase ¦ La composante de scintillement dépend de l'actionneur de gradation utilisé et du type de gradation ¦ Sans scintillement à l'état non gradé | https://www.isoled.shop/pub/media/catalog/product/L/a/Label_805471_big_color.jpeg | https://www.isoled.shop/pub/media/catalog/product/1/1/113320_skizze.jpg | 45 |  | 8 | 30000 | 0 | E | 2700K | 1000 | 8 |  |  | 10 | 8539520000 | CN | 80 | 387 |  | 13.4 | N | [6 empty] | https://www.isoled.shop/pub/media/catalog/product/L/a/Label_805471_big_color.jpeg | 805471 | https://eprel.ec.europa.eu/qr/805471 | transparent |  | E27 T45 8W blanc chaud, dimmable en continu, utilisable à l'extérieur, adapté pour les magasins, salons, chambres à coucher, expositions, restaurants, salles à manger, etc. | 2
113322 | E27 T45 8W, 360°, blanc neutre, dimmable | 9009377052583 | 113322_1.jpg | https://www.isoled.shop/pub/media/catalog/product/1/1/113322_1.jpg |  |  |  |  | 113322_3.jpg | https://www.isoled.shop/pub/media/catalog/product/1/1/113322_3.jpg |  | 0 | 135 | 0 | 36 | Y | N | N | Y | N | N | N | N | N | N | N | N | E27 |  | Verre | 220 - 240V AC | 360° |  |  |  | 38000 | -20°C - 40°C | IP20 | Y |  | 80 | Plage de variation : 20 à 100 % du flux lumineux avec un gradateur TRIAC ¦ Recommandation : utiliser un actionneur de gradation à angle de phase ¦ La composante de scintillement dépend de l'actionneur de gradation utilisé et du type de gradation ¦ Sans scintillement à l'état non gradé | https://www.isoled.shop/pub/media/catalog/product/L/a/Label_805472_big_color.jpeg | https://www.isoled.shop/pub/media/catalog/product/1/1/113320_skizze.jpg | 45 |  | 8 | 30000 | 0 | E | 4000K | 900 | 8 |  | 10.8 | 10 | 8539520000 | CN | 72 | 387 |  | 13.4 | N | Notstromtauglichkeit | [5 empty] | https://www.isoled.shop/pub/media/catalog/product/L/a/Label_805472_big_color.jpeg | 805472 | https://eprel.ec.europa.eu/qr/805472 | transparent |  | E27 T45 8W blanc neutre, dimmable en continu, utilisable à l'extérieur, adapté pour les magasins, les salons, les chambres à coucher, les expositions, les restaurants, les salles à manger, etc. | 2
113323 | Ampoule LED Vintage Line E27 8W, blanc ultra chaud, dimmable | 9009377052606 | 113323_1.jpg | https://www.isoled.shop/pub/media/catalog/product/1/1/113323_1.jpg |  |  |  |  | 113323_3.jpg | https://www.isoled.shop/pub/media/catalog/product/1/1/113323_3.jpg |  |  | 105 | 0 | 34 | Y | N | N | Y | N | N | N | N | N | N | Y | N | E27 |  | Verre | 220 - 240V AC | 360° |  |  |  | 38000 | -20°C - 40°C | IP20 | Y |  | 80 | Plage de variation : 20 à 100 % du flux lumineux avec un gradateur TRIAC ¦ Recommandation : utiliser un actionneur de gradation à angle de phase ¦ La composante de scintillement dépend de l'actionneur de gradation utilisé et du type de gradation ¦ Sans scintillement à l'état non gradé | https://www.isoled.shop/pub/media/catalog/product/L/a/Label_805473_big_color.jpeg | https://www.isoled.shop/pub/media/catalog/product/1/1/112180_2_iso.jpg | 60 |  | 7.3 | 30000 | 0 | G | 2200K | 500 | 8 |  |  | 259 | 8539520000 | CN | 40 | 204 |  | 13.4 | N | Overview / Übersicht | [5 empty] | https://www.isoled.shop/pub/media/catalog/product/L/a/Label_805473_big_color.jpeg | 805473 | https://eprel.ec.europa.eu/qr/805473 | transparent |  | E27 Vintage Line Ampoule LED 8W blanc ultrachaud, dimmable, utilisable en extérieur, adapté aux magasins, salons, chambres, restaurants, galeries, salles à manger, etc. | 2
113324 | Bougie LED E14 Vintage Line 4W, blanc ultra chaud, dimmable | 9009377052637 | 113324_1.jpg | https://www.isoled.shop/pub/media/catalog/product/1/1/113324_1.jpg |  |  |  |  | 113324_3.jpg | https://www.isoled.shop/pub/media/catalog/product/1/1/113324_3.jpg |  | 0 | 100 | 0 | 22 | Y | N | N | Y | N | N | N | N | N | N | Y | N | E14 |  | Verre | 220 - 240V AC | 360° |  |  |  | 38000 | -20°C - 40°C | IP20 | Y |  | 80 | Plage de variation : 30 à 100 % du flux lumineux avec un gradateur TRIAC ¦ Recommandation : utiliser un actionneur de gradation à angle de phase ¦ La composante de scintillement dépend de l'actionneur de gradation utilisé et du type de gradation ¦ Sans scintillement à l'état non gradé | https://www.isoled.shop/pub/media/catalog/product/L/a/Label_805474_big_color.jpeg | https://www.isoled.shop/pub/media/catalog/product/1/1/112437_2_iso.jpg | 35 |  | 3.5 | 30000 | 0 | G | 2200K | 210 | 4 |  |  | 259 | 8539520000 | CN | 17 | 392 |  | 7 | N | [6 empty] | https://www.isoled.shop/pub/media/catalog/product/L/a/Label_805474_big_color.jpeg | 805474 | https://eprel.ec.europa.eu/qr/805474 | transparent |  | E14 Vintage Line Bougie LED 4W blanc ultra chaud, dimmable, utilisable à l'extérieur, adapté pour magasin, salon, chambre à coucher, exposition, restaurant, salle à manger, etc. | 2
113325 | Ampoule LED Vintage Line E27 ST64 8W, blanc ultra chaud, dimmable | 9009377052651 | 113325_1.jpg | https://www.isoled.shop/pub/media/catalog/product/1/1/113325_1.jpg |  |  |  |  | 113325_3.jpg | https://www.isoled.shop/pub/media/catalog/product/1/1/113325_3.jpg |  |  | 140 | 0 | 46 | Y | N | N | Y | N | N | N | N | N | N | Y | N | E27 |  | Verre | 220 - 240V AC | 360° |  |  |  | 38000 | -20°C - 40°C | IP20 | Y |  | 80 | Plage de variation : 20 à 100 % du flux lumineux avec un gradateur TRIAC ¦ Recommandation : utiliser un actionneur de gradation à angle de phase ¦ La composante de scintillement dépend de l'actionneur de gradation utilisé et du type de gradation ¦ Sans scintillement à l'état non gradé | https://www.isoled.shop/pub/media/catalog/product/L/a/Label_805475_big_color.jpeg | https://www.isoled.shop/pub/media/catalog/product/1/1/113325_skizze1.jpg | 64 |  | 7.3 | 30000 | 0 | G | 2200K | 550 | 8 |  |  | 259 | 8539520000 | CN | 44 | 204 |  | 14.5 | N | Overview / Übersicht | [5 empty] | https://www.isoled.shop/pub/media/catalog/product/L/a/Label_805475_big_color.jpeg | 805475 | https://eprel.ec.europa.eu/qr/805475 | transparent |  | E27 Vintage Line LED ST64 ampoule 8W blanc ultrachaud, dimmable, utilisation en extérieur, adapté pour les magasins, salons, chambres, restaurants, salles à manger, etc. | 2
113327 | Platine de conversion LED ColorSwitch 2600¦3100¦4000K, 250mm, 25W, avec aimant | 9009377052699 | 113327_1.jpg | https://www.isoled.shop/pub/media/catalog/product/1/1/113327_1.jpg |  |  |  |  | 113327_3.jpg | https://www.isoled.shop/pub/media/catalog/product/1/1/113327_3.jpg | 25 | 0 | 0 | 0 | 260 | Y | N | N | Y | N | N | N | N | N | N | Y | N |  |  | Plastique | 220 - 240V AC | 120° |  |  |  | 38000 | -20°C - 45°C | IP20 | N | 3 mélanges de températures de couleur 2.600K¦3.100K¦4.000K fixes réglables par le biais d'un interrupteur de couleur sur le tableau. | 82 |  | https://www.isoled.shop/pub/media/catalog/product/L/a/Label_821885_big_color.jpeg | https://www.isoled.shop/pub/media/catalog/product/1/1/113327_skizze.jpg | 250 |  | 24.9 | 30000 | 0 | D | 2600K - 4000K | 3200 | 25 |  | 36.6 | 87 | 9405423990 | CN | 1019 | 293 | 3 mélanges de températures de couleur 2.600K¦3.100K¦4.000K fixes réglables par le biais d'un interrupteur de couleur sur le tableau. | 59.9 | N | Notstromtauglichkeit | [5 empty] | https://www.isoled.shop/pub/media/catalog/product/L/a/Label_821885_big_color.jpeg | 821885 | https://eprel.ec.europa.eu/qr/821885 | blanc |  | Platine de conversion LED ColorSwitch 2600K¦3100K¦4000K, adapté pour la modernisation avantageuse de sources lumineuses conventionnelles vers la technologie LED. | 2
113330 | Plafonnier LED blanc, 24W, rond, DN300, blanc chaud, dimmable | 9009377052767 | 113330_1.jpg | https://www.isoled.shop/pub/media/catalog/product/1/1/113330_1.jpg |  |  |  |  | 113330_3.jpg | https://www.isoled.shop/pub/media/catalog/product/1/1/113330_3.jpg | 38 | 0 | 0 | 0 | 910 | Y | N | N | Y | Y | N | N | N | N | N | Y | N |  |  | Plastique | 220 - 240V AC | 120° |  |  |  |  | -20°C - 40°C | IP42 | Y |  | 80 | Plage de variation : 20-100% du flux lumineux avec un gradateur TRIAC ¦ Recommandation : utiliser un actionneur de gradation à coupure de phase ¦ La proportion de scintillement dépend de l'actionneur de gradation utilisé et du type de gradation ¦ Sans scintillement à l'état non gradé | https://www.isoled.shop/pub/media/catalog/product/L/a/Label_806333_big_color.jpeg | https://www.isoled.shop/pub/media/catalog/product/1/1/113344_skizze.jpg | 300 |  | 24 | 30000 | 0 | F | 3000K | 1850 | 24.2 |  | 42 | 117 | 9405119090 | CN | 589 | 310 |  | 84.9 | N | [6 empty] | https://www.isoled.shop/pub/media/catalog/product/L/a/Label_806333_big_color.jpeg | 806333 | https://eprel.ec.europa.eu/qr/806333 | blanc |  | Plafonnier LED blanc, dimmable en continu, adapté pour le commerce spécialisé, le commerce, l'industrie, les architectes et les planificateurs. | 2
113331 | Plafonnier LED noir, 24W, rond, DN300, blanc chaud, dimmable | 9009377052781 | 113331_1.jpg | https://www.isoled.shop/pub/media/catalog/product/1/1/113331_1.jpg |  |  |  |  | 113331_3.jpg | https://www.isoled.shop/pub/media/catalog/product/1/1/113331_3.jpg | 38 | 0 | 0 | 0 | 890 | Y | N | N | Y | Y | N | N | N | N | N | Y | N |  |  | Plastique | 220 - 240V AC | 120° |  |  |  |  | -20°C - 40°C | IP42 | Y |  | 80 | Plage de variation : 20 à 100 % du flux lumineux avec un gradateur TRIAC ¦ Recommandation : utiliser un actionneur de gradation à angle de phase ¦ La composante de scintillement dépend de l'actionneur de gradation utilisé et du type de gradation ¦ Sans scintillement à l'état non gradé | https://www.isoled.shop/pub/media/catalog/product/L/a/Label_806334_big_color.jpeg | https://www.isoled.shop/pub/media/catalog/product/1/1/113344_skizze.jpg | 300 |  | 24 | 30000 | 0 | F | 3000K | 1850 | 24.2 |  |  | 117 | 9405119090 | CN | 589 | 310 |  | 89.9 | N | [6 empty] | https://www.isoled.shop/pub/media/catalog/product/L/a/Label_806334_big_color.jpeg | 806334 | https://eprel.ec.europa.eu/qr/806334 | noir |  | Plafonnier LED noir, dimmable en continu, adapté aux commerces spécialisés, aux entreprises, à l'industrie, aux architectes et aux planificateurs. | 2
113335 | Spot LED encastré Sys-90, 12W, ColorSwitch 3000¦4000K, dimmable (excl. cover) | 9009377052880 | 113335_1a.jpg | https://www.isoled.shop/pub/media/catalog/product/1/1/113335_1a.jpg | 113335_2.jpg | https://www.isoled.shop/pub/media/catalog/product/1/1/113335_2.jpg |  |  | 113335_3.jpg | https://www.isoled.shop/pub/media/catalog/product/1/1/113335_3.jpg | 41 | 0 | 0 | 0 | 380 | Y | N | N | Y | Y | N | N | N | N | N | Y | N |  | Epistar | Aluminium | 220 - 240V AC | 100° |  |  |  | 53000 | -20°C - 40°C | IP44 | Y | température de couleur réglable par un interrupteur à l'arrière, dimensions du transformateur : 118mm x43,5mm x27mm | 82 | Plage de variation : 20 à 100 % du flux lumineux avec un gradateur TRIAC ¦ Recommandation : utiliser un actionneur de gradation à coupure de phase ¦ La proportion de scintillement dépend de l'actionneur de gradation utilisé et du type de gradation ¦ Sans scintillement à l'état non gradé | https://www.isoled.shop/pub/media/catalog/product/L/a/Label_820250_big_color.jpeg | https://www.isoled.shop/pub/media/catalog/product/1/1/113335_skizze1.jpg | 108 | 41 | 11.9 |  | 0 | E | 3000K - 4000K | 1120 | 12 | 90 mm | 12.2 | 227 | 9405119090 | CN | 499 | 224 | température de couleur réglable par un interrupteur à l'arrière, dimensions du transformateur : 118mm x43,5mm x27mm | 49.9 | N | Overview / Übersicht | [5 empty] | https://www.isoled.shop/pub/media/catalog/product/L/a/Label_820250_big_color.jpeg | 820250 | https://eprel.ec.europa.eu/qr/820250 | noir |  | Spot LED encastré Sys-90 dimmable en continu, classe de protection IP44, température de couleur de 3000K à 4000K, encastrable dans un meuble, adapté à tous les souhaits d'éclairage. | 2
113336 | Collerette ronde en aluminium pour gamme Sys-90, blanc | 9009377052903 | 113336_1a.jpg | https://www.isoled.shop/pub/media/catalog/product/1/1/113336_1a.jpg | 113336_2a.jpg | https://www.isoled.shop/pub/media/catalog/product/1/1/113336_2a.jpg |  |  |  |  | 17.8 | 0 | 0 | 0 | 55 | Y | N | N | Y | N | N | N | N | N | N | N | N |  |  | Aluminium | [6 empty] | -20°C - 45°C |  | - |  |  |  |  | https://www.isoled.shop/pub/media/catalog/product/1/1/113338_skizze1.jpg | 108 |  |  |  | 0 | [6 empty] | 227 | 9405990090 | CN |  | 224 |  | 6.9 | N | Overview / Übersicht | [8 empty] | blanc |  | Couverture aluminium rond blanc pour spot encastré Sys-90, adapté à chaque souhait d'éclairage individuel. | 2
113337 | Collerette en aluminium rond chromé mat pour spot encastré Sys-90 | 9009377052941 | 113337_1a.jpg | https://www.isoled.shop/pub/media/catalog/product/1/1/113337_1a.jpg | 113337_2a.jpg | https://www.isoled.shop/pub/media/catalog/product/1/1/113337_2a.jpg |  |  |  |  | 17.8 | 0 | 0 | 0 | 55 | Y | N | N | Y | N | N | N | N | N | N | N | N |  |  | Aluminium | [6 empty] | -20°C - 45°C |  | - |  |  |  |  | https://www.isoled.shop/pub/media/catalog/product/1/1/113338_skizze1.jpg | 108 |  |  |  | 0 | [6 empty] | 227 | 9405990090 | CN |  | 224 |  | 8.9 | N | Overview / Übersicht | [8 empty] | argent/gris |  | Couverture aluminium rond chrome mat pour spot encastré Sys-90, adapté à chaque souhait d'éclairage individuel. | 2
113338 | Collerette ronde en aluminium pour gamme Sys-90, noir | 9009377052958 | 113338_1a.jpg | https://www.isoled.shop/pub/media/catalog/product/1/1/113338_1a.jpg | 113338_2a.jpg | https://www.isoled.shop/pub/media/catalog/product/1/1/113338_2a.jpg |  |  |  |  | 17.8 | 0 | 0 | 0 | 55 | Y | N | N | Y | N | N | N | N | N | N | N | N |  |  | Aluminium | [6 empty] | -20°C - 45°C |  | - |  |  |  |  | https://www.isoled.shop/pub/media/catalog/product/1/1/113338_skizze.jpg | 108 |  |  |  | 0 | [6 empty] | 227 | 9405990090 | CN |  | 224 |  | 6.9 | N | Overview / Übersicht | [8 empty] | noir |  | Couverture aluminium rond noir pour spot encastré Sys-90, adapté à chaque souhait d'éclairage individuel. | 2
113339 | Collerette en aluminium carré en retrait blanc pour spot encastré Sys-90 | 9009377052972 | 113339_1a.jpg | https://www.isoled.shop/pub/media/catalog/product/1/1/113339_1a.jpg | 113339_2a.jpg | https://www.isoled.shop/pub/media/catalog/product/1/1/113339_2a.jpg |  |  |  |  | 17.7 | 108 | 108 | 206452.8 | 55 | Y | N | N | Y | N | N | N | N | N | N | N | N |  |  | Aluminium | [6 empty] | -20°C - 45°C |  | - |  |  |  |  | https://www.isoled.shop/pub/media/catalog/product/1/1/113339_skizze2.jpg |  | 16 |  |  | 0 | [6 empty] | 227 | 9405990090 | CN |  | 224 |  | 8.9 | N | Overview / Übersicht | [8 empty] | blanc |  | Couverture aluminium carré en retrait blanc pour spot encastré Sys-90, adapté à chaque souhait d'éclairage individuel. | 2
113340 | Transformateur LED 24V/DC, 0-60W, ultraslim, SELV | 9009377052231 | 113340_1.jpg | https://www.isoled.shop/pub/media/catalog/product/1/1/113340_1.jpg | [6 empty] | 17 | 30 | 303 | 154530 | 160 | Y | N | N | Y | N | N | N | N | N | N | Y | N |  |  | Plastique | 220 - 240V AC |  |  | 80° |  |  | -20°C - 50°C | IP20 | N | Convient pour un montage direct sur des surfaces normalement inflammables telles que le bois. Extrêmement plat et étroit. Protégé contre les surintensités, les courts-circuits et les surchauffes. |  |  |  | https://www.isoled.shop/pub/media/catalog/product/1/1/113340_skizze.jpg |  |  |  |  | 0 |  |  |  | 60 |  |  | 29 | 8504408390 | CN |  | 476 | Convient pour un montage direct sur des surfaces normalement inflammables telles que le bois. Extrêmement plat et étroit. Protégé contre les surintensités, les courts-circuits et les surchauffes. | 58.1 | N | [9 empty] | blanc |  | Transformateur LED 24V/DC, encastrable dans les meubles, adapté à votre éclairage LED durable et fiable en intérieur. | 2
113341 | Transformateur LED 12V/DC, 0-60W, slim, SELV | 9009377052255 | 113341_1.jpg | https://www.isoled.shop/pub/media/catalog/product/1/1/113341_1.jpg | [6 empty] | 17 | 30 | 305 | 155550 | 160 | Y | N | N | Y | N | N | N | N | N | N | Y | N |  |  | Plastique | 220 - 240V AC |  |  | 80° |  |  | -20°C - 50°C | IP20 | N | Convient pour un montage direct sur des surfaces normalement inflammables telles que le bois. Extrêmement plat et étroit. Protégé contre les surintensités, les courts-circuits et les surchauffes. |  |  |  | https://www.isoled.shop/pub/media/catalog/product/1/1/113341_skizze.jpg |  |  |  |  | 0 |  |  |  | 60 |  |  | 28 | 8504408390 | CN |  | 471 | Convient pour un montage direct sur des surfaces normalement inflammables telles que le bois. Extrêmement plat et étroit. Protégé contre les surintensités, les courts-circuits et les surchauffes. | 58.1 | N | [9 empty] | blanc |  | Transformateur LED 12V/DC, encastrable dans les meubles, adapté à votre éclairage LED durable et fiable en intérieur. | 2
113342 | Plafonnier Slim carré, 220x220mm, blanc, 18W, transformateur intégré, blanc chaud | 9009377052279 | 113342_1.jpg | https://www.isoled.shop/pub/media/catalog/product/1/1/113342_1.jpg |  |  |  |  | 113342_3.jpg | https://www.isoled.shop/pub/media/catalog/product/1/1/113342_3.jpg | 18 | 220 | 220 | 871200 | 356 | Y | N | N | Y | N | N | N | N | N | N | N | N |  |  | Aluminium | 220 - 240V AC | 120° |  |  |  |  | -20°C - 40°C | IP52 | N | y compris un transformateur externe extrêmement plat, intégré dans le boîtier du luminaire | 82 |  | https://www.isoled.shop/pub/media/catalog/product/L/a/Label_843090_big_color.jpeg | https://www.isoled.shop/pub/media/catalog/product/1/1/113342_skizze.jpg |  |  | 18 |  | 0 | F | 3000K | 1600 | 19.8 |  | 37.2 | 117 | 9405114090 | CN | 509 | 306 | y compris un transformateur externe extrêmement plat, intégré dans le boîtier du luminaire | 34.2 | N | [6 empty] | https://www.isoled.shop/pub/media/catalog/product/L/a/Label_843090_big_color.jpeg | 843090 | https://eprel.ec.europa.eu/qr/843090 | blanc |  | Plafonnier Slim 18mm, classe de protection IP52, adapté pour le commerce spécialisé, le commerce, l'industrie, les architectes et les planificateurs. | 2
113343 | Plafonnier Slim carré, 220x220mm, blanc, 18W, transformateur intégré, blanc neutre | 9009377052286 | 113343_1.jpg | https://www.isoled.shop/pub/media/catalog/product/1/1/113343_1.jpg |  |  |  |  | 113343_3.jpg | https://www.isoled.shop/pub/media/catalog/product/1/1/113343_3.jpg | 18 | 220 | 220 | 871200 | 356 | Y | N | N | Y | N | N | N | N | N | N | N | N |  |  | Aluminium | 220 - 240V AC | 120° |  |  |  | 38000 | -20°C - 40°C | IP52 | N | y compris un transformateur externe extrêmement plat, intégré dans le boîtier du luminaire | 82 |  | https://www.isoled.shop/pub/media/catalog/product/L/a/Label_843091_big_color.jpeg | https://www.isoled.shop/pub/media/catalog/product/1/1/113342_skizze.jpg |  |  | 18 |  | 0 | E | 4000K | 1800 | 19.8 |  | 37.2 | 117 | 9405114090 | CN | 573 | 306 | y compris un transformateur externe extrêmement plat, intégré dans le boîtier du luminaire | 34.2 | N | [6 empty] | https://www.isoled.shop/pub/media/catalog/product/L/a/Label_843091_big_color.jpeg | 843091 | https://eprel.ec.europa.eu/qr/843091 | blanc |  | Plafonnier Slim 18mm, classe de protection IP52, adapté pour le commerce spécialisé, le commerce, l'industrie, les architectes et les planificateurs. | 2
113344 | Plafonnier LED blanc, 24W, rond, DN300, blanc neutre, dimmable | 9009377054280 | 113344_1.jpg | https://www.isoled.shop/pub/media/catalog/product/1/1/113344_1.jpg |  |  |  |  | 113344_3.jpg | https://www.isoled.shop/pub/media/catalog/product/1/1/113344_3.jpg | 38 | 0 | 0 | 0 | 910 | Y | N | N | Y | Y | N | N | N | N | N | Y | N |  |  | Aluminium | 220 - 240V AC | 120° |  |  |  |  | -20°C - 40°C | IP42 | Y |  | 80 | Plage de variation : 20 à 100 % du flux lumineux avec un gradateur TRIAC ¦ Recommandation : utiliser un actionneur de gradation à angle de phase ¦ La composante de scintillement dépend de l'actionneur de gradation utilisé et du type de gradation ¦ Sans scintillement à l'état non gradé | https://www.isoled.shop/pub/media/catalog/product/L/a/Label_806335_big_color.jpeg | https://www.isoled.shop/pub/media/catalog/product/1/1/113344_skizze.jpg | 300 |  | 24 | 30000 | 0 | F | 4000K | 1850 | 24.2 |  |  | 117 | 9405119090 | CN | 589 | 310 |  | 84.9 | N | [6 empty] | https://www.isoled.shop/pub/media/catalog/product/L/a/Label_806335_big_color.jpeg | 806335 | https://eprel.ec.europa.eu/qr/806335 | blanc |  | Plafonnier LED blanc, dimmable en continu, adapté aux commerces spécialisés, aux entreprises, à l'industrie, aux architectes et aux planificateurs. | 2
113345 | Plafonnier LED blanc, 24W, carré, 300x300mm, blanc chaud, dimmable | 9009377054303 | 113345_1.jpg | https://www.isoled.shop/pub/media/catalog/product/1/1/113345_1.jpg |  |  |  |  | 113345_3.jpg | https://www.isoled.shop/pub/media/catalog/product/1/1/113345_3.jpg | 38 | 300 | 300 | 3420000 | 1080 | Y | N | N | Y | Y | N | N | N | N | N | Y | N |  |  | Aluminium | 220 - 240V AC | 120° |  |  |  | 38000 | -20°C - 40°C | IP42 | Y |  | 80 | Plage de variation : 20 à 100 % du flux lumineux avec un gradateur TRIAC ¦ Recommandation : utiliser un actionneur de gradation à angle de phase ¦ La composante de scintillement dépend de l'actionneur de gradation utilisé et du type de gradation ¦ Sans scintillement à l'état non gradé | https://www.isoled.shop/pub/media/catalog/product/L/a/Label_806336_big_color.jpeg | https://www.isoled.shop/pub/media/catalog/product/1/1/113345_skizze.jpg |  |  | 24 | 30000 | 0 | F | 3000K | 1850 | 24.2 |  |  | 117 | 9405119090 | CN | 589 | 311 |  | 89.9 | N | [6 empty] | https://www.isoled.shop/pub/media/catalog/product/L/a/Label_806336_big_color.jpeg | 806336 | https://eprel.ec.europa.eu/qr/806336 | blanc |  | Plafonnier LED blanc, dimmable en continu, adapté pour le commerce spécialisé, le commerce, l'industrie, les architectes et les planificateurs. | 2
113346 | Câble CCT 10m rouleau 3 pôles 0,75mm² H03VH-H AWG18 | 9009377054419 | 113346_1.jpg | https://www.isoled.shop/pub/media/catalog/product/1/1/113346_1.jpg | 113346_2.jpg | https://www.isoled.shop/pub/media/catalog/product/1/1/113346_2.jpg |  |  |  |  | 2 | 6 | 10000 | 120 | 270 | Y | N | N | Y | N | N | N | N | N | N | Y | N |  |  | Plastique | [6 empty] | 0°C - 40°C | IP20 | - | Câble 3x0.75qmm, 1 rouleau = 10 mètres, identification des fils : rouge, bleu, noir | [15 empty] | 243 | 8544429090 | CN |  | 509 | Câble 3x0.75qmm, 1 rouleau = 10 mètres, identification des fils : rouge, bleu, noir | 32.9 | N | [9 empty] | multicolore |  | Câble CCT 10m rouleau 3 pôles 0.75mm² H03VH-H AWG18, adapté à l'assemblage simple de l'éclairage LED. | 2
113658 | Couvercle COVER21 opale/satiné IP54 260 cm pour profilé SURF16 | 9009377061059 | 113657_11.jpg | https://www.isoled.shop/pub/media/catalog/product/1/1/113657_11.jpg | [6 empty] | 15 | 19.2 | 2600 | 748800 | 175 | Y | N | N | Y | N | N | N | N | N | N | N | N |  |  | Polycarbonate (PC) | [6 empty] | -20°C - 45°C |  | - |  |  |  |  | https://www.isoled.shop/pub/media/catalog/product/1/1/113657_skizze.jpg |  |  |  |  | 0 | [6 empty] | 236 | 3916909000 | CN |  | 262 |  | 14.5 | N | [9 empty] | opale satiné |  | Couvercle COVER21 opale/satinée IP54 260cm pour profil SURF16, adapté pour les rubans flexibles de différents types de notre vaste assortiment. | 2
113661 | Couvercle COVER22 opale/satiné 200 cm pour profilé SURF15 FLEX | 9009377061110 | 113661_11.jpg | https://www.isoled.shop/pub/media/catalog/product/1/1/113661_11.jpg | [6 empty] | 4.4 | 18 | 2000 | 158400 | 20 | Y | N | N | Y | N | N | N | N | N | N | N | N |  |  | Polycarbonate (PC) | [6 empty] | -20°C - 45°C | [6 empty] | https://www.isoled.shop/pub/media/catalog/product/1/1/113661_skizze.jpg |  |  |  |  | 0 | [6 empty] | 193 | 3916909000 | CN |  | 337 |  | 8.2 | N | [9 empty] | opale satiné |  | Couvercle COVER22 opale/satinée 200cm pour profil SURF15 FLEX, adapté pour les ruban LED de différents types de notre vaste assortiment. | 2
113662 | Couvercle COVER22 opale/satiné 600 cm pour profilé SURF15 FLEX | 9009377061158 | 113661_12.jpg | https://www.isoled.shop/pub/media/catalog/product/1/1/113661_12.jpg | [6 empty] | 4.4 | 18 | 6000 | 475200 | 60 | Y | N | N | Y | N | N | N | N | N | N | N | N |  |  | Polycarbonate (PC) | [6 empty] | -20°C - 45°C | [6 empty] | https://www.isoled.shop/pub/media/catalog/product/1/1/113661_skizze.jpg |  |  |  |  | 0 | [6 empty] | 193 | 3916909000 | CN |  | 337 |  | 24.9 | N | [9 empty] | opale satiné |  | Couvercle COVER22 opale/satinée 600cm pour profil SURF15 FLEX, adapté pour les ruban LED de différents types de notre vaste assortiment. | 2
113663 | Dissolvant et dégraissant pour résidus de colle, 500 ml en aérosol | 9009377061165 | 113663_1.jpg | https://www.isoled.shop/pub/media/catalog/product/1/1/113663_1.jpg | [8 empty] | 222 | 0 | 490 | Y | N | N | Y | N | N | N | N | N | N | N | N |  |  | Seal and Bond Remover | [6 empty] | 10°C - 40°C |  | - | Seal and Bond Remover est un produit de nettoyage de haute qualité technique pour éliminer les résidus de colle, pour dissoudre et ramollir divers mastics et adhésifs, et pour dégraisser une grande variété de surfaces. Le produit ramollit la plupart des adhésifs et des mastics pour les rendre plus faciles à enlever. POINTS FORTS Nettoie et dégraisse le support avant les travaux d'étanchéité et de collage Grand pouvoir dissolvant (également pour les projections de goudron, la résine d'arbre, les résidus de cire) Élimination rapide et sans résidus N'attaque en aucune façon la peinture, le verre, l'aluminium, le caoutchouc et la plupart des plastiques Idéal pour éliminer les résidus de colle, de mastic et de chewing-gum Très facile à utiliser |  |  |  |  | 66 |  |  |  | 0 | [6 empty] | 244 | 3814009099 | BE |  | 345 | Seal and Bond Remover est un produit de nettoyage de haute qualité technique pour éliminer les résidus de colle, pour dissoudre et ramollir divers mastics et adhésifs, et pour dégraisser une grande variété de surfaces. Le produit ramollit la plupart des adhésifs et des mastics pour les rendre plus faciles à enlever. POINTS FORTS Nettoie et dégraisse le support avant les travaux d'étanchéité et de collage Grand pouvoir dissolvant (également pour les projections de goudron, la résine d'arbre, les résidus de c | 13.9 | Y | [9 empty] | jaune |  | Seal and Bond Remover/dégraissant pour résidus de colle, adapté pour le montage et l'installation propres et rapides de l'éclairage LED ou du profilé. | 2
113664 | Adhésif de montage Powerbond à forte adhérence initiale, blanc, cartouche de 290 ml | 9009377061189 | 113664_1.jpg | https://www.isoled.shop/pub/media/catalog/product/1/1/113664_1.jpg | [8 empty] | 230 | 0 | 530 | Y | N | N | Y | N | N | N | N | N | N | N | N |  |  | Colle | [6 empty] | -20°C - 45°C |  | - | Powerbond XS 330 est une colle d'assemblage de haute qualité basée sur la dernière génération de polymères MS. Grâce à son adhérence initiale extrêmement élevée, ce produit facilite et accélère les travaux de montage. Powerbond XS 330 convient parfaitement aux applications dans le secteur de la construction ainsi que dans les secteurs de l'industrie et du transport. POINTS FORTS Pour le montage sur presque tous les supports (même légèrement humides) Adhérence initiale extrêmement élevée - ne rétrécit pas et ne se fissure pas Elasticité permanente, flexibilité élevée (allongement à la rupture 330 %) Sans solvants, plastifiants nocifs et isocyanates Résistant à la température de -40 °C à +100 °C Adhérence durable : environ 22 kg/cmÂ² après durcissement |  |  |  |  | 48 |  |  |  | 0 | [6 empty] | 244 | 3214900000 | BE |  | 346 | Powerbond XS 330 est une colle d'assemblage de haute qualité basée sur la dernière génération de polymères MS. Grâce à son adhérence initiale extrêmement élevée, ce produit facilite et accélère les travaux de montage. Powerbond XS 330 convient parfaitement aux applications dans le secteur de la construction ainsi que dans les secteurs de l'industrie et du transport. POINTS FORTS Pour le montage sur presque tous les supports (même légèrement humides) Adhérence initiale extrêmement élevée - ne rétrécit pas et | 21.9 | Y | [9 empty] | blanc |  | Colle de montage Powerbond à haute adhérence initiale, adaptée au montage et à l'installation propres et rapides de l'éclairage LED ou du profilé. | 2
113665 | Adhésif de montage Powerbond à forte adhérence initiale, noir, cartouche de 290 ml | 9009377061219 | 113664_11.jpg | https://www.isoled.shop/pub/media/catalog/product/1/1/113664_11.jpg | [8 empty] | 230 | 0 | 527 | Y | N | N | Y | N | N | N | N | N | N | N | N |  |  | Colle | [6 empty] | -20°C - 45°C |  | - | Powerbond XS 330 est une colle d'assemblage de haute qualité basée sur la dernière génération de polymères MS. Grâce à son adhérence initiale extrêmement élevée, ce produit facilite et accélère les travaux de montage. Powerbond XS 330 convient parfaitement aux applications dans le secteur de la construction ainsi que dans les secteurs de l'industrie et des transports. POINTS FORTS Pour le montage sur presque tous les supports (même légèrement humides) Adhérence initiale extrêmement élevée - ne rétrécit pas et ne se fissure pas Elasticité permanente, flexibilité élevée (allongement à la rupture 330 %) Sans solvants, plastifiants nocifs et isocyanates Résistant à la température de -40 °C à +100 °C Adhérence durable : environ 22 kg/cmÂ² après durcissement |  |  |  |  | 48 |  |  |  | 0 | [6 empty] | 244 | 3214900000 | BE |  | 346 | Powerbond XS 330 est une colle d'assemblage de haute qualité basée sur la dernière génération de polymères MS. Grâce à son adhérence initiale extrêmement élevée, ce produit facilite et accélère les travaux de montage. Powerbond XS 330 convient parfaitement aux applications dans le secteur de la construction ainsi que dans les secteurs de l'industrie et des transports. POINTS FORTS Pour le montage sur presque tous les supports (même légèrement humides) Adhérence initiale extrêmement élevée - ne rétrécit pas | 21.9 | Y | [9 empty] | noir |  | Colle de montage Powerbond à haute adhérence initiale, adaptée au montage et à l'installation propres et rapides de l'éclairage ou du profilé LED. | 2
113666 | Cheville liquide Unifix, double cartouche de 50 ml | 9009377061233 | 113666_1.jpg | https://www.isoled.shop/pub/media/catalog/product/1/1/113666_1.jpg | [6 empty] | 26 | 46 | 115 | 137540 | 80 | Y | N | N | Y | N | N | N | N | N | N | N | N |  |  | Cheville liquide | [6 empty] | -20°C - 45°C |  | - | Unifix 300 s est un ancrage liquide à deux composants, à durcissement rapide et à faible expansion, qui convient à une large gamme de travaux d'installation dans le secteur de la construction et de la maintenance (par exemple, trous de forage défoncés, etc.). Grâce à son adhérence rapide et excellente, ce produit facilite grandement les travaux d'assemblage. POINTS FORTS Bonne adhérence sur tous les matériaux de construction Fixation parfaite grâce à un effet de mousse stable Pas de solvants ni de plastifiants nocifs Dosage précis dans les matériaux creux grâce à la douille tamisée Peut être percé, poncé, peint très bien Excellente durabilité et stabilité Ancrage sans pression (pas d'endommagement du carrelage ou du plâtre) Séchage rapide (env. 5 min.) / durcissement à cour (env. 10 min.) | [8 empty] | 0 | [6 empty] | 244 | 3506990000 | BE |  | 346 | Unifix 300 s est un ancrage liquide à deux composants, à durcissement rapide et à faible expansion, qui convient à une large gamme de travaux d'installation dans le secteur de la construction et de la maintenance (par exemple, trous de forage défoncés, etc.). Grâce à son adhérence rapide et excellente, ce produit facilite grandement les travaux d'assemblage. POINTS FORTS Bonne adhérence sur tous les matériaux de construction Fixation parfaite grâce à un effet de mousse stable Pas de solvants ni de plastifia | 22.5 | Y | [9 empty] | jaune |  | Chevilles liquides Unifix, adaptées au montage et à l'installation propres et rapides de l'éclairage LED ou du profilé. | 2
113667 | Ruban adhésif double face Clear Transfer, transparent, 15 mm, 25 m/rouleau | 9009377061257 | 113667_1.jpg | https://www.isoled.shop/pub/media/catalog/product/1/1/113667_1.jpg | [7 empty] | 15 | 25000 | 0 | 84 | Y | N | N | Y | N | N | N | N | N | N | N | N |  |  | Ruban adhésif | [6 empty] | -20°C - 45°C |  | - | L'adhésif de transfert transparent est un ruban adhésif double face virtuellement transparent pour des collages rapides et propres dans de nombreuses applications. POINTS FORTS Pouvoir adhésif très élevé malgré une épaisseur minimale Résistance élevée à la température (-20 °C à +150 °C) Couche adhésive uniforme - Adhésion optimale Ne se décolore pas - ne sèche pas Lien adhésif extra fin (0,13 mm d'épaisseur) Peut être retiré sans laisser de résidus | [8 empty] | 0 | [6 empty] | 244 | 3919908099 | BE |  | 347 | L'adhésif de transfert transparent est un ruban adhésif double face virtuellement transparent pour des collages rapides et propres dans de nombreuses applications. POINTS FORTS Pouvoir adhésif très élevé malgré une épaisseur minimale Résistance élevée à la température (-20 °C à +150 °C) Couche adhésive uniforme - Adhésion optimale Ne se décolore pas - ne sèche pas Lien adhésif extra fin (0,13 mm d'épaisseur) Peut être retiré sans laisser de résidus | 21.9 | Y | [9 empty] | transparent |  | Clear Transfer ruban adhésif double face 25 mètres/rouleau, adapté pour le montage et l'installation propres et rapides de l'éclairage LED ou du profilé. | 2
113669 | Bande de moulage Ruban adhésif double face en mousse de PU, 6mm x 0,8mm, 10 m/rouleau | 9009377061295 | 113669_1.jpg | https://www.isoled.shop/pub/media/catalog/product/1/1/113669_1.jpg | [6 empty] | 0.8 | 6 | 10000 | 48000 | 40 | Y | N | N | Y | N | N | N | N | N | N | N | N |  |  | Ruban adhésif | [6 empty] | -20°C - 45°C |  | - | Moulding Tape est un ruban adhésif double face à base de caoutchouc avec une couche adhésive spéciale sensible à la pression - convient parfaitement pour de nombreux collages à l'intérieur et à l'extérieur. HIGHLIGHTS Résiste à des températures de -40 °C à +95 °C (jusqu'à +150 °C sur une courte période) Repositionnement possible plusieurs fois (en 5 minutes environ) Force de traction et d'adhérence élevée (6,1 kg / cm²) Résiste à l'eau, aux acides faibles et aux intempéries Élasticité permanente (allongement à la rupture : 220 %) N'absorbe pratiquement pas d'humidité (structure cellulaire fermée). La surface de collage doit être dégraissée au préalable. | [8 empty] | 0 | [6 empty] | 244 | 3921909000 | BE |  | 347 | Moulding Tape est un ruban adhésif double face à base de caoutchouc avec une couche adhésive spéciale sensible à la pression - convient parfaitement pour de nombreux collages à l'intérieur et à l'extérieur. HIGHLIGHTS Résiste à des températures de -40 °C à +95 °C (jusqu'à +150 °C sur une courte période) Repositionnement possible plusieurs fois (en 5 minutes environ) Force de traction et d'adhérence élevée (6,1 kg / cm²) Résiste à l'eau, aux acides faibles et aux intempéries Élasticité permanente (allongemen | 21.9 | Y | [9 empty] | noir |  | Moulding Tape Ruban adhésif double face en mousse PU, adapté au montage et à l'installation propres et rapides de l'éclairage LED ou du profilé. | 2
113670 | Ruban adhésif double face en mousse de PU, 12mm x 0,8mm, 10m/rouleau | 9009377061318 | 113669_11.jpg | https://www.isoled.shop/pub/media/catalog/product/1/1/113669_11.jpg | [6 empty] | 0.8 | 12 | 10000 | 96000 | 75 | Y | N | N | Y | N | N | N | N | N | N | N | N |  |  | Ruban adhésif | [6 empty] | -20°C - 45°C |  | - | Moulding Tape est un ruban adhésif double face à base de caoutchouc avec une couche adhésive spéciale sensible à la pression - convient parfaitement pour de nombreux collages à l'intérieur et à l'extérieur. HIGHLIGHTS Résiste à des températures de -40 °C à +95 °C (jusqu'à +150 °C sur une courte période) Repositionnement possible plusieurs fois (en 5 minutes environ) Force de traction et d'adhérence élevée (6,1 kg / cm²) Résiste à l'eau, aux acides faibles et aux intempéries Élasticité permanente (allongement à la rupture : 220 %) N'absorbe pratiquement pas d'humidité (structure cellulaire fermée). La surface de collage doit être dégraissée au préalable. | [8 empty] | 0 | [6 empty] | 244 | 3921909000 | BE |  | 347 | Moulding Tape est un ruban adhésif double face à base de caoutchouc avec une couche adhésive spéciale sensible à la pression - convient parfaitement pour de nombreux collages à l'intérieur et à l'extérieur. HIGHLIGHTS Résiste à des températures de -40 °C à +95 °C (jusqu'à +150 °C sur une courte période) Repositionnement possible plusieurs fois (en 5 minutes environ) Force de traction et d'adhérence élevée (6,1 kg / cm²) Résiste à l'eau, aux acides faibles et aux intempéries Élasticité permanente (allongemen | 29.9 | Y | [9 empty] | noir |  | Moulding Tape Ruban adhésif double face en mousse PU, adapté au montage et à l'installation propres et rapides de l'éclairage LED ou du profilé. | 2
113671 | Bande de moulage Ruban adhésif double face en mousse de PU, 25mm x 0,8mm, 10m/rouleau | 9009377061332 | 113669_12.jpg | https://www.isoled.shop/pub/media/catalog/product/1/1/113669_12.jpg | [6 empty] | 0.8 | 25 | 10000 | 200000 | 149 | Y | N | N | Y | N | N | N | N | N | N | N | N |  |  | Ruban adhésif | [6 empty] | -20°C - 45°C |  | - | Moulding Tape est un ruban adhésif double face à base de caoutchouc avec une couche adhésive spéciale sensible à la pression - convient parfaitement pour de nombreux collages à l'intérieur et à l'extérieur. HIGHLIGHTS Résiste à des températures de -40 °C à +95 °C (jusqu'à +150 °C sur une courte période) Repositionnement possible plusieurs fois (en 5 minutes environ) Force de traction et d'adhérence élevée (6,1 kg / cm²) Résiste à l'eau, aux acides faibles et aux intempéries Élasticité permanente (allongement à la rupture : 220 %) N'absorbe pratiquement pas d'humidité (structure cellulaire fermée). La surface de collage doit être dégraissée au préalable. | [8 empty] | 0 | [6 empty] | 244 | 3921139000 | BE |  | 347 | Moulding Tape est un ruban adhésif double face à base de caoutchouc avec une couche adhésive spéciale sensible à la pression - convient parfaitement pour de nombreux collages à l'intérieur et à l'extérieur. HIGHLIGHTS Résiste à des températures de -40 °C à +95 °C (jusqu'à +150 °C sur une courte période) Repositionnement possible plusieurs fois (en 5 minutes environ) Force de traction et d'adhérence élevée (6,1 kg / cm²) Résiste à l'eau, aux acides faibles et aux intempéries Élasticité permanente (allongemen | 54.9 | Y | [9 empty] | noir |  | Moulding Tape Ruban adhésif double face en mousse PU, adapté au montage et à l'installation propres et rapides de l'éclairage LED ou du profilé. | 2
113672 | Pistolet Easy Grip pour cartouches jusqu'à 310 ml | 9009377061356 | 113672_1.jpg | https://www.isoled.shop/pub/media/catalog/product/1/1/113672_1.jpg | [6 empty] | 68 | 180 | 345 | 4222800 | 926 | Y | N | N | Y | N | N | N | N | N | N | N | N |  |  | Aluminium | [6 empty] | -20°C - 45°C |  | - | Le pistolet à cartouches manuel possède une transmission extra forte, ainsi qu'un réceptacle ouvert jusqu'à 310 ml. POINTS FORTS Pistolet à cartouche portatif jusqu'à 310 ml Transmission extra forte Réceptacle ouvert | [8 empty] | 0 | [6 empty] | 244 | 8205598000 | BE |  | 346 | Le pistolet à cartouches manuel possède une transmission extra forte, ainsi qu'un réceptacle ouvert jusqu'à 310 ml. POINTS FORTS Pistolet à cartouche portatif jusqu'à 310 ml Transmission extra forte Réceptacle ouvert | 92.9 | Y | [9 empty] | jaune |  | Pistolet Easy Grip pour cartouches jusqu'à 310 ml, adapté pour le montage et l'installation propres et rapides de l'éclairage LED ou du profilé. | 2
113673 | Easy Seal mastic d'étanchéité en silicone résistant aux intempéries, transparent, cartouche de 310ml | 9009377061370 | 113673_1.jpg | https://www.isoled.shop/pub/media/catalog/product/1/1/113673_1.jpg | [8 empty] | 231 | 0 | 371 | Y | N | N | Y | N | N | N | N | N | N | N | N |  |  | Silicone | [6 empty] | -20°C - 45°C |  | - | Easy Seal est un mastic polymère universel unique, à durcissement neutre, exempt d'acide, de solvant et d'oxime, à base d'alcoxyl polysiloxanes inodores, pour le scellement sûr et durablement élastique de divers joints de construction et de raccordement sur une large gamme de substrats. POINTS FORTS Absolument inoffensif pour la santé et inodore Sans acide, sans solvant et sans oxime Haute résistance aux UV et à la température (-40 °C à +150 °C) Solidité des couleurs à 100 % - pas de décoloration ni de jaunissement Excellente résistance à l'eau et aux moisissures Élasticité permanente (215 % d'allongement à la rupture) Certifié NSF, convient aux salles blanches, résiste au chlore, à l'eau salée et à l'acide lactique |  |  |  |  | 49 |  |  |  | 0 | [6 empty] | 244 | 3214900000 | BE |  | 348 | Easy Seal est un mastic polymère universel unique, à durcissement neutre, exempt d'acide, de solvant et d'oxime, à base d'alcoxyl polysiloxanes inodores, pour le scellement sûr et durablement élastique de divers joints de construction et de raccordement sur une large gamme de substrats. POINTS FORTS Absolument inoffensif pour la santé et inodore Sans acide, sans solvant et sans oxime Haute résistance aux UV et à la température (-40 °C à +150 °C) Solidité des couleurs à 100 % - pas de décoloration ni de jaun | 22.9 | Y | [9 empty] | jaune |  | Easy Seal Mastic silicone résistant aux intempéries, adapté au montage et à l'installation propres et rapides de l'éclairage LED ou du profilé. | 2
113674 | Colle/matière d'étanchéité Adheseal, blanc, cartouche de 290 ml | 9009377061394 | 113674_1.jpg | https://www.isoled.shop/pub/media/catalog/product/1/1/113674_1.jpg | [8 empty] | 231 | 0 | 470 | Y | N | N | Y | N | N | N | N | N | N | N | N |  |  | Colle | [6 empty] | -20°C - 45°C |  | - | Adheseal est un mastic adhésif unique, de très haute qualité, pouvant être repeint humide sur humide, à élasticité permanente, à base de polymères MS - Adheseal offre une adhérence parfaite même sur des matériaux délicats ! POINTS FORTS Sans solvant ni isocyanate TrÃ?s bonne rÃ©sistance aux UV et Ã la tempÃ©rature (-40 °C Ã +100 °C) TrÃ?s forte adhÃ©sion (26 kg/cmÂ²) Allongement Ã la rupture extrÃ |  |  |  |  | 49 |  |  |  | 0 | [6 empty] | 244 | 3214900000 | BE |  | 348 | Adheseal est un mastic adhésif unique, de très haute qualité, pouvant être repeint humide sur humide, à élasticité permanente, à base de polymères MS - Adheseal offre une adhérence parfaite même sur des matériaux délicats ! POINTS FORTS Sans solvant ni isocyanate TrÃ?s bonne rÃ©sistance aux UV et Ã la tempÃ©rature (-40 °C Ã +100 °C) TrÃ?s forte adhÃ©sion (26 kg/cmÂ²) Allongement Ã la rupture extrÃ | 23.9 | Y | [9 empty] | blanc |  | Adhésif/mastic d'étanchéité résistant à l'eau, adapté au montage et à l'installation propres et rapides de l'éclairage LED ou du profilé. | 2
113361 | Projecteur LED 30 W, blanc neutre, noir, IP65 | 9009377053146 | 113361_1.jpg | https://www.isoled.shop/pub/media/catalog/product/1/1/113361_1.jpg | 113360_2.jpg | https://www.isoled.shop/pub/media/catalog/product/1/1/113360_2.jpg |  |  |  |  | 190 | 61 | 207 | 2399130 | 1060 | Y | N | N | Y | N | N | N | N | N | N | N | Y |  |  | Aluminium moulé sous pression | 220 - 240V AC | 120° |  |  |  | 53000 | -20°C - 40°C | IP65 | N | Comprend 1 mètre de câble de connexion à 3 pôles qui peut être facilement retiré de la borne de connexion scellée à l'arrière et le projecteur peut être connecté directement à une ligne d'alimentation existante. | 80 |  | https://www.isoled.shop/pub/media/catalog/product/L/a/Label_806489_big_color.jpeg | https://www.isoled.shop/pub/media/catalog/product/1/1/113360_skizze.jpg |  |  | 30 | 30000 | 0 | F | 4000K | 2400 | 30 |  |  | 217 | 9405423990 | CN | 764 | 132 | Comprend 1 mètre de câble de connexion à 3 pôles qui peut être facilement retiré de la borne de connexion scellée à l'arrière et le projecteur peut être connecté directement à une ligne d'alimentation existante. | 60.2 | N | [6 empty] | https://www.isoled.shop/pub/media/catalog/product/L/a/Label_806489_big_color.jpeg | 806489 | https://eprel.ec.europa.eu/qr/806489 | noir |  | Projecteur LED 30W, utilisable à l'extérieur, classe de protection IP65, recommandé pour remplacer les projecteurs halogènes... | 2
113362 | Projecteur LED 30 W, blanc froid, noir, IP65 | 9009377053160 | 113362_1.jpg | https://www.isoled.shop/pub/media/catalog/product/1/1/113362_1.jpg | 113360_2.jpg | https://www.isoled.shop/pub/media/catalog/product/1/1/113360_2.jpg |  |  |  |  | 190 | 61 | 207 | 2399130 | 1060 | Y | N | N | Y | N | N | N | N | N | N | N | Y |  |  | Aluminium moulé sous pression | 220 - 240V AC | 120° |  |  |  | 53000 | -20°C - 40°C | IP65 | N | Comprend 1 mètre de câble de connexion à 3 pôles qui peut être facilement retiré de la borne de connexion scellée à l'arrière et le projecteur peut être connecté directement à une ligne d'alimentation existante. | 80 |  | https://www.isoled.shop/pub/media/catalog/product/L/a/Label_806490_big_color.jpeg | https://www.isoled.shop/pub/media/catalog/product/1/1/113360_skizze.jpg |  |  | 30 | 30000 | 0 | F | 6500K | 2400 | 30 |  |  | 217 | 9405423990 | CN | 764 | 132 | Comprend 1 mètre de câble de connexion à 3 pôles qui peut être facilement retiré de la borne de connexion scellée à l'arrière et le projecteur peut être connecté directement à une ligne d'alimentation existante. | 60.2 | N | [6 empty] | https://www.isoled.shop/pub/media/catalog/product/L/a/Label_806490_big_color.jpeg | 806490 | https://eprel.ec.europa.eu/qr/806490 | noir |  | Projecteur LED 30W, utilisable à l'extérieur, classe de protection IP65, recommandé pour remplacer les projecteurs halogènes... | 2
113363 | Projecteur LED 50 W, blanc chaud, noir, IP65 | 9009377053184 | 113363_1.jpg | https://www.isoled.shop/pub/media/catalog/product/1/1/113363_1.jpg | 113360_2.jpg | https://www.isoled.shop/pub/media/catalog/product/1/1/113360_2.jpg |  |  |  |  | 230 | 61 | 245 | 3437350 | 1500 | Y | N | N | Y | N | N | N | N | N | N | N | Y |  |  | Aluminium moulé sous pression | 220 - 240V AC | 120° |  |  |  | 53000 | -20°C - 40°C | IP65 | N | Comprend 1 mètre de câble de connexion à 3 pôles qui peut être facilement retiré de la borne de connexion scellée à l'arrière et le projecteur peut être connecté directement à une ligne d'alimentation existante. | 80 |  | https://www.isoled.shop/pub/media/catalog/product/L/a/Label_806491_big_color.jpeg | https://www.isoled.shop/pub/media/catalog/product/1/1/113363_skizze.jpg |  |  | 50 | 30000 | 0 | F | 3000K | 4000 | 50 |  |  | 217 | 9405423990 | CN | 1273 | 132 | Comprend 1 mètre de câble de connexion à 3 pôles qui peut être facilement retiré de la borne de connexion scellée à l'arrière et le projecteur peut être connecté directement à une ligne d'alimentation existante. | 82.1 | N | [6 empty] | https://www.isoled.shop/pub/media/catalog/product/L/a/Label_806491_big_color.jpeg | 806491 | https://eprel.ec.europa.eu/qr/806491 | noir |  | Projecteur LED 50W, utilisable à l'extérieur, classe de protection IP65, recommandé pour remplacer les projecteurs halogènes... | 2
113364 | Projecteur LED 50 W, blanc neutre, noir, IP65 | 9009377053207 | 113364_1.jpg | https://www.isoled.shop/pub/media/catalog/product/1/1/113364_1.jpg | 113360_2.jpg | https://www.isoled.shop/pub/media/catalog/product/1/1/113360_2.jpg |  |  |  |  | 230 | 61 | 245 | 3437350 | 1500 | Y | N | N | Y | N | N | N | N | N | N | N | Y |  |  | Aluminium moulé sous pression | 220 - 240V AC | 120° |  |  |  | 53000 | -20°C - 40°C | IP65 | N | Comprend 1 mètre de câble de connexion à 3 pôles qui peut être facilement retiré de la borne de connexion scellée à l'arrière et le projecteur peut être connecté directement à une ligne d'alimentation existante. | 80 |  | https://www.isoled.shop/pub/media/catalog/product/L/a/Label_806492_big_color.jpeg | https://www.isoled.shop/pub/media/catalog/product/1/1/113363_skizze.jpg |  |  | 50 | 30000 | 0 | F | 4000K | 4000 | 50 |  |  | 217 | 9405423990 | CN | 1273 | 132 | Comprend 1 mètre de câble de connexion à 3 pôles qui peut être facilement retiré de la borne de connexion scellée à l'arrière et le projecteur peut être connecté directement à une ligne d'alimentation existante. | 82.1 | N | [6 empty] | https://www.isoled.shop/pub/media/catalog/product/L/a/Label_806492_big_color.jpeg | 806492 | https://eprel.ec.europa.eu/qr/806492 | noir |  | Projecteur LED 50W, utilisable à l'extérieur, classe de protection IP65, recommandé en remplacement des projecteurs halogènes... | 2
113365 | Projecteur LED 50 W, blanc froid, noir, IP65 | 9009377053245 | 113365_1.jpg | https://www.isoled.shop/pub/media/catalog/product/1/1/113365_1.jpg | 113360_2.jpg | https://www.isoled.shop/pub/media/catalog/product/1/1/113360_2.jpg |  |  |  |  | 230 | 61 | 245 | 3437350 | 1500 | Y | N | N | Y | N | N | N | N | N | N | N | Y |  |  | Aluminium moulé sous pression | 220 - 240V AC | 120° |  |  |  | 53000 | -20°C - 40°C | IP65 | N | Comprend 1 mètre de câble de connexion à 3 pôles qui peut être facilement retiré de la borne de connexion scellée à l'arrière et le projecteur peut être connecté directement à une ligne d'alimentation existante. | 80 |  | https://www.isoled.shop/pub/media/catalog/product/L/a/Label_806493_big_color.jpeg | https://www.isoled.shop/pub/media/catalog/product/1/1/113363_skizze.jpg |  |  | 50 | 30000 | 0 | F | 6500K | 4000 | 50 |  |  | 217 | 9405423990 | CN | 1273 | 132 | Comprend 1 mètre de câble de connexion à 3 pôles qui peut être facilement retiré de la borne de connexion scellée à l'arrière et le projecteur peut être connecté directement à une ligne d'alimentation existante. | 82.1 | N | [6 empty] | https://www.isoled.shop/pub/media/catalog/product/L/a/Label_806493_big_color.jpeg | 806493 | https://eprel.ec.europa.eu/qr/806493 | noir |  | Projecteur LED 50W, utilisable à l'extérieur, classe de protection IP65, recommandé pour remplacer les projecteurs halogènes... | 2
113369 | Ampoule G4 LED, 2W, blanc neutre | 9009377053306 | 113369_1.jpg | https://www.isoled.shop/pub/media/catalog/product/1/1/113369_1.jpg | [6 empty] | 0 | 0 | 40 | 0 | 2 | Y | Y | Y | Y | N | N | N | N | N | N | Y | N | G4 |  | Plastique | 12V AC/DC | 360° |  |  |  | 25000 | -20°C - 35°C | IP20 | - |  | 80 |  | https://www.isoled.shop/pub/media/catalog/product/L/a/Label_806338_big_color.jpeg | https://www.isoled.shop/pub/media/catalog/product/1/1/113369_skizze.jpg | 14 |  | 1.9 | 30000 | 0 | F | 4000K | 180 | 2 |  |  | 105 | 8539520000 | CN | 14 | 528 |  | 1.2 | Y | [6 empty] | https://www.isoled.shop/pub/media/catalog/product/L/a/Label_806338_big_color.jpeg | 806338 | https://eprel.ec.europa.eu/qr/806338 | blanc |  | G4 LED, 2W, blanc neutre, angle de rayonnement 360°, température de couleur 4000K, matériau du boîtier plastique. | 2
113370 | Ampoule LED G4 48SMD, 2W, coulé, blanc chaud | 9009377053313 | 113370_1_b.jpg | https://www.isoled.shop/pub/media/catalog/product/1/1/113370_1_b.jpg |  |  |  |  | 113370_3.jpg | https://www.isoled.shop/pub/media/catalog/product/1/1/113370_3.jpg | 0 | 0 | 37 | 0 | 2 | Y | N | N | Y | N | N | N | N | N | N | N | N | G4 | SMD3014 | Plastique | 12V AC/DC | 360° |  | 25° |  | 38000 | -20°C - 35°C | IP20 | N | Comme pour toutes les lampes LED, la circulation de l'air doit être suffisante pour maintenir les températures ambiantes dans les valeurs admissibles ! | 80 |  | https://www.isoled.shop/pub/media/catalog/product/L/a/Label_805476_big_color.jpeg | https://www.isoled.shop/pub/media/catalog/product/1/1/113370_skizze.jpg | 13 |  | 1.9 | 30000 | 0 | G | 3000K | 150 | 2 |  |  | 9 | 8539520000 | CN | 12 | 380 | Comme pour toutes les lampes LED, la circulation de l'air doit être suffisante pour maintenir les températures ambiantes dans les valeurs admissibles ! | 4.1 | N | [6 empty] | https://www.isoled.shop/pub/media/catalog/product/L/a/Label_805476_big_color.jpeg | 805476 | https://eprel.ec.europa.eu/qr/805476 | blanc |  | G4 LED 48SMD, classe de protection IP62, adapté pour les magasins, les salons, les chambres à coucher, les expositions, les restaurants, les galeries, les salles à manger, etc. | 2
113371 | Ampoule LED G4 48SMD, 2W, coulé, blanc neutre | 9009377053320 | 113371_1.jpg | https://www.isoled.shop/pub/media/catalog/product/1/1/113371_1.jpg |  |  |  |  | 113371_3.jpg | https://www.isoled.shop/pub/media/catalog/product/1/1/113371_3.jpg | 0 | 0 | 35.8 | 0 | 2 | Y | N | N | Y | N | N | N | N | N | N | N | N | G4 | SMD3014 | Plastique | 12V AC/DC | 360° |  | 25° |  | 38000 | -20°C - 35°C | IP20 | N | Comme pour toutes les lampes LED, la circulation de l'air doit être suffisante pour maintenir les températures ambiantes dans les valeurs admissibles ! | 80 |  | https://www.isoled.shop/pub/media/catalog/product/L/a/Label_824539_big_color.jpeg | https://www.isoled.shop/pub/media/catalog/product/1/1/113371_skizze.jpg | 13 |  | 1.9 | 30000 | 0 | G | 4000K | 150 | 2 |  |  | 9 | 8539520000 | CN | 12 | 380 | Comme pour toutes les lampes LED, la circulation de l'air doit être suffisante pour maintenir les températures ambiantes dans les valeurs admissibles ! | 4.1 | N | [6 empty] | https://www.isoled.shop/pub/media/catalog/product/L/a/Label_824539_big_color.jpeg | 824539 | https://eprel.ec.europa.eu/qr/824539 | blanc |  | G4 LED 48SMD, classe de protection IP62, adapté pour les magasins, les salons, les chambres à coucher, les expositions, les restaurants, les galeries, les salles à manger, etc. | 2
113372 | Susp. p. câbles(4 pcs.)avec fix. P. vis au plafond et contrepartie+crochet incl. fil d'acier 1.000mm | 9009377053337 | 113372_1.jpg | https://www.isoled.shop/pub/media/catalog/product/1/1/113372_1.jpg | [6 empty] | 0 | 0 | 1000 | 0 | 114 | Y | N | N | Y | N | N | N | N | N | N | N | N |  |  | Acier | [6 empty] | -20°C - 45°C | [18 empty] | 200 | 9405990090 | CN |  | 90 |  | 17.2 | N | Overview / Übersicht | [8 empty] | argent |  | Suspension de câble (4 pièces) avec vissage au plafond et contre-pièce avec crochet, y compris câbles en acier de 1.000mm, adapté pour les écoles et les immeubles de bureaux. | 2
113373 | Limiteur de courant d'appel 16 A pour charges capacitives, montage profilé chapeau | 9009377053351 | 113373_1.jpg | https://www.isoled.shop/pub/media/catalog/product/1/1/113373_1.jpg | 113373_2.jpg | https://www.isoled.shop/pub/media/catalog/product/1/1/113373_2.jpg |  |  |  |  | 62 | 36.5 | 110 | 248930 | 120 | Y | N | N | Y | N | N | N | N | N | N | Y | N |  |  | Plastique | 220 - 240V AC | [5 empty] | -40°C - 70°C | IP20 | - | limite les courants d'appel des charges capacitives à partir de 48A (33,9A rms) pendant 300ms (idéal pour les disjoncteurs B16 dont l'Ik est inférieur à 80A), max. 3 appels par minute, avec des bornes à ressort pour 0,5-6qmm, pour montage sur rail oméga 35mm, avec protection thermique. |  |  |  | https://www.isoled.shop/pub/media/catalog/product/1/1/113373_skizze1.jpg | [11 empty] | 231 | 90328900 | DE |  | 500 | limite les courants d'appel des charges capacitives à partir de 48A (33,9A rms) pendant 300ms (idéal pour les disjoncteurs B16 dont l'Ik est inférieur à 80A), max. 3 appels par minute, avec des bornes à ressort pour 0,5-6qmm, pour montage sur rail oméga 35mm, avec protection thermique. | 62.3 | Y | [9 empty] | blanc |  | Limiteur de courant d'appel 16A pour charges capacitives, adapté à la protection de votre technique LED contre les dommages durables. | 2
113374 | Eclairage LED de salle FL 200W, 120°, IK10, IP65, dimmable 1-10V, blanc neutre | 9009377053375 | 113447_1.jpg | https://www.isoled.shop/pub/media/catalog/product/1/1/113447_1.jpg | [6 empty] | 192 | 0 | 0 | 0 | 4970 | Y | N | N | Y | Y | N | N | N | N | N | N | Y |  |  | Aluminium | 220 - 240V AC | 120° |  |  |  | 53000 | -20°C - 40°C | IP65 | Y | La protection contre les balles est conforme aux exigences de VDE DIN 0710-13 / IEC 62262:2002. | 80 | gradable par tension de commande 1-10V DC ou par potentiomètre rotatif (100kO) | https://www.isoled.shop/pub/media/catalog/product/L/a/Label_806392_big_color.jpeg | https://www.isoled.shop/pub/media/catalog/product/1/1/113374_skizze6.jpg | 280 |  | 200 | 30000 | 0 | C | 4000K | 28000 | 203 |  | 210 | 223 | 9405119090 | CN | 8913 | 148 | La protection contre les balles est conforme aux exigences de VDE DIN 0710-13 / IEC 62262:2002. | 519 | N | Overview / Übersicht | [5 empty] | https://www.isoled.shop/pub/media/catalog/product/L/a/Label_806392_big_color.jpeg | 806392 | https://eprel.ec.europa.eu/qr/806392 | noir |  | Luminaire pour hall LED FL 200W dimmable en continu, utilisable à l'extérieur, 138 lumens/watt, classe de protection IP65, 5 ans de garantie, parfait pour les usines ou les entrepôts. | 2
113375 | Eclairage LED de salle FL 200W, 120°, IK10, IP65, dimmable 1-10V, blanc froid | 9009377053382 | 113449_1.jpg | https://www.isoled.shop/pub/media/catalog/product/1/1/113449_1.jpg | [6 empty] | 192 | 0 | 0 | 0 | 4970 | Y | N | N | Y | Y | N | N | N | N | N | N | Y |  |  | Aluminium | 220 - 240V AC | 120° |  |  |  | 53000 | -20°C - 40°C | IP65 | Y | La protection contre les balles est conforme aux exigences de VDE DIN 0710-13 / IEC 62262:2002. | 80 | gradable par tension de commande 1-10V DC ou par potentiomètre rotatif (100kO) | https://www.isoled.shop/pub/media/catalog/product/L/a/Label_806393_big_color.jpeg | https://www.isoled.shop/pub/media/catalog/product/1/1/113374_skizze6.jpg | 280 |  | 200 | 30000 | 0 | C | 5700K | 28000 | 203 |  | 210 | 223 | 9405119090 | CN | 8913 | 148 | La protection contre les balles est conforme aux exigences de VDE DIN 0710-13 / IEC 62262:2002. | 519 | N | Overview / Übersicht | [5 empty] | https://www.isoled.shop/pub/media/catalog/product/L/a/Label_806393_big_color.jpeg | 806393 | https://eprel.ec.europa.eu/qr/806393 | noir |  | Luminaire pour hall LED FL 200W dimmable en continu, utilisable à l'extérieur, 138 lumens/watt, classe de protection IP65, 5 ans de garantie, parfait pour les usines ou les entrepôts. | 2
113376 | Réflecteur 80° pour module d'éclairage LED en salle FL | 9009377053399 | 113376_1.jpg | https://www.isoled.shop/pub/media/catalog/product/1/1/113376_1.jpg | 113376_2.jpg | https://www.isoled.shop/pub/media/catalog/product/1/1/113376_2.jpg |  |  | 113376_3.jpg | https://www.isoled.shop/pub/media/catalog/product/1/1/113376_3.jpg | 81 | 0 | 167 | 0 | 460 | Y | N | N | Y | N | N | N | N | N | N | N | Y |  |  | Aluminium | [6 empty] | -20°C - 40°C | IP65 | N |  |  |  |  | https://www.isoled.shop/pub/media/catalog/product/1/1/113376_skizze.jpg | 428 | [10 empty] | 223 | 9405990090 | CN |  |  |  | 50 | N | [9 empty] | argent/gris |  |  | 2
113377 | Réflecteur PC 70° pour module d'éclairage LED de salle FL, transparent | 9009377053405 | 113377_1.jpg | https://www.isoled.shop/pub/media/catalog/product/1/1/113377_1.jpg | 113377_2.jpg | https://www.isoled.shop/pub/media/catalog/product/1/1/113377_2.jpg |  |  |  |  | 180 | 0 | 0 | 0 | 750 | Y | N | N | Y | N | N | N | N | N | N | N | N |  |  | Polycarbonate | [6 empty] | 0°C - 40°C |  | N | disque optionnel (art. no. 113498) incl. bague de serrage disponible |  |  |  | https://www.isoled.shop/pub/media/catalog/product/1/1/113377_skizze.jpg | 405 | [10 empty] | 223 | 9405920090 | CN |  | 146 | disque optionnel (art. no. 113498) incl. bague de serrage disponible | 64.9 | N | Overview / Übersicht | [8 empty] | transparent |  | Réflecteur PC pour module luminaire de hall LED FL, utilisable à l'extérieur, parfait pour les usines et les entrepôts de tous types. | 2
113378 | Eclairage LED de salle LN 150W, 30°, IP65, dimmable 1-10V, blanc neutre | 9009377053412 | 113378_1.jpg | https://www.isoled.shop/pub/media/catalog/product/1/1/113378_1.jpg | [6 empty] | 90 | 134 | 780 | 9406800 | 6964 | Y | N | N | Y | N | N | N | N | N | N | N | Y |  | Philips 3030 | Aluminium | 220 - 240V AC | 30° |  |  |  | 53000 | -20°C - 40°C | IP65 | Y | Deux supports de fixation à 90° pour le montage au mur ou au plafond sont fournis. | 80 | Gradable via une tension de commande de 1-10V DC ou un potentiomètre rotatif (100kO) | https://www.isoled.shop/pub/media/catalog/product/L/a/Label_805334_big_color.jpeg | https://www.isoled.shop/pub/media/catalog/product/1/1/113378_skizze6.jpg |  |  | 148 | 30000 | 0 | E | 4000K | 16000 | 150 |  |  | 226 | 9405119090 | CN | 74733 | 163 | Deux supports de fixation à 90° pour le montage au mur ou au plafond sont fournis. | 544.9 | N | Overview / Übersicht | [5 empty] | https://www.isoled.shop/pub/media/catalog/product/L/a/Label_805334_big_color.jpeg | 805334 | https://eprel.ec.europa.eu/qr/805334 | noir |  | Luminaire pour hall LED LN 150W, dimmable en continu sur 30°, utilisable en extérieur, classe de protection IP65, garantie de 5 ans, parfait pour les entrepôts d'usine de tous types. | 2
113379 | Eclairage LED de salle LN 150W, 60°, IP65, dimmable 1-10V, blanc neutre | 9009377053429 | 113378_1.jpg | https://www.isoled.shop/pub/media/catalog/product/1/1/113378_1.jpg | [6 empty] | 90 | 134 | 780 | 9406800 | 6940 | Y | N | N | Y | N | N | N | N | N | N | N | Y |  | Philips 3030 | Aluminium | 220 - 240V AC | 60° |  |  |  | 53000 | -20°C - 40°C | IP65 | Y | Deux supports de fixation à 90° pour le montage au mur ou au plafond sont fournis. | 80 | gradable par tension de commande 1-10V DC ou par potentiomètre rotatif (100kO) | https://www.isoled.shop/pub/media/catalog/product/L/a/Label_805335_big_color.jpeg | https://www.isoled.shop/pub/media/catalog/product/1/1/113378_skizze6.jpg |  |  | 148 | 30000 | 0 | E | 4000K | 16000 | 150 |  |  | 226 | 9405119090 | CN | 19007 | 163 | Deux supports de fixation à 90° pour le montage au mur ou au plafond sont fournis. | 544.9 | N | Overview / Übersicht | [5 empty] | https://www.isoled.shop/pub/media/catalog/product/L/a/Label_805335_big_color.jpeg | 805335 | https://eprel.ec.europa.eu/qr/805335 | noir |  | Luminaire pour hall LED LN 150W 60° dimmable en continu, utilisable à l'extérieur, classe de protection IP65, 5 ans de garantie, parfait pour les entrepôts d'usine de tous types. | 2
113380 | Eclairage LED de salle LN 150W, 90°, IP65, dimmable 1-10V, blanc neutre | 9009377053436 | 113378_1.jpg | https://www.isoled.shop/pub/media/catalog/product/1/1/113378_1.jpg | [6 empty] | 90 | 134 | 780 | 9406800 | 6928 | Y | N | N | Y | N | N | N | N | N | N | N | Y |  | Philips 3030 | Aluminium | 220 - 240V AC | 90° |  |  |  | 53000 | -20°C - 40°C | IP65 | Y | deux supports de montage à 90° sont fournis pour un montage au mur ou au plafond | 80 | gradable par tension de commande 1-10V DC ou par potentiomètre rotatif (100kO) | https://www.isoled.shop/pub/media/catalog/product/L/a/Label_805336_big_color.jpeg | https://www.isoled.shop/pub/media/catalog/product/1/1/113378_skizze6.jpg |  |  | 148 | 30000 | 0 | E | 4000K | 16000 | 150 |  |  | 226 | 9405119090 | CN | 8694 | 163 | deux supports de montage à 90° sont fournis pour un montage au mur ou au plafond | 544.9 | N | Overview / Übersicht | [5 empty] | https://www.isoled.shop/pub/media/catalog/product/L/a/Label_805336_big_color.jpeg | 805336 | https://eprel.ec.europa.eu/qr/805336 | noir |  | Luminaire pour hall LED LN 150W 90°, dimmable en continu, utilisable à l'extérieur, classe de protection IP65, 5 ans de garantie, parfait pour les entrepôts d'usine de tous types. | 2
113381 | Eclairage LED de salle LN 150W, 30°x70°, IK10, IP65, dimmable 1-10V, blanc neutre | 9009377053443 | 113378_1.jpg | https://www.isoled.shop/pub/media/catalog/product/1/1/113378_1.jpg | [6 empty] | 90 | 134 | 780 | 9406800 | 6700 | Y | N | N | Y | N | N | N | N | N | N | N | Y |  | Philips 3030 | Aluminium | 220 - 240V AC | 30° x 70° |  |  |  | 53000 | -20°C - 40°C | IP65 | Y | deux supports de montage à 90° sont fournis pour un montage au mur ou au plafond | 80 | gradable par tension de commande 1-10V DC ou par potentiomètre rotatif (100kO) | https://www.isoled.shop/pub/media/catalog/product/L/a/Label_806639_big_color.jpeg | https://www.isoled.shop/pub/media/catalog/product/1/1/113378_skizze6.jpg |  |  | 148 | 30000 | 0 | E | 4000K | 16000 | 150 |  |  | 226 | 9405119090 | CN | 74733 | 163 | deux supports de montage à 90° sont fournis pour un montage au mur ou au plafond | 489.7 | N | Overview / Übersicht | [5 empty] | https://www.isoled.shop/pub/media/catalog/product/L/a/Label_806639_big_color.jpeg | 806639 | https://eprel.ec.europa.eu/qr/806639 | noir |  | Luminaire pour hall LED LN 150W, dimmable, utilisable à l'extérieur, classe de protection IP65, 5 ans de garantie, angle de rayonnement asynchrone, parfait pour les entrepôts d'usine. | 2
113382 | Eclairage LED de salle LN 150W, 80x150°, IP65, dimmable 1-10V, blanc neutre | 9009377053450 | 113378_1.jpg | https://www.isoled.shop/pub/media/catalog/product/1/1/113378_1.jpg | [6 empty] | 90 | 134 | 780 | 9406800 | 6940 | Y | N | N | Y | N | N | N | N | N | N | N | Y |  | Philips 3030 | Aluminium | 220 - 240V AC | 80° x 150° |  |  |  | 53000 | -20°C - 40°C | IP65 | Y | deux supports de montage à 90° sont fournis pour un montage au mur ou au plafond | 80 | gradable par tension de commande 1-10V DC ou par potentiomètre rotatif (100kO) | https://www.isoled.shop/pub/media/catalog/product/L/a/Label_805337_big_color.jpeg | https://www.isoled.shop/pub/media/catalog/product/1/1/113378_skizze6.jpg |  |  | 148 | 30000 | 0 | E | 4000K | 16000 | 150 |  |  | 226 | 9405119090 | CN | 10884 | 163 | deux supports de montage à 90° sont fournis pour un montage au mur ou au plafond | 544.9 | N | Overview / Übersicht | [5 empty] | https://www.isoled.shop/pub/media/catalog/product/L/a/Label_805337_big_color.jpeg | 805337 | https://eprel.ec.europa.eu/qr/805337 | noir |  | Luminaire pour hall LED LN 150W 80°x150°, dimmable, utilisable en extérieur, classe de protection IP65, 5 ans de garantie, angle de rayonnement asynchrone, parfait pour les halls d'usine. | 2
113383 | Eclairage LED de salle LN 150W, 30°, IP65, dimmable 1-10V, blanc froid | 9009377053467 | 113383_1.jpg | https://www.isoled.shop/pub/media/catalog/product/1/1/113383_1.jpg | [6 empty] | 90 | 134 | 780 | 9406800 | 6964 | Y | N | N | Y | N | N | N | N | N | N | N | Y |  | Philips 3030 | Aluminium | 220 - 240V AC | 30° |  |  |  | 53000 | -20°C - 40°C | IP65 | Y | deux supports de montage à 90° sont fournis pour un montage au mur ou au plafond | 80 | gradable par tension de commande 1-10V DC ou par potentiomètre rotatif (100kO) | https://www.isoled.shop/pub/media/catalog/product/L/a/Label_805338_big_color.jpeg | https://www.isoled.shop/pub/media/catalog/product/1/1/113378_skizze6.jpg |  |  | 148 | 30000 | 0 | D | 5700K | 17000 | 150 |  |  | 226 | 9405119090 | CN | 79404 | 163 | deux supports de montage à 90° sont fournis pour un montage au mur ou au plafond | 544.9 | N | Overview / Übersicht | [5 empty] | https://www.isoled.shop/pub/media/catalog/product/L/a/Label_805338_big_color.jpeg | 805338 | https://eprel.ec.europa.eu/qr/805338 | noir |  | Luminaire pour hall LED LN 150W 30°, dimmable en continu, utilisable à l'extérieur, classe de protection IP65, 5 ans de garantie, parfait pour les usines et les entrepôts de tous types. | 2
112975 | Connecteur de câbles Y IP67, raccord fileté + bornes bouton-poussoir 2x4 pôles | 9009377043949 | 112975_1.jpg | https://www.isoled.shop/pub/media/catalog/product/1/1/112975_1.jpg | [6 empty] | 35.66 | 80.71 | 130.32 | 375076.42 | 60 | Y | N | N | Y | N | Y | N | N | N | N | N | Y |  |  | Plastique | [6 empty] | -20°C - 50°C | IP67 | - | Section de câble : 0,75 - 2qmm, idéal pour connecter des projecteurs, des luminaires de hall, etc. au réseau. Borne volante conforme aux normes, protégée contre l'eau et la poussière dans le boîtier de distribution. | [8 empty] | 0 | [6 empty] | 243 | 8536901000 | CN |  | 508 | Section de câble : 0,75 - 2qmm, idéal pour connecter des projecteurs, des luminaires de hall, etc. au réseau. Borne volante conforme aux normes, protégée contre l'eau et la poussière dans le boîtier de distribution. | 17.6 | N | [9 empty] | noir |  | Connecteur de câble en Y IP67, utilisable à l'extérieur, classe de protection IP67, adapté à l'assemblage simple de l'éclairage LED. | 2
112977 | Collerette d'encastrement ronde orientable, AR111, blanc | 9009377043987 | 112977_1.jpg | https://www.isoled.shop/pub/media/catalog/product/1/1/112977_1.jpg | 112977_2.jpg | https://www.isoled.shop/pub/media/catalog/product/1/1/112977_2.jpg |  |  |  |  | 27 | 0 | 0 | 0 | 325 | Y | N | N | Y | N | N | N | N | N | N | N | N |  |  | Aluminium | [6 empty] | -20°C - 40°C |  | - | Installation simple au moyen d'un anneau élastique |  |  |  | https://www.isoled.shop/pub/media/catalog/product/1/1/112977_skizze.jpg | 160 | 27 |  |  | 0 |  |  |  |  | 144 mm |  | 50 | 9405990090 | CN |  | 278 | Installation simple au moyen d'un anneau élastique | 28.9 | N | [9 empty] | blanc |  | Cadre d'installation AR111, adapté aux magasins, expositions, restaurants, galeries, etc. | 2
112982 | Projecteur LED Prismatic 100 W, blanc chaud, IP66 | 9009377044106 | 112982_1.jpg | https://www.isoled.shop/pub/media/catalog/product/1/1/112982_1.jpg |  |  |  |  | 111774_3_iso.jpg | https://www.isoled.shop/pub/media/catalog/product/1/1/111774_3_iso.jpg | 95 | 290 | 370 | 10193500 | 4780 | Y | N | N | Y | N | N | N | Y | N | N | N | Y |  | Philips SMD3030 | Fonte d'aluminium | 220 - 240V AC | 110° |  |  |  | 54000 | -20°C - 40°C | IP66 | N | Verre dépoli pour une diffusion de la lumière moins éblouissante | 83 |  | https://www.isoled.shop/pub/media/catalog/product/L/a/Label_806637_big_color.jpeg | https://www.isoled.shop/pub/media/catalog/product/1/1/112983_skizze.jpg |  |  | 100 | 30000 | 0 | D | 3000K | 12000 | 103 |  | 105 | 219 | 9405423990 | CN | 4479 | 134 | Verre dépoli pour une diffusion de la lumière moins éblouissante | 413.8 | N | [6 empty] | https://www.isoled.shop/pub/media/catalog/product/L/a/Label_806637_big_color.jpeg | 806637 | https://eprel.ec.europa.eu/qr/806637 | gris |  | Projecteur LED Prismatic 100W, utilisable à l'extérieur, classe de protection IP66, 5 ans de garantie, recommandé en remplacement des projecteurs halogènes. | 2
112983 | Projecteur LED Prismatic 100 W, blanc neutre, IP66 | 9009377044120 | 112983_1.jpg | https://www.isoled.shop/pub/media/catalog/product/1/1/112983_1.jpg |  |  |  |  | 111775_3_iso.jpg | https://www.isoled.shop/pub/media/catalog/product/1/1/111775_3_iso.jpg | 95 | 290 | 370 | 10193500 | 4780 | Y | N | N | Y | N | N | N | Y | N | N | N | Y |  | Philips SMD3030 | Fonte d'aluminium | 220 - 240V AC | 110° |  |  |  | 54000 | -20°C - 40°C | IP66 | N | verre dépoli pour une diffusion de la lumière moins éblouissante | 83 |  | https://www.isoled.shop/pub/media/catalog/product/L/a/Label_806638_big_color.jpeg | https://www.isoled.shop/pub/media/catalog/product/1/1/112983_skizze.jpg |  |  | 100 | 30000 | 0 | D | 4200K | 13000 | 103 |  | 105 | 219 | 9405423990 | CN | 4852 | 134 | verre dépoli pour une diffusion de la lumière moins éblouissante | 413.8 | N | [6 empty] | https://www.isoled.shop/pub/media/catalog/product/L/a/Label_806638_big_color.jpeg | 806638 | https://eprel.ec.europa.eu/qr/806638 | gris |  | Projecteur LED Prismatic 100W, utilisable à l'extérieur, classe de protection IP66, 5 ans de garantie, recommandé pour remplacer les projecteurs halogènes. | 2
112995 | Panneau LED sans cadre, 600 diffuseur, 50W, blanc chaud, dimmable | 9009377044502 | 112990_1.jpg | https://www.isoled.shop/pub/media/catalog/product/1/1/112990_1.jpg | 112990_2.jpg | https://www.isoled.shop/pub/media/catalog/product/1/1/112990_2.jpg |  |  | 112990_3.jpg | https://www.isoled.shop/pub/media/catalog/product/1/1/112990_3.jpg | 12 | 595 | 595 | 4248300 | 5230 | Y | N | Y | Y | Y | N | N | N | N | N | Y | N |  |  | Aluminium/PC | 220 - 240V AC | 120° |  |  |  | 35000 | -15°C - 40°C | IP42 | Y |  | 80 | Plage de variation : 30-100% du flux lumineux avec un gradateur TRIAC ¦ Recommandation : utiliser un actionneur de gradation à coupure de phase ¦ La proportion de scintillement dépend de l'actionneur de gradation utilisé et du type de gradation ¦ Sans scintillement à l'état non gradé | https://www.isoled.shop/pub/media/catalog/product/L/a/Label_806331_big_color.jpeg | https://www.isoled.shop/pub/media/catalog/product/1/1/112990_skizze.jpg |  | 30 | 48 | 30000 | 0 | E | 2700K | 4700 | 50 | 571 mm x 571 mm | 50 | 195 | 9405119090 | CN | 1496 | 86 |  | 383.8 | N | Information | [5 empty] | https://www.isoled.shop/pub/media/catalog/product/L/a/Label_806331_big_color.jpeg | 806331 | https://eprel.ec.europa.eu/qr/806331 | blanc |  | Panneau LED frameless, dimmable en continu, classe de protection IP40, 5 ans de garantie, adapté aux écoles et aux immeubles de bureaux. | 2
112997 | Panneau LED sans cadre, 600 diffuseur, 50W, blanc chaud, 1-10V dimmable | 9009377044564 | 112990_1.jpg | https://www.isoled.shop/pub/media/catalog/product/1/1/112990_1.jpg | 112990_2.jpg | https://www.isoled.shop/pub/media/catalog/product/1/1/112990_2.jpg |  |  | 112990_3.jpg | https://www.isoled.shop/pub/media/catalog/product/1/1/112990_3.jpg | 12 | 595 | 595 | 4248300 | 5380 | Y | N | Y | Y | Y | N | N | N | N | N | Y | N |  |  | Aluminium/PC | 220 - 240V AC | 120° |  |  |  | 35000 | -15°C - 40°C | IP42 | Y |  | 80 | Plage de variation : 20 à 100 % du flux lumineux avec un gradateur TRIAC ¦ Recommandation : utiliser un actionneur de gradation à angle de phase ¦ La composante de scintillement dépend de l'actionneur de gradation utilisé et du type de gradation ¦ Sans scintillement à l'état non gradé | https://www.isoled.shop/pub/media/catalog/product/L/a/Label_806332_big_color.jpeg | https://www.isoled.shop/pub/media/catalog/product/1/1/112990_skizze.jpg |  | 30 | 48 | 30000 | 0 | E | 2700K | 4700 | 50 | 571 mm x 571 mm | 50 | 195 | 9405119090 | CN | 1496 | 86 |  | 415 | N | Information | [5 empty] | https://www.isoled.shop/pub/media/catalog/product/L/a/Label_806332_big_color.jpeg | 806332 | https://eprel.ec.europa.eu/qr/806332 | blanc |  | Panneau LED frameless, dimmable en continu, classe de protection IP40, 5 ans de garantie Encastrable dans un meuble, adapté aux écoles et aux immeubles de bureaux. | 2
112998 | Sys-One variateur radio pour ampoules/transformateurs LED 230V dimmables, 100VA | 9009377044595 | 112998_1.jpg | https://www.isoled.shop/pub/media/catalog/product/1/1/112998_1.jpg |  |  |  |  | 112998_3.jpg | https://www.isoled.shop/pub/media/catalog/product/1/1/112998_3.jpg | 19.5 | 0 | 0 | 0 | 170 | Y | N | N | Y | N | N | N | N | N | N | Y | N |  |  | Plastique | 220 - 240V AC | [5 empty] | -20°C - 50°C | IP20 | - | Compatible avec tous les contrôleurs monochromes de la série ISOLED Sys-One, 1 canal de sortie à 0,44A = puissance de variation de 100W, la programmation est conservée même après la coupure de l'alimentation électrique. L'installation et le raccordement doivent être effectués hors tension ! |  |  |  | https://www.isoled.shop/pub/media/catalog/product/1/1/112998_skizze1.jpg | 46.5 | [7 empty] | 100 |  |  | 180 | 8537109899 | CN |  | 450 | Compatible avec tous les contrôleurs monochromes de la série ISOLED Sys-One, 1 canal de sortie à 0,44A = puissance de variation de 100W, la programmation est conservée même après la coupure de l'alimentation électrique. L'installation et le raccordement doivent être effectués hors tension ! | 77.9 | N | Overview / Übersicht | [8 empty] | blanc |  | Sys-One radio gradateur pour ampoules/transformateurs LED variables 230V, adapté pour la commande et la variation de votre éclairage LED, même à distance. | 2
112999 | Récepteur de commutation sans fil Sys-One marche/arrêt 230V, 100VA | 9009377044625 | 112999_1.jpg | https://www.isoled.shop/pub/media/catalog/product/1/1/112999_1.jpg |  |  |  |  | 112999_3.jpg | https://www.isoled.shop/pub/media/catalog/product/1/1/112999_3.jpg | 19.5 | 0 | 0 | 0 | 170 | Y | N | N | Y | N | N | N | N | N | N | Y | N |  |  | Plastique | 220 - 240V AC | [5 empty] | -20°C - 50°C | IP20 | - | Compatible avec tous les contrôleurs de la série ISOLED Sys-One, 1 canal de sortie à 0,44A = 100W de puissance de commutation, la programmation est conservée même après la coupure de l'alimentation électrique... Installation et raccordement uniquement hors tension ! |  |  |  | https://www.isoled.shop/pub/media/catalog/product/1/1/112998_skizze1.jpg | 46.5 | [7 empty] | 100 |  |  | 180 | 8537109899 | CN |  | 450 | Compatible avec tous les contrôleurs de la série ISOLED Sys-One, 1 canal de sortie à 0,44A = 100W de puissance de commutation, la programmation est conservée même après la coupure de l'alimentation électrique... Installation et raccordement uniquement hors tension ! | 72.7 | N | Overview / Übersicht | [8 empty] | blanc |  | Commutateur radio Sys-One marche/arrêt 230V, adapté à la commande et à la variation de votre éclairage LED, même à distance. | 2
113000 | Sys-One variateur radio/push pour ampoules/transformateurs LED 230V dimmables, 200VA | 9009377044649 | 113000_1.jpg | https://www.isoled.shop/pub/media/catalog/product/1/1/113000_1.jpg |  |  |  |  | 113000_3.jpg | https://www.isoled.shop/pub/media/catalog/product/1/1/113000_3.jpg | 20.6 | 45 | 45 | 41715 | 170 | Y | N | N | Y | N | N | N | N | N | N | Y | N |  |  | Plastique | 220 - 240V AC | [5 empty] | -20°C - 50°C | IP20 | - | Compatible avec tous les contrôleurs monochromes de la série ISOLED SYS-ONE, puissance de variation max. 200VA, la programmation est conservée même après la coupure de l'alimentation. Installation et raccordement exclusivement hors tension ! |  | La gradation par phase de la charge secondaire connectée est possible par radio par les contrôleurs Sys-One et/ou par le bouton poussoir de fermeture connecté. La gamme de gradation peut être limitée vers le bas. |  | https://www.isoled.shop/pub/media/catalog/product/1/1/113000_skizze.jpg | [8 empty] | 200 |  |  | 180 | 8537109899 | CN |  | 450 | Compatible avec tous les contrôleurs monochromes de la série ISOLED SYS-ONE, puissance de variation max. 200VA, la programmation est conservée même après la coupure de l'alimentation. Installation et raccordement exclusivement hors tension ! | 88.3 | N | Overview / Übersicht | [8 empty] | blanc |  | Sys-One radio/Push gradateur pour ampoules/transfos LED 230V dimmables, adapté pour la commande et la variation de votre éclairage LED, même à distance. | 2
113001 | Contrôleur sans fil Sys-One 4 zones à encastrer, 230 V AC | 9009377044663 | 113001_1.jpg | https://www.isoled.shop/pub/media/catalog/product/1/1/113001_1.jpg |  |  |  |  | 113001_3.jpg | https://www.isoled.shop/pub/media/catalog/product/1/1/113001_3.jpg | 41 | 86 | 86 | 303236 | 150 | Y | N | N | Y | N | N | N | N | N | N | Y | N |  |  | Plastique | 220 - 240V AC | [5 empty] | -20°C - 50°C | IP20 | - | Contrôleur mural radio 4 zones, nécessite une tension d'alimentation de 230V, peut être éduqué à un nombre quelconque de séquenceurs Sys-One ainsi qu'aux actionneurs de gradateurs et d'interrupteurs Sys-One dans une zone de réception radio commune (max. 30 mètres). La programmation est conservée même après la mise hors tension de l'appareil. |  | Marche/Arrêt par pression courte, variation par pression longue sur l'un des quatre boutons. |  | https://www.isoled.shop/pub/media/catalog/product/1/1/113001_skizze1.jpg | [11 empty] | 180 | 8537109899 | CN |  | 451 | Contrôleur mural radio 4 zones, nécessite une tension d'alimentation de 230V, peut être éduqué à un nombre quelconque de séquenceurs Sys-One ainsi qu'aux actionneurs de gradateurs et d'interrupteurs Sys-One dans une zone de réception radio commune (max. 30 mètres). La programmation est conservée même après la mise hors tension de l'appareil. | 115 | N | Overview / Übersicht | [8 empty] | blanc |  | Sys-One Single color 4 zones télécommande radio tactile encastrable, adaptée à la commande et à la variation de votre éclairage LED, même à distance. | 2
113021 | Luminaire linéaire sur rail 3 allumages 600mm, 20W, 110°, blanc mat, 3000K | 9009377045073 | 113021_1.jpg | https://www.isoled.shop/pub/media/catalog/product/1/1/113021_1.jpg | 113021_2.jpg | https://www.isoled.shop/pub/media/catalog/product/1/1/113021_2.jpg |  |  | 113021_3.jpg | https://www.isoled.shop/pub/media/catalog/product/1/1/113021_3.jpg | 59 | 32 | 605 | 1142240 | 376 | Y | N | N | Y | N | N | N | N | N | N | Y | N |  |  | Fonte d'aluminium | 220 - 240V AC | 110° |  |  |  | 52000 | -20°C - 40°C | IP20 | N | y compris l'adaptateur EURO triphasé, ligne lumineuse continue possible en enfilant des modules individuels | 90 |  | https://www.isoled.shop/pub/media/catalog/product/L/a/Label_805714_big_color.jpeg | https://www.isoled.shop/pub/media/catalog/product/1/1/113032_skizze.jpg |  |  | 20 | 30000 | 0 | E | 3000K | 2200 | 20 |  | 21 | 120 | 9405119090 | CN | 821 | 42 | y compris l'adaptateur EURO triphasé, ligne lumineuse continue possible en enfilant des modules individuels | 99.9 | N | Produktübersicht DE EN | [5 empty] | https://www.isoled.shop/pub/media/catalog/product/L/a/Label_805714_big_color.jpeg | 805714 | https://eprel.ec.europa.eu/qr/805714 | blanc mat |  | Luminaire linéaire pour rail 3 allumages 600mm, adapté pour le commerce spécialisé, le commerce, l'industrie, les architectes et les planificateurs. | 2
113031 | Luminaire linéaire sur rail 3 allumages 600mm, 20W, 110°, noir mat, 3000K | 9009377045189 | 113031_1.jpg | https://www.isoled.shop/pub/media/catalog/product/1/1/113031_1.jpg | 113033_2.jpg | https://www.isoled.shop/pub/media/catalog/product/1/1/113033_2.jpg |  |  | 113021_3.jpg | https://www.isoled.shop/pub/media/catalog/product/1/1/113021_3.jpg | 59 | 32 | 605 | 1142240 | 372 | Y | N | N | Y | N | N | N | N | N | N | Y | N |  |  | Fonte d'aluminium | 220 - 240V AC | 110° |  |  |  | 52000 | -20°C - 40°C | IP20 | N | y compris l'adaptateur EURO triphasé, ligne lumineuse continue possible en enfilant des modules individuels | 90 |  | https://www.isoled.shop/pub/media/catalog/product/L/a/Label_805715_big_color.jpeg | https://www.isoled.shop/pub/media/catalog/product/1/1/113033_skizze.jpg |  |  | 20 | 30000 | 0 | E | 3000K | 2200 | 20 |  | 21 | 120 | 9405119090 | CN | 821 | 42 | y compris l'adaptateur EURO triphasé, ligne lumineuse continue possible en enfilant des modules individuels | 99.9 | N | Overview / Übersicht | [5 empty] | https://www.isoled.shop/pub/media/catalog/product/L/a/Label_805715_big_color.jpeg | 805715 | https://eprel.ec.europa.eu/qr/805715 | noir mat |  | Luminaire linéaire pour rail 3 allumages 600mm, adapté pour le commerce spécialisé, l'artisanat, l'industrie, les architectes et les planificateurs. | 2
113032 | Luminaire linéaire sur rail 3 allumages 600mm, 20W, 110°, blanc mat, 4000K | 9009377045202 | 113032_1.jpg | https://www.isoled.shop/pub/media/catalog/product/1/1/113032_1.jpg | 113032_2.jpg | https://www.isoled.shop/pub/media/catalog/product/1/1/113032_2.jpg |  |  | 113032_3.jpg | https://www.isoled.shop/pub/media/catalog/product/1/1/113032_3.jpg | 59 | 32 | 605 | 1142240 | 374 | Y | N | N | Y | N | N | N | N | N | N | Y | N |  |  | Fonte d'aluminium | 220 - 240V AC | 110° |  |  |  | 52000 | -20°C - 40°C | IP20 | N | y compris l'adaptateur EURO triphasé, ligne lumineuse continue possible en enfilant des modules individuels | 90 |  | https://www.isoled.shop/pub/media/catalog/product/L/a/Label_805716_big_color.jpeg | https://www.isoled.shop/pub/media/catalog/product/1/1/113032_skizze.jpg |  |  | 20 | 30000 | 0 | D | 4000K | 2400 | 20 |  | 38.18 | 120 | 9405119090 | CN | 896 | 42 | y compris l'adaptateur EURO triphasé, ligne lumineuse continue possible en enfilant des modules individuels | 99.9 | N | Overview / Übersicht | [5 empty] | https://www.isoled.shop/pub/media/catalog/product/L/a/Label_805716_big_color.jpeg | 805716 | https://eprel.ec.europa.eu/qr/805716 | blanc mat |  | Luminaire linéaire pour rail 3 allumages 600mm, adapté pour le commerce spécialisé, le commerce, l'industrie, les architectes et les planificateurs. | 2
113033 | Luminaire linéaire sur rail 3 allumages 600mm, 20W, 110°, noir mat, 4000K | 9009377045233 | 113033_1.jpg | https://www.isoled.shop/pub/media/catalog/product/1/1/113033_1.jpg | 113033_2.jpg | https://www.isoled.shop/pub/media/catalog/product/1/1/113033_2.jpg |  |  | 113032_3.jpg | https://www.isoled.shop/pub/media/catalog/product/1/1/113032_3.jpg | 59 | 32 | 605 | 1142240 | 370 | Y | N | N | Y | N | N | N | N | N | N | Y | N |  |  | Fonte d'aluminium | 220 - 240V AC | 110° |  |  |  | 52000 | -20°C - 40°C | IP20 | N | adaptateur EURO triphasé inclus, ligne lumineuse sans faille possible par juxtaposition de modules individuels | 90 |  | https://www.isoled.shop/pub/media/catalog/product/L/a/Label_805717_big_color.jpeg | https://www.isoled.shop/pub/media/catalog/product/1/1/113033_skizze.jpg |  |  | 20 | 30000 | 0 | D | 4000K | 2400 | 20 |  | 38.18 | 120 | 9405119090 | CN | 896 | 42 | adaptateur EURO triphasé inclus, ligne lumineuse sans faille possible par juxtaposition de modules individuels | 99.9 | N | Overview / Übersicht | [5 empty] | https://www.isoled.shop/pub/media/catalog/product/L/a/Label_805717_big_color.jpeg | 805717 | https://eprel.ec.europa.eu/qr/805717 | noir mat |  | Luminaire linéaire pour rail 3 allumages 600mm, adapté pour le commerce spécialisé, l'artisanat, l'industrie, les architectes et les planificateurs. | 2
113036 | Ampoule LED E27 15W G60, 240°, opaque, blanc chaud | 9009377045318 | 113036_1.jpg | https://www.isoled.shop/pub/media/catalog/product/1/1/113036_1.jpg |  |  |  |  | 113036_3.jpg | https://www.isoled.shop/pub/media/catalog/product/1/1/113036_3.jpg | 0 | 0 | 130 | 0 | 86 | Y | N | N | Y | N | N | N | N | N | N | Y | N | E27 |  | Plastique | 220 - 240V AC | 240° |  | 80° |  | 38000 | -20°C - 40°C | IP20 | N | Comme pour toutes les lampes LED, la circulation de l'air doit être suffisante pour maintenir les températures ambiantes dans les valeurs admissibles ! | 82 |  | https://www.isoled.shop/pub/media/catalog/product/L/a/Label_806548_big_color.jpeg | https://www.isoled.shop/pub/media/catalog/product/1/1/113036_skizze.jpg | 65 |  | 15 | 15000 | 0 | F | 2700K | 1500 | 15.6 |  | 28.7 | 10 | 8539520000 | CN | 159 | 386 | Comme pour toutes les lampes LED, la circulation de l'air doit être suffisante pour maintenir les températures ambiantes dans les valeurs admissibles ! | 8.9 | N | [6 empty] | https://www.isoled.shop/pub/media/catalog/product/L/a/Label_806548_big_color.jpeg | 806548 | https://eprel.ec.europa.eu/qr/806548 | blanc |  | Ampoule LED E27 15W G60, adaptée aux magasins, salons, chambres, expositions, restaurants, galeries, salles à manger, etc. | 2
113044 | Hublot LED plafond/mur, 10W, IP44, blanc, blanc neutre | 9009377045493 | 113044_1.jpg | https://www.isoled.shop/pub/media/catalog/product/1/1/113044_1.jpg |  |  |  |  | 113044_3.jpg | https://www.isoled.shop/pub/media/catalog/product/1/1/113044_3.jpg | 76 | 115 | 169 | 1477060 | 180 | Y | N | N | Y | N | N | N | N | N | N | N | N |  |  | Plastique | 220 - 240V AC | 120° |  | 25° |  | 38000 | -20°C - 40°C | IP44 | N |  | 80 |  | https://www.isoled.shop/pub/media/catalog/product/L/a/Label_806840_big_color.jpeg | https://www.isoled.shop/pub/media/catalog/product/1/1/113044_skizze.jpg |  |  | 9.1 | 15000 | 0 | E | 4000K | 1000 | 10 |  | 10.1 | 354 | 9405114090 | CN | 318 | 307 |  | 21.7 | N | [6 empty] | https://www.isoled.shop/pub/media/catalog/product/L/a/Label_806840_big_color.jpeg | 806840 | https://eprel.ec.europa.eu/qr/806840 | blanc |  | Lampe LED pour cave, utilisable à l'extérieur, classe de protection IP44, adapté pour le commerce spécialisé, le commerce, l'industrie, les architectes et les planificateurs. | 2
113045 | Spot vide noir mat, pour rail 3 allumages, pour recevoir des sources GU10 | 9009377045523 | 113045_111.jpg | https://www.isoled.shop/pub/media/catalog/product/1/1/113045_111.jpg | 113045_2.jpg | https://www.isoled.shop/pub/media/catalog/product/1/1/113045_2.jpg |  |  | 113045_3.jpg | https://www.isoled.shop/pub/media/catalog/product/1/1/113045_3.jpg | 0 | 0 | 215 | 0 | 288 | Y | N | N | Y | N | N | N | Y | N | Y | Y | N | GU10 |  | Aluminium | 220 - 240V AC | [5 empty] | 0°C - 40°C | IP20 | - | avec douille GU10, convient à tous les spots avec douille GU10 de la gamme ISOLED, livré sans lampes. |  |  |  | https://www.isoled.shop/pub/media/catalog/product/1/1/113045_skizze.jpg | 59 |  |  |  | 0 | [6 empty] | 120 | 9405990090 | CN |  | 47 | avec douille GU10, convient à tous les spots avec douille GU10 de la gamme ISOLED, livré sans lampes. | 39.9 | N | Overview / Übersicht | [8 empty] | noir mat |  | Adaptateur rail 3 allumages pour spots GU10, adapté pour le commerce spécialisé, le commerce, l'industrie, les architectes et les planificateurs. | 2
113046 | Spot vide blanc mat, pour rail 3 allumages, pour recevoir des sources GU10 | 9009377045547 | 113046_111.jpg | https://www.isoled.shop/pub/media/catalog/product/1/1/113046_111.jpg | 113046_2.jpg | https://www.isoled.shop/pub/media/catalog/product/1/1/113046_2.jpg |  |  | 113046_3.jpg | https://www.isoled.shop/pub/media/catalog/product/1/1/113046_3.jpg | 0 | 0 | 215 | 0 | 288 | Y | N | N | Y | N | N | N | Y | N | Y | Y | N | GU10 |  | Aluminium | 220 - 240V AC | [5 empty] | 0°C - 40°C | IP20 | - | avec douille GU10, convient à tous les spots avec douille GU10 de la gamme ISOLED, fourni sans ampoules. |  |  |  | https://www.isoled.shop/pub/media/catalog/product/1/1/113045_skizze.jpg | 59 |  |  |  | 0 | [6 empty] | 120 | 9405990090 | CN |  | 47 | avec douille GU10, convient à tous les spots avec douille GU10 de la gamme ISOLED, fourni sans ampoules. | 39.9 | N | Overview / Übersicht | [8 empty] | blanc |  | Adaptateur rail 3 allumages pour spots GU10, adapté au commerce spécialisé, au commerce, à l'industrie, aux architectes et aux planificateurs. | 2
113049 | Transformateur LED 12V/DC, 0-15W, ultra plat, SELV | 9009377045639 | 113049_1.jpg | https://www.isoled.shop/pub/media/catalog/product/1/1/113049_1.jpg | [6 empty] | 16 | 35.5 | 103 | 58504 | 60 | Y | N | N | Y | N | N | N | N | N | N | Y | N |  |  | Plastique | 220 - 240V AC |  |  | 80° |  |  | -20°C - 40°C | IP20 | N | Alimentation LED 12 V/DC avec marquage MM - idéal pour un montage direct sur des surfaces normalement inflammables comme le bois. Protégé contre les surintensités, les courts-circuits, les surchauffes Plage de température : -20°C à +50°C (tc=80°C) Marquage : SELV, MM, F, classe de protection 2, IP20 |  |  |  | https://www.isoled.shop/pub/media/catalog/product/1/1/113049_skizze.jpg |  |  |  |  | 0 |  |  |  | 15 |  |  | 28 | 8504408390 | CN |  | 469 | Alimentation LED 12 V/DC avec marquage MM - idéal pour un montage direct sur des surfaces normalement inflammables comme le bois. Protégé contre les surintensités, les courts-circuits, les surchauffes Plage de température : -20°C à +50°C (tc=80°C) Marquage : SELV, MM, F, classe de protection 2, IP20 | 17.9 | N | [9 empty] | blanc |  | Transformateur LED 12V/DC, encastrable dans les meubles, adapté à votre éclairage LED durable et fiable en intérieur. | 2
113050 | Transformateur LED 24V/DC, 0-15W, ultra plat, SELV | 9009377045646 | 113050_1.jpg | https://www.isoled.shop/pub/media/catalog/product/1/1/113050_1.jpg | [6 empty] | 16 | 35.5 | 103 | 58504 | 60 | Y | N | N | Y | N | N | N | N | N | N | Y | N |  |  | Plastique | 220 - 240V AC |  |  | 80° |  |  | -20°C - 40°C | IP20 | N | Bloc d'alimentation LED 24 V/DC avec marquage MM - idéal pour un montage direct sur des surfaces normalement inflammables comme le bois. Protégé contre les surintensités, les courts-circuits, les surchauffes Plage de température : -20°C à +50°C (tc=80°C) Marquage : SELV, MM, F, classe de protection 2, IP20 |  |  |  | https://www.isoled.shop/pub/media/catalog/product/1/1/113050_skizze.jpg |  |  |  |  | 0 |  |  |  | 15 |  |  | 29 | 8504408390 | CN |  | 474 | Bloc d'alimentation LED 24 V/DC avec marquage MM - idéal pour un montage direct sur des surfaces normalement inflammables comme le bois. Protégé contre les surintensités, les courts-circuits, les surchauffes Plage de température : -20°C à +50°C (tc=80°C) Marquage : SELV, MM, F, classe de protection 2, IP20 | 17.6 | N | [9 empty] | blanc |  | Transformateur LED 24V/DC, encastrable dans les meubles, adapté à votre éclairage LED durable et fiable en intérieur. | 2
113053 | Transformateur LED 12V/DC, 0-100W, SELV | 9009377046483 | 113053_1.jpg | https://www.isoled.shop/pub/media/catalog/product/1/1/113053_1.jpg | [6 empty] | 32 | 61 | 184 | 359168 | 334 | Y | N | N | Y | N | N | N | N | N | N | Y | N |  |  | Plastique | 220 - 240V AC |  |  | 85° |  |  | -20°C - 50°C | IP20 | N | Idéal pour un montage direct sur des surfaces normalement inflammables comme le bois. Protégé contre les surintensités, les courts-circuits et les surchauffes. Classe de protection 2 |  |  |  | https://www.isoled.shop/pub/media/catalog/product/1/1/113053_skizze.jpg |  |  |  |  | 0 |  |  |  | 100 |  |  | 28 | 8504408390 | CN |  | 472 | Idéal pour un montage direct sur des surfaces normalement inflammables comme le bois. Protégé contre les surintensités, les courts-circuits et les surchauffes. Classe de protection 2 | 74.9 | N | [9 empty] | blanc |  | Transformateur LED 12V/DC, encastrable dans un meuble, adapté à votre éclairage LED durable et fiable en intérieur. | 2
113054 | Transformateur LED 24V/DC, 0-100W, SELV | 9009377046506 | 113054_1.jpg | https://www.isoled.shop/pub/media/catalog/product/1/1/113054_1.jpg | [6 empty] | 32 | 61 | 184 | 359168 | 334 | Y | N | N | Y | N | N | N | N | N | N | Y | N |  |  | Plastique | 220 - 240V AC |  |  | 85° |  |  | -20°C - 50°C | IP20 | N | Idéal pour un montage direct sur des surfaces normalement inflammables comme le bois. Protégé contre les surintensités, les courts-circuits et les surchauffes. Classe de protection 2 |  |  |  | https://www.isoled.shop/pub/media/catalog/product/1/1/113054_skizze.jpg |  |  |  |  | 0 |  |  |  | 100 |  |  | 29 | 8504408390 | CN |  | 478 | Idéal pour un montage direct sur des surfaces normalement inflammables comme le bois. Protégé contre les surintensités, les courts-circuits et les surchauffes. Classe de protection 2 | 69.9 | N | [9 empty] | blanc |  | Transformateur LED 24V/DC, encastrable dans les meubles, adapté à votre éclairage LED durable et fiable en intérieur. | 2
113055 | Cadre d'encastrem. Sys-68 p. spots GU10/MR16, IP65, avec douille GU10 et lentille verre, excl. cover | 9009377046520 | 113055_1a.jpg | https://www.isoled.shop/pub/media/catalog/product/1/1/113055_1a.jpg |  |  |  |  | 113055_3.jpg | https://www.isoled.shop/pub/media/catalog/product/1/1/113055_3.jpg | 35 | 0 | 0 | 0 | 110 | Y | N | N | Y | N | N | N | N | N | Y | N | Y | GU10 |  | Aluminium | [6 empty] | -20°C - 45°C | IP65 | - | Convient aux lampes GU10/MR16 d'un diamètre de 50 mm. Le projecteur encastré est fourni en standard sans le couvercle nécessaire. Des couvertures de différentes couleurs (réf. 113058 à 113067) sont disponibles. La base en céramique GU10 est incluse. |  |  |  | https://www.isoled.shop/pub/media/catalog/product/1/1/113055_skizze.jpg | 83 | 33 |  |  | 0 |  |  |  |  | 68 mm |  | 201 | 9405119090 | CN |  | 221 | Convient aux lampes GU10/MR16 d'un diamètre de 50 mm. Le projecteur encastré est fourni en standard sans le couvercle nécessaire. Des couvertures de différentes couleurs (réf. 113058 à 113067) sont disponibles. La base en céramique GU10 est incluse. | 8.5 | N | Overview / Übersicht | [8 empty] | noir |  | Cadre d'installation Sys-68 pour spots GU10/MR16, utilisable à l'extérieur, classe de protection IP65, adapté à tous les souhaits d'éclairage individuels. | 2
113056 | Spot LED encastré Sys-68, 10W, IP65, blanc chaud, dimmable (excl. cover) | 9009377046544 | 113056_1a.jpg | https://www.isoled.shop/pub/media/catalog/product/1/1/113056_1a.jpg | 113057_21.jpg | https://www.isoled.shop/pub/media/catalog/product/1/1/113057_21.jpg |  |  | 113056_3.jpg | https://www.isoled.shop/pub/media/catalog/product/1/1/113056_3.jpg | 48 | 0 | 0 | 0 | 300 | Y | N | N | Y | Y | N | N | N | N | N | N | Y |  | Citizen COB | Aluminium | 220 - 240V AC | 60° |  |  |  | 53000 | -20°C - 40°C | IP65 | Y | Le projecteur est fourni en standard sans la couverture nécessaire. Des couvertures de différentes couleurs (réf. 113058 à 113067) sont disponibles. Transformateur externe à courant constant enfichable inclus (230mA 20-40V DC, L=43 H=28,5 L=130mm). | 95 | gradable par TRIAC ¦ recommandation : utiliser un actionneur de gradation à angle de phase | https://www.isoled.shop/pub/media/catalog/product/L/a/Label_806605_big_color.jpeg | https://www.isoled.shop/pub/media/catalog/product/1/1/113056_skizze.jpg | 83 | 42 | 10 |  | 0 | F | 3000K | 800 | 10 | 68 mm | 10.33 | 201 | 9405119090 | CN | 950 | 220 | Le projecteur est fourni en standard sans la couverture nécessaire. Des couvertures de différentes couleurs (réf. 113058 à 113067) sont disponibles. Transformateur externe à courant constant enfichable inclus (230mA 20-40V DC, L=43 H=28,5 L=130mm). | 65.4 | N | Overview / Übersicht | [5 empty] | https://www.isoled.shop/pub/media/catalog/product/L/a/Label_806605_big_color.jpeg | 806605 | https://eprel.ec.europa.eu/qr/806605 | noir |  | Spot LED encastré Sys-68 dimmable en continu, utilisable à l'extérieur, classe de protection IP65, encastrable dans un meuble, adapté à tous les souhaits d'éclairage. | 2
113057 | Spot LED encastré Sys-68, 10W, IP65, blanc neutre, dimmable (excl. cover) | 9009377046568 | 113057_1a.jpg | https://www.isoled.shop/pub/media/catalog/product/1/1/113057_1a.jpg | 113057_21.jpg | https://www.isoled.shop/pub/media/catalog/product/1/1/113057_21.jpg |  |  | 113057_3.jpg | https://www.isoled.shop/pub/media/catalog/product/1/1/113057_3.jpg | 48 | 0 | 0 | 0 | 262 | Y | N | N | Y | Y | N | N | N | N | N | N | Y |  | Citizen COB | Aluminium | 220 - 240V AC | 60° |  |  |  | 53000 | -20°C - 40°C | IP65 | Y | Le projecteur est fourni en standard sans la couverture nécessaire. Des couvertures de différentes couleurs (réf. 113058 à 113067) sont disponibles. Incluant un transformateur de courant constant enfichable de l'extérieur (230mA 20-40V DC, L=43 H=28,5 L=130mm) | 90 | gradable par TRIAC ¦ recommandation : utiliser un actionneur de gradation à angle de phase | https://www.isoled.shop/pub/media/catalog/product/L/a/Label_806606_big_color.jpeg | https://www.isoled.shop/pub/media/catalog/product/1/1/113056_skizze.jpg | 83 | 42 | 10 |  | 0 | F | 4000K | 875 | 10 | 68 mm | 10.33 | 201 | 9405119090 | CN | 1039 | 220 | Le projecteur est fourni en standard sans la couverture nécessaire. Des couvertures de différentes couleurs (réf. 113058 à 113067) sont disponibles. Incluant un transformateur de courant constant enfichable de l'extérieur (230mA 20-40V DC, L=43 H=28,5 L=130mm) | 65.4 | N | Overview / Übersicht | [5 empty] | https://www.isoled.shop/pub/media/catalog/product/L/a/Label_806606_big_color.jpeg | 806606 | https://eprel.ec.europa.eu/qr/806606 | noir |  | Spot LED encastré Sys-68, dimmable en continu, utilisable à l'extérieur, classe de protection IP65, encastrable dans un meuble, adapté à tous les souhaits d'éclairage. | 2
113058 | Collerette ronde en aluminium pour gamme Sys-68, blanc mat | 9009377046605 | 113058_1a.jpg | https://www.isoled.shop/pub/media/catalog/product/1/1/113058_1a.jpg | 113058_2a.jpg | https://www.isoled.shop/pub/media/catalog/product/1/1/113058_2a.jpg |  |  |  |  | 5 | 83 | 83 | 34445 | 30 | Y | N | N | Y | N | N | N | N | N | N | N | N |  |  | Aluminium | [6 empty] | -20°C - 45°C |  | - | convient pour les spots encastrés de la série Sys-68 (par ex. art.no. 113056 / 113057 et 113055) | [8 empty] | 0 | [6 empty] | 201 | 9405990090 | CN |  | 221 | convient pour les spots encastrés de la série Sys-68 (par ex. art.no. 113056 / 113057 et 113055) | 8.2 | N | Overview / Übersicht | [8 empty] | blanc mat |  | Couverture aluminium rond blanc mat pour spot encastré Sys-68, adapté à chaque souhait d'éclairage individuel. | 2
113059 | Collerette ronde en aluminium pour gamme Sys-68, noir mat | 9009377046612 | 113059_1a.jpg | https://www.isoled.shop/pub/media/catalog/product/1/1/113059_1a.jpg | 113059_2a.jpg | https://www.isoled.shop/pub/media/catalog/product/1/1/113059_2a.jpg |  |  |  |  | 5 | 83 | 83 | 34445 | 30 | Y | N | N | Y | N | N | N | N | N | N | N | N |  |  | Aluminium | [6 empty] | -20°C - 45°C |  | - | convient pour les spots encastrés de la série Sys-68 (par ex. art.no. 113056 / 113057 et 113055) | [8 empty] | 0 | [6 empty] | 201 | 9405990090 | CN |  | 221 | convient pour les spots encastrés de la série Sys-68 (par ex. art.no. 113056 / 113057 et 113055) | 8.2 | N | Overview / Übersicht | [8 empty] | noir mat |  | Couverture aluminium rond noir mat pour spot encastré Sys-68, utilisable à l'extérieur, adapté à chaque souhait d'éclairage individuel. | 2
113060 | Collerette en aluminium nickel brossé pour spot encastré Sys-68 | 9009377046636 | 113060_1a.jpg | https://www.isoled.shop/pub/media/catalog/product/1/1/113060_1a.jpg | 113060_2a.jpg | https://www.isoled.shop/pub/media/catalog/product/1/1/113060_2a.jpg |  |  |  |  | 5 | 83 | 83 | 34445 | 30 | Y | N | N | Y | N | N | N | N | N | N | N | N |  |  | Aluminium | [6 empty] | -20°C - 45°C |  | - | convient pour les spots encastrés de la série Sys-68 (par ex. art.no. 113056 / 113057 et 113055) | [8 empty] | 0 | [6 empty] | 201 | 9405990090 | CN |  | 221 | convient pour les spots encastrés de la série Sys-68 (par ex. art.no. 113056 / 113057 et 113055) | 8.2 | N | Overview / Übersicht | [8 empty] | nickel |  | Couverture aluminium nickel brossé pour spot encastré Sys-68, adapté à chaque souhait d'éclairage individuel. | 2
113061 | Collerette en aluminium doré brossé pour spot encastré Sys-68 | 9009377046650 | 113061_1a.jpg | https://www.isoled.shop/pub/media/catalog/product/1/1/113061_1a.jpg | 113061_2a.jpg | https://www.isoled.shop/pub/media/catalog/product/1/1/113061_2a.jpg |  |  |  |  | 5 | 83 | 83 | 34445 | 30 | Y | N | N | Y | N | N | N | N | N | N | N | N |  |  | Aluminium | [6 empty] | -20°C - 45°C |  | - | convient pour les spots encastrés de la série Sys-68 (par ex. art.no. 113056 / 113057 et 113055) | [8 empty] | 0 | [6 empty] | 201 | 9405990090 | CN |  | 221 | convient pour les spots encastrés de la série Sys-68 (par ex. art.no. 113056 / 113057 et 113055) | 8.2 | N | Overview / Übersicht | [8 empty] | or |  | Couverture aluminium brossé or pour spots encastrés Sys-68, adapté à chaque souhait d'éclairage individuel. | 2
113062 | Collerette en aluminium chromé pour spot encastré Sys-68 | 9009377046674 | 113062_1a.jpg | https://www.isoled.shop/pub/media/catalog/product/1/1/113062_1a.jpg | 113062_2a.jpg | https://www.isoled.shop/pub/media/catalog/product/1/1/113062_2a.jpg |  |  |  |  | 5 | 83 | 83 | 34445 | 30 | Y | N | N | Y | N | N | N | N | N | N | N | N |  |  | Aluminium | [6 empty] | -20°C - 45°C |  | - | convient pour les spots encastrés de la série Sys-68 (par ex. art.no. 113056 / 113057 et 113055) | [8 empty] | 0 | [6 empty] | 201 | 9405990090 | CN |  | 221 | convient pour les spots encastrés de la série Sys-68 (par ex. art.no. 113056 / 113057 et 113055) | 8.2 | N | Overview / Übersicht | [8 empty] | chrome |  | Couverture aluminium chromé pour spot encastré Sys-68, adapté à chaque souhait d'éclairage individuel. | 2
113063 | Collerette en aluminium rectangulaire blanc mat pour spot encastré Sys-68 | 9009377046698 | 113063_1a.jpg | https://www.isoled.shop/pub/media/catalog/product/1/1/113063_1a.jpg | 113063_2a.jpg | https://www.isoled.shop/pub/media/catalog/product/1/1/113063_2a.jpg |  |  |  |  | 5 | 85 | 85 | 36125 | 30 | Y | N | N | Y | N | N | N | N | N | N | N | N |  |  | Aluminium | [6 empty] | -20°C - 45°C |  | - | convient pour les spots encastrés de la série Sys-68 (par ex. art.no. 113056 / 113057 et 113055) | [8 empty] | 0 | [6 empty] | 201 | 9405990090 | CN |  | 221 | convient pour les spots encastrés de la série Sys-68 (par ex. art.no. 113056 / 113057 et 113055) | 9.3 | N | Overview / Übersicht | [8 empty] | blanc mat |  | Couverture aluminium carré blanc mat pour spot encastré Sys-68, utilisable à l'extérieur, adapté à chaque souhait d'éclairage individuel. | 2
113952 | FastFix LED Système linéaire S module 1,5m 25-75W, 5000K, 25° gauche/25° droite | 9009377067181 | 113048_1.jpg | https://www.isoled.shop/pub/media/catalog/product/1/1/113048_1.jpg | [6 empty] | 25 | 67 | 1440 | 2412000 | 1950 | Y | N | N | Y | N | N | N | N | N | N | Y | N |  |  | Tôle d'acier | 220 - 240V AC | 25° - 25° |  | 90° |  | 52000 | 0°C - 40°C | IP40 | N | 8 pôles de 2,5 mm2 (L1, L2, L3, N, PE, Dimm+, -, CHR), y compris cinq lentilles optiques prémontées et interchangeables ainsi que des cartes de LED avec 33 puces haute puissance chacune, mécanisme de verrouillage rapide pour la fixation dans le réceptacle du faisceau N° d'art. 113934/113947 | 83 |  | https://www.isoled.shop/pub/media/catalog/product/L/a/Label_820285_big_color.jpeg | https://www.isoled.shop/pub/media/catalog/product/1/1/112963_skizze.jpg |  |  | 74.91 |  | 0 | C | 5000K | 10600 | 75 |  | 78.1 | 245 | 9405119090 | CN | 71171 | 108 | 8 pôles de 2,5 mm2 (L1, L2, L3, N, PE, Dimm+, -, CHR), y compris cinq lentilles optiques prémontées et interchangeables ainsi que des cartes de LED avec 33 puces haute puissance chacune, mécanisme de verrouillage rapide pour la fixation dans le réceptacle du faisceau N° d'art. 113934/113947 | 59 | Y | Overview / Übersicht | [5 empty] | https://www.isoled.shop/pub/media/catalog/product/L/a/Label_820285_big_color.jpeg | 820285 | https://eprel.ec.europa.eu/qr/820285 | blanc |  | FastFix LED système linéaire S module 1, 142 lumens/watt, classe de protection IP40, 5 ans de garantie, distribution up&down, adapté pour les supermarchés et les entrepôts. | 2
113953 | FastFix LED Système linéaire S module 1,5m 25-75W, avec fonction d'éclairage de secours | 9009377067198 | 113047_1.jpg | https://www.isoled.shop/pub/media/catalog/product/1/1/113047_1.jpg | [6 empty] | 25 | 67 | 1440 | 2412000 | 2700 | Y | N | N | Y | N | N | N | N | N | N | Y | N |  |  | Tôle d'acier | 220 - 240V AC | 120° |  | 90° |  | 52000 | 0°C - 40°C | IP40 | N | Commutable sur 3 phases, y compris cinq lentilles optiques prémontées et interchangeables ainsi que des panneaux de LED avec 33 puces haute puissance chacun, mécanisme de verrouillage rapide pour le montage dans le réceptacle du faisceau Art.No. 113934/113948 | 83 |  | https://www.isoled.shop/pub/media/catalog/product/L/a/Label_820286_big_color.jpeg | https://www.isoled.shop/pub/media/catalog/product/1/1/112963_skizze.jpg |  |  | 74.91 |  | 0 | C | 4000K | 10500 | 75 |  | 78.1 | 245 | 9405119090 | CN | 3342 | 109 | Commutable sur 3 phases, y compris cinq lentilles optiques prémontées et interchangeables ainsi que des panneaux de LED avec 33 puces haute puissance chacun, mécanisme de verrouillage rapide pour le montage dans le réceptacle du faisceau Art.No. 113934/113948 | 103.1 | Y | Overview / Übersicht | [5 empty] | https://www.isoled.shop/pub/media/catalog/product/L/a/Label_820286_big_color.jpeg | 820286 | https://eprel.ec.europa.eu/qr/820286 | blanc |  | Système linéaire FastFix LED S module 1, 140 lumens/watt, classe de protection IP40, 5 ans de garantie, adapté pour les supermarchés et les entrepôts. | 2
113954 | Lentille de remplacement du système linéaire à LED FastFix angle de faisceau de 30 degrés | 9009377076725 | 112967_1.jpg | https://www.isoled.shop/pub/media/catalog/product/1/1/112967_1.jpg | [6 empty] | 11 | 61 | 287 | 192577 | 50 | Y | N | N | Y | N | N | N | N | N | N | Y | N |  |  | Plastique |  | 30° |  |  |  |  | 0°C - 40°C | IP20 | - | cinq plaques de lentilles sont nécessaires pour une barre de modules LED de 1,5 m | [8 empty] | 0 | [6 empty] | 245 | 9405920090 | CN |  | 109 | cinq plaques de lentilles sont nécessaires pour une barre de modules LED de 1,5 m | 4.2 | Y | Overview / Übersicht | [8 empty] | transparent |  | FastFix LED système linéaire avec l'objectif de remplacement, angle de rayonnement de 30°, 5 ans de garantie, adapté aux supermarchés et aux entrepôts. | 2
113955 | Lentille de remplacement du système linéaire à LED FastFix angle de faisceau 60 degrés | 9009377067204 | 112968_1.jpg | https://www.isoled.shop/pub/media/catalog/product/1/1/112968_1.jpg | [6 empty] | 11 | 61 | 287 | 192577 | 50 | Y | N | N | Y | N | N | N | N | N | N | Y | N |  |  | Plastique |  | 60° |  |  |  |  | 0°C - 40°C | IP20 | - | pour une barre de modules LED de 1,5 m, cinq plaques de lentilles sont nécessaires | [8 empty] | 0 | [6 empty] | 245 | 9405920090 | CN |  | 109 | pour une barre de modules LED de 1,5 m, cinq plaques de lentilles sont nécessaires | 4.2 | Y | Overview / Übersicht | [8 empty] | transparent |  | FastFix LED système linéaire avec l'objectif de remplacement, angle de rayonnement de 60°, 5 ans de garantie, adapté aux supermarchés et aux entrepôts. | 2
113956 | Lentille de remplacement du système linéaire à LED FastFix angle de faisceau de 90 degrés | 9009377067211 | 113019_1.jpg | https://www.isoled.shop/pub/media/catalog/product/1/1/113019_1.jpg | [6 empty] | 11 | 61 | 287 | 192577 | 50 | Y | N | N | Y | N | N | N | N | N | N | Y | N |  |  | Plastique |  | 90° |  |  |  |  | 0°C - 40°C | IP20 | - | pour une barre de modules LED de 1,5 m, il faut cinq plaques de lentilles | [8 empty] | 0 | [6 empty] | 245 | 9405920090 | CN |  | 109 | pour une barre de modules LED de 1,5 m, il faut cinq plaques de lentilles | 4.2 | Y | Overview / Übersicht | [8 empty] | transparent |  | FastFix LED système linéaire avec l'objectif de remplacement, angle de rayonnement de 90°, 5 ans de garantie, adapté aux supermarchés et aux entrepôts. | 2
113957 | Lentille de remplacement du système linéaire à LED FastFix Distribution de 25° à gauche ou à droite | 9009377067228 | 112970_1.jpg | https://www.isoled.shop/pub/media/catalog/product/1/1/112970_1.jpg | [6 empty] | 10 | 61 | 285 | 173850 | 50 | Y | N | N | Y | N | N | N | N | N | N | Y | N |  |  | Plastique |  | 25° |  |  |  |  | 0°C - 40°C | IP20 | - | pour une barre de modules LED de 1,5 m, cinq plaques de lentilles sont nécessaires | [8 empty] | 0 | [6 empty] | 245 | 9405920090 | CN |  | 109 | pour une barre de modules LED de 1,5 m, cinq plaques de lentilles sont nécessaires | 4.2 | Y | Overview / Übersicht | [8 empty] | transparent |  | FastFix LED système linéaire avec l'objectif de remplacement 25°, rayonnement à gauche ou à droite, garantie 5 ans, adapté pour les supermarchés et les entrepôts. | 2
113958 | Lentille de remplacement du système linéaire à LED FastFix angle de faisceau asymétrique (G+D) | 9009377067235 | 113020_1.jpg | https://www.isoled.shop/pub/media/catalog/product/1/1/113020_1.jpg | [6 empty] | 11 | 61 | 287 | 192577 | 50 | Y | N | N | Y | N | N | N | N | N | N | Y | N |  |  | Plastique |  | 30° |  |  |  |  | 0°C - 40°C | IP20 | - | cinq plaques de lentilles sont nécessaires pour une barre de modules LED de 1,5 m | [8 empty] | 0 | [6 empty] | 245 | 9405920090 | CN |  | 109 | cinq plaques de lentilles sont nécessaires pour une barre de modules LED de 1,5 m | 4.2 | Y | Overview / Übersicht | [8 empty] | transparent |  | FastFix LED système linéaire avec l'objectif de remplacement, angle de rayonnement asymétrique (L+R), 5 ans de garantie, adapté aux supermarchés et aux entrepôts. | 2
113964 | LED CRI927 Linéaire10 Ruban, 24V DC, 6W, IP20, 2700K, rouleau de 20m, 180 LED/m | 9009377067334 | 113146_1.jpg | https://www.isoled.shop/pub/media/catalog/product/1/1/113146_1.jpg | 113146_2.jpg | https://www.isoled.shop/pub/media/catalog/product/1/1/113146_2.jpg |  |  |  |  | 2 | 10 | 20000 | 400000 | 400 | Y | N | N | Y | N | N | N | N | N | N | Y | N |  | SMD2115 |  | 24V DC | 120° |  |  |  | 53000 | 0°C - 45°C | IP20 | Y | Point de séparation: 33,33mm avec 6 CMS chacun ¦ Pitch (point lumineux centre-centre): 5,56mm ¦ 1 unité (rouleau) = 20m ¦ Longueur max. de ruban LED par alimentation : 10m ¦ Tolérance de longueur + dilatation thermique : 1% ¦ Masse de refroidissement nécessaire min. 45 gr/m ¦ Ruban adhésif 3M 300LSE inclus ¦ Nettoyer et dégraisser le support avant le collage ! Ne pas décoller à nouveau ! ¦ Les connecteurs du groupe : K1-210 / K2-210 conviennent ¦ PARTICULARITÉ : Câble de raccordement d'un côté | 93 | gradable par PWM (alimentation en tension continue à modulation de largeur d'impulsion) via un contrôleur en amont ou un transformateur gradable | https://www.isoled.shop/pub/media/catalog/product/L/a/Label_805450_big_color.jpeg | https://www.isoled.shop/pub/media/catalog/product/1/1/113146_skizze11.jpg |  |  | 6 | 30000 | 0 | F | 2700K | 600 | 6 |  |  | 214 | 8539510000 | CN | 191 | 92 | Point de séparation: 33,33mm avec 6 CMS chacun ¦ Pitch (point lumineux centre-centre): 5,56mm ¦ 1 unité (rouleau) = 20m ¦ Longueur max. de ruban LED par alimentation : 10m ¦ Tolérance de longueur + dilatation thermique : 1% ¦ Masse de refroidissement nécessaire min. 45 gr/m ¦ Ruban adhésif 3M 300LSE inclus ¦ Nettoyer et dégraisser le support avant le collage ! Ne pas décoller à nouveau ! ¦ Les connecteurs du groupe : K1-210 / K2-210 conviennent ¦ PARTICULARITÉ : Câble de raccordement d'un côté | 371.3 | N | [6 empty] | https://www.isoled.shop/pub/media/catalog/product/L/a/Label_805450_big_color.jpeg | 805450 | https://eprel.ec.europa.eu/qr/805450 | blanc |  | LED IRC927 Linear10 ruban, dimmable, 20 mètres/rouleau, avec un indice de rendu des couleurs élevé, garantie de 5 ans, adapté pour les hôtels ou les couloirs. | 2
113965 | LED CRI930 Linéaire10 Ruban, 24V DC, 6W, IP20, 3000K, rouleau de 20m, 180 LED/m | 9009377067358 | 113147_1.jpg | https://www.isoled.shop/pub/media/catalog/product/1/1/113147_1.jpg | 113146_2.jpg | https://www.isoled.shop/pub/media/catalog/product/1/1/113146_2.jpg |  |  |  |  | 2 | 10 | 20000 | 400000 | 400 | Y | N | N | Y | N | N | N | N | N | N | Y | N |  | SMD2115 |  | 24V DC | 120° |  |  |  | 53000 | 0°C - 45°C | IP20 | Y | Point de séparation: 33,33mm avec 6 CMS chacun ¦ Pitch (point lumineux centre-centre): 5,56mm ¦ 1 unité (rouleau) = 20m ¦ Longueur max. de ruban LED par alimentation : 10m ¦ Tolérance de longueur + dilatation thermique : 1% ¦ masse de refroidissement nécessaire min. 45 gr/m ¦ ruban adhésif 3M 300LSE inclus ¦ Nettoyer et dégraisser le support avant de coller ! Ne pas décoller à nouveau ! ¦ Les connecteurs du groupe : K1-210 / K2-210 conviennent ¦ PARTICULARITÉ : Câble de raccordement des deux côtés | 93 | gradable par PWM (alimentation en tension continue à modulation de largeur d'impulsion) via un contrôleur en amont ou un transformateur gradable | https://www.isoled.shop/pub/media/catalog/product/L/a/Label_805451_big_color.jpeg | https://www.isoled.shop/pub/media/catalog/product/1/1/113146_skizze11.jpg |  |  | 6 | 30000 | 0 | F | 3000K | 600 | 6 |  |  | 214 | 8539510000 | CN | 191 | 92 | Point de séparation: 33,33mm avec 6 CMS chacun ¦ Pitch (point lumineux centre-centre): 5,56mm ¦ 1 unité (rouleau) = 20m ¦ Longueur max. de ruban LED par alimentation : 10m ¦ Tolérance de longueur + dilatation thermique : 1% ¦ masse de refroidissement nécessaire min. 45 gr/m ¦ ruban adhésif 3M 300LSE inclus ¦ Nettoyer et dégraisser le support avant de coller ! Ne pas décoller à nouveau ! ¦ Les connecteurs du groupe : K1-210 / K2-210 conviennent ¦ PARTICULARITÉ : Câble de raccordement des deux côtés | 371.3 | N | [6 empty] | https://www.isoled.shop/pub/media/catalog/product/L/a/Label_805451_big_color.jpeg | 805451 | https://eprel.ec.europa.eu/qr/805451 | blanc |  | LED IRC930 Linear10-ruban, dimmable, 20 mètres/rouleau, avec un indice de rendu des couleurs élevé, 5 ans de garantie, adapté pour les hôtels ou les couloirs. | 2
113966 | LED CRI940 Linéaire10 Ruban, 24V DC, 6W, IP20, 4000K, rouleau de 20m, 180 LED/m | 9009377067372 | 113148_1.jpg | https://www.isoled.shop/pub/media/catalog/product/1/1/113148_1.jpg | 113146_2.jpg | https://www.isoled.shop/pub/media/catalog/product/1/1/113146_2.jpg |  |  |  |  | 2 | 10 | 20000 | 400000 | 400 | Y | N | N | Y | N | N | N | N | N | N | Y | N |  | SMD2115 |  | 24V DC | 120° |  |  |  | 53000 | 0°C - 45°C | IP20 | Y | Point de séparation: 33,33mm avec 6 CMS chacun ¦ Pitch (point lumineux centre-centre): 5,56mm ¦ 1 unité (rouleau) = 20m ¦ Longueur max. du ruban LED par alimentation : 10m ¦ Tolérance de longueur + dilatation thermique : 1% ¦ masse de refroidissement nécessaire min. 45 gr/m ¦ ruban adhésif 3M 300LSE inclus ¦ Nettoyer et dégraisser le support avant de coller ! Ne pas décoller à nouveau ! ¦ Les connecteurs du groupe : K1-210 / K2-210 conviennent ¦ PARTICULARITÉ : Câble de raccordement des deux côtés | 94 | gradable par PWM (alimentation en tension continue à modulation de largeur d'impulsion) via un contrôleur en amont ou un transformateur gradable | https://www.isoled.shop/pub/media/catalog/product/L/a/Label_805452_big_color.jpeg | https://www.isoled.shop/pub/media/catalog/product/1/1/113146_skizze11.jpg |  |  | 6 | 30000 | 0 | E | 4000K | 650 | 6 |  |  | 214 | 8539510000 | CN | 207 | 92 | Point de séparation: 33,33mm avec 6 CMS chacun ¦ Pitch (point lumineux centre-centre): 5,56mm ¦ 1 unité (rouleau) = 20m ¦ Longueur max. du ruban LED par alimentation : 10m ¦ Tolérance de longueur + dilatation thermique : 1% ¦ masse de refroidissement nécessaire min. 45 gr/m ¦ ruban adhésif 3M 300LSE inclus ¦ Nettoyer et dégraisser le support avant de coller ! Ne pas décoller à nouveau ! ¦ Les connecteurs du groupe : K1-210 / K2-210 conviennent ¦ PARTICULARITÉ : Câble de raccordement des deux côtés | 371.3 | N | [6 empty] | https://www.isoled.shop/pub/media/catalog/product/L/a/Label_805452_big_color.jpeg | 805452 | https://eprel.ec.europa.eu/qr/805452 | blanc |  | LED IRC940 Linear10 ruban, dimmable, 20 mètres/rouleau, avec un indice de rendu des couleurs élevé, garantie de 5 ans, adapté pour les hôtels ou les couloirs. | 2
113077 | LED CRI927 Linéaire10 Ruban, 24V DC, 10W, IP20, 2700K, rouleau de 5m, 240 LED/m | 9009377046957 | 113077_1.jpg | https://www.isoled.shop/pub/media/catalog/product/1/1/113077_1.jpg | 113077_2.jpg | https://www.isoled.shop/pub/media/catalog/product/1/1/113077_2.jpg |  |  |  |  | 2 | 10 | 5000 | 100000 | 98 | Y | N | N | Y | N | N | N | N | N | N | Y | N |  | SMD2115 |  | 24V DC | 120° |  |  |  | 53000 | 0°C - 40°C | IP20 | Y | Point de séparation: 25mm avec 6 CMS chacun ¦ Pitch (point lumineux centre-centre): 4,17mm ¦ 1 unité (rouleau) = 5m ¦ longueur max. de ruban LED par alimentation : 10m ¦ Tolérance de longueur + dilatation thermique : 1% ¦ masse de refroidissement nécessaire min. 75 gr/m ¦ ruban adhésif 3M 300LSE inclus ¦ Nettoyer et dégraisser le support avant de le coller ! Ne pas décoller à nouveau ! ¦ Les connecteurs du groupe : K1-210 / K2-210 conviennent ¦ PARTICULARITÉ : Câble de raccordement des deux côtés | 93 | gradable par PWM (alimentation en tension continue à modulation de largeur d'impulsion) via un contrôleur en amont ou un transformateur gradable | https://www.isoled.shop/pub/media/catalog/product/L/a/Label_805399_big_color.jpeg | https://www.isoled.shop/pub/media/catalog/product/1/1/113077_skizze11.jpg |  |  | 10 | 30000 | 0 | F | 2700K | 850 | 10 |  |  | 214 | 8539510000 | CN | 271 | 94 | Point de séparation: 25mm avec 6 CMS chacun ¦ Pitch (point lumineux centre-centre): 4,17mm ¦ 1 unité (rouleau) = 5m ¦ longueur max. de ruban LED par alimentation : 10m ¦ Tolérance de longueur + dilatation thermique : 1% ¦ masse de refroidissement nécessaire min. 75 gr/m ¦ ruban adhésif 3M 300LSE inclus ¦ Nettoyer et dégraisser le support avant de le coller ! Ne pas décoller à nouveau ! ¦ Les connecteurs du groupe : K1-210 / K2-210 conviennent ¦ PARTICULARITÉ : Câble de raccordement des deux côtés | 118.6 | N | [6 empty] | https://www.isoled.shop/pub/media/catalog/product/L/a/Label_805399_big_color.jpeg | 805399 | https://eprel.ec.europa.eu/qr/805399 | blanc |  | LED IRC927 Linear10-ruban, dimmable, avec un indice de rendu des couleurs élevé, 5 ans de garantie, adapté pour les hôtels ou les couloirs. | 2
113078 | LED CRI940 Linéaire10 Ruban, 24V DC, 10W, IP20, 4000K, rouleau de 5m, 240 LED/m | 9009377046964 | 113078_1.jpg | https://www.isoled.shop/pub/media/catalog/product/1/1/113078_1.jpg | 113077_2.jpg | https://www.isoled.shop/pub/media/catalog/product/1/1/113077_2.jpg |  |  |  |  | 2 | 10 | 5000 | 100000 | 203 | Y | N | N | Y | N | N | N | N | N | N | Y | N |  | SMD2115 |  | 24V DC | 120° |  |  |  | 53000 | 0°C - 45°C | IP20 | Y | Point de séparation: 25mm avec 6 CMS chacun ¦ Pitch (point lumineux centre-centre): 4,17mm ¦ 1 unité (rouleau) = 5m ¦ longueur max. de ruban LED par alimentation : 10m ¦ Tolérance de longueur + dilatation thermique : 1% ¦ masse de refroidissement nécessaire min. 75 gr/m ¦ ruban adhésif 3M 300LSE inclus ¦ Nettoyer et dégraisser le support avant de le coller ! Ne pas décoller à nouveau ! ¦ Les connecteurs du groupe : K1-210 / K2-210 conviennent ¦ PARTICULARITÉ : Câble de raccordement des deux côtés | 93 | gradable par PWM (alimentation en tension continue à modulation de largeur d'impulsion) via un contrôleur en amont ou un transformateur gradable | https://www.isoled.shop/pub/media/catalog/product/L/a/Label_805400_big_color.jpeg | https://www.isoled.shop/pub/media/catalog/product/1/1/113077_skizze11.jpg |  |  | 10 | 30000 | 0 | F | 4000K | 1000 | 10 |  |  | 214 | 8539510000 | CN | 318 | 94 | Point de séparation: 25mm avec 6 CMS chacun ¦ Pitch (point lumineux centre-centre): 4,17mm ¦ 1 unité (rouleau) = 5m ¦ longueur max. de ruban LED par alimentation : 10m ¦ Tolérance de longueur + dilatation thermique : 1% ¦ masse de refroidissement nécessaire min. 75 gr/m ¦ ruban adhésif 3M 300LSE inclus ¦ Nettoyer et dégraisser le support avant de le coller ! Ne pas décoller à nouveau ! ¦ Les connecteurs du groupe : K1-210 / K2-210 conviennent ¦ PARTICULARITÉ : Câble de raccordement des deux côtés | 118.6 | N | [6 empty] | https://www.isoled.shop/pub/media/catalog/product/L/a/Label_805400_big_color.jpeg | 805400 | https://eprel.ec.europa.eu/qr/805400 | blanc |  | LED IRC940 Linear10 ruban, dimmable, avec un indice de rendu des couleurs élevé, 5 ans de garantie, adapté pour les hôtels ou les couloirs. | 2
113079 | Profilé en applique LED SURF12 FLAT aluminium revêtu par poudre blanc RAL 9010, 200 cm | 9009377047091 | 113079_1.jpg | https://www.isoled.shop/pub/media/catalog/product/1/1/113079_1.jpg | [6 empty] | 5.9 | 16.8 | 2000 | 198240 | 158 | Y | N | N | Y | N | N | N | N | N | N | Y | N |  |  | Aluminium | [6 empty] | 0°C - 40°C | IP20 | - | Masse frigorifique = 79 grammes/mètre, IMPORTANT : La surface adhésive doit être dégraissée avant utilisation ! N'utilisez pas d'alcool, d'alcool à brûler ou de produits de nettoyage à cette fin, mais par exemple l'article 113663 ! Ce profilé LED CONSTRUCTION, particulièrement étroit et plat, est conçu pour les bandes flexibles LED d'une largeur maximale de 12 mm et s'utilise universellement à l'intérieur (en association avec la serrure à câble TUNNEL - Art. No. 112844 - également comme luminaire suspendu indépendant à LED avec suspension à fil ou comme luminaire à LED fixé avec des clips de montage/ressorts). Ce profilé en aluminium peut également être utilisé pour un montage encastré, en fonction de l'application. | [8 empty] | 0 | [6 empty] | 187 | 7604299090 | CN |  | 248 | Masse frigorifique = 79 grammes/mètre, IMPORTANT : La surface adhésive doit être dégraissée avant utilisation ! N'utilisez pas d'alcool, d'alcool à brûler ou de produits de nettoyage à cette fin, mais par exemple l'article 113663 ! Ce profilé LED CONSTRUCTION, particulièrement étroit et plat, est conçu pour les bandes flexibles LED d'une largeur maximale de 12 mm et s'utilise universellement à l'intérieur (en association avec la serrure à câble TUNNEL - Art. No. 112844 - également comme luminaire suspendu i | 8.7 | N | Übersicht DE | [8 empty] | blanc |  | Profilé de montage en surface SURF12 FLAT Aluminium thermolaqué blanc RAL 9010, adapté pour les rubans flexibles les plus divers de notre vaste assortiment. | 2
113080 | Profilé en applique LED SURF12 aluminium revêtu par poudre blanc RAL 9010, 200 cm | 9009377047114 | 113080_1.jpg | https://www.isoled.shop/pub/media/catalog/product/1/1/113080_1.jpg | [6 empty] | 13 | 16.8 | 2000 | 436800 | 276 | Y | N | N | Y | N | N | N | N | N | N | Y | N |  |  | Aluminium | [6 empty] | 0°C - 40°C | IP20 | - | Masse frigorifique = 138 grammes/mètre, IMPORTANT : La surface adhésive doit être dégraissée avant utilisation ! N'utilisez pas d'alcool, d'alcool à brûler ou de produits de nettoyage à cette fin, mais par exemple l'article 113663 ! Ce profilé LED CONSTRUCTION, particulièrement étroit, est conçu pour les bandes flexibles LED d'une largeur maximale de 12 mm et s'utilise universellement à l'intérieur (en association avec la serrure à câble TUNNEL - Art. No. 112844 - également comme luminaire suspendu indépendant à LED avec suspension à fil ou comme luminaire à LED fixé avec des clips de montage/ressorts). Ce profilé en aluminium peut également être utilisé pour un montage encastré, en fonction de l'application. |  |  |  | https://www.isoled.shop/pub/media/catalog/product/1/1/112809_skizze.jpg |  |  |  |  | 0 | [6 empty] | 187 | 7604299090 | CN |  | 251 | Masse frigorifique = 138 grammes/mètre, IMPORTANT : La surface adhésive doit être dégraissée avant utilisation ! N'utilisez pas d'alcool, d'alcool à brûler ou de produits de nettoyage à cette fin, mais par exemple l'article 113663 ! Ce profilé LED CONSTRUCTION, particulièrement étroit, est conçu pour les bandes flexibles LED d'une largeur maximale de 12 mm et s'utilise universellement à l'intérieur (en association avec la serrure à câble TUNNEL - Art. No. 112844 - également comme luminaire suspendu indépend | 13.3 | N | Übersicht DE | [8 empty] | blanc |  | Profilé de montage en surface LED SURF12 aluminium thermolaqué blanc RAL 9010, adapté aux rubans flexibles les plus divers de notre vaste assortiment. | 2
113082 | Profilé d'angle LED CORNER11 aluminium revêtu par poudre blanc RAL 9010, 200 cm | 9009377047152 | 113082_1.jpg | https://www.isoled.shop/pub/media/catalog/product/1/1/113082_1.jpg | [6 empty] | 17.5 | 25.7 | 2000 | 899500 | 414 | Y | N | N | Y | N | N | N | N | N | N | Y | N |  |  | Aluminium | [6 empty] | 0°C - 40°C | IP20 | - | Masse de refroidissement = 207 grammes/mètre, IMPORTANT : la surface adhésive doit être dégraissée avant l'utilisation ! N'utilisez pas d'alcool, d'alcool à brûler ou de produits de nettoyage à cette fin, mais par exemple l'article 113663 ! Ce profil LED ECK est conçu pour les rubans LED flex d'une largeur maximale de 11 mm et est universellement utilisé en intérieur. Ce profilé ECK LED est de dimensions ultra-petites et, grâce à son faible poids, il constitue une source de lumière LED idéale pour les meubles d'habitation et de bureau, les accessoires domestiques, les vitrines, les étagères ainsi que pour les escaliers, les murs et les plafonds. |  |  |  | https://www.isoled.shop/pub/media/catalog/product/1/1/112797_skizze.jpg |  |  |  |  | 0 | [6 empty] | 191 | 7604299090 | CN |  | 578 | Masse de refroidissement = 207 grammes/mètre, IMPORTANT : la surface adhésive doit être dégraissée avant l'utilisation ! N'utilisez pas d'alcool, d'alcool à brûler ou de produits de nettoyage à cette fin, mais par exemple l'article 113663 ! Ce profil LED ECK est conçu pour les rubans LED flex d'une largeur maximale de 11 mm et est universellement utilisé en intérieur. Ce profilé ECK LED est de dimensions ultra-petites et, grâce à son faible poids, il constitue une source de lumière LED idéale pour les meubl | 27.4 | N | Produktübersicht DE EN | [8 empty] | blanc |  | Profilé d'angle LED CORNER11 Aluminium thermolaqué blanc RAL 9010, adapté aux rubans flexibles les plus divers de notre vaste assortiment. | 2
113083 | Cache de finition EC1W blanc pour profilé SURF12 FLAT, 1 pce | 9009377047176 | 113083_1.jpg | https://www.isoled.shop/pub/media/catalog/product/1/1/113083_1.jpg | [6 empty] | 7 | 17 | 12 | 1428 | 5 | Y | N | N | Y | N | N | N | N | N | N | N | N |  |  | Plastique | [6 empty] | -20°C - 45°C |  | - | [9 empty] | 0 | [6 empty] | 187 | 3925908000 | CN |  | 248 |  | 1.3 | N | [9 empty] | blanc |  | Cache de finition EC1W blanc pour profil SURF12 FLAT, adapté pour les ruban LED de différents types de notre vaste assortiment. | 2
113084 | Embout EC2W blanc pour SURF12 FLAT avec passage de câble, 1 pce | 9009377047190 | 113084_1.jpg | https://www.isoled.shop/pub/media/catalog/product/1/1/113084_1.jpg | [6 empty] | 7 | 17 | 12 | 1428 | 1 | Y | N | N | Y | N | N | N | N | N | N | N | N |  |  | Plastique | [6 empty] | -20°C - 45°C |  | - | [9 empty] | 0 | [6 empty] | 187 | 3925908000 | CN |  | 248 |  | 1.3 | N | [9 empty] | blanc |  | Cache de finition EC2W blanc pour SURF12 FLAT avec passage de câble, adapté pour les ruban LED de différents types de notre vaste assortiment. | 2
113085 | cache de finition d'ext blanc EC35W pour profilé SURF12 BORDERLESS FLAT avec diffuseur 3, 1 pce | 9009377047213 | 113085_1.jpg | https://www.isoled.shop/pub/media/catalog/product/1/1/113085_1.jpg | [6 empty] | 7 | 17 | 12 | 1428 | 5 | Y | N | N | Y | N | N | N | N | N | N | N | N |  |  | Plastique | [6 empty] | -20°C - 45°C | [11 empty] | 0 | [6 empty] | 187 | 3925908000 | CN |  |  |  | 1.3 | N | [9 empty] | blanc |  | Cache de finition EC35W blanc pour profil SURF12 BORDERLESS FLAT en combinaison avec COVER3, adapté aux ruban LED les plus diverses de notre vaste assortiment. | 2
113086 | Embout EC36W blanc pour profil SURF12 BORDERLESS FLAT en comb. avec COVER3, avec passage de câbles. | 9009377047237 | 113086_1.jpg | https://www.isoled.shop/pub/media/catalog/product/1/1/113086_1.jpg | [6 empty] | 7 | 17 | 12 | 1428 | 2 | Y | N | N | Y | N | N | N | N | N | N | N | N |  |  | Plastique | [6 empty] | -20°C - 45°C | [11 empty] | 0 | [6 empty] | 187 | 3925908000 | CN |  |  |  | 1.3 | N | [9 empty] | blanc |  | Cache de finition EC36W blanc pour profil SURF12 BORDERLESS FLAT en combinaison avec COVER3, adapté aux ruban LED de différents types de notre vaste assortiment. | 2
113087 | Cache de finition EC4W blanc pour profilé SURF12, 1 pce | 9009377047251 | 113087_1.jpg | https://www.isoled.shop/pub/media/catalog/product/1/1/113087_1.jpg | [6 empty] | 14 | 17 | 12 | 2856 | 3 | Y | N | N | Y | N | N | N | N | N | N | N | N |  |  | Plastique | [6 empty] | -20°C - 45°C |  | - | [9 empty] | 0 | [6 empty] | 187 | 3925908000 | CN |  | 251 |  | 1.3 | N | [9 empty] | blanc |  | Cache de finition EC4W blanc pour profil SURF12, adapté aux ruban LED les plus diverses de notre vaste assortiment. | 2
113088 | Cache de finition EC5W blanc pour profilé SURF12 avec passe-câble, 1 pce | 9009377047275 | 113088_1.jpg | https://www.isoled.shop/pub/media/catalog/product/1/1/113088_1.jpg | [6 empty] | 14 | 17 | 12 | 2856 | 5 | Y | N | N | Y | N | N | N | N | N | N | N | N |  |  | Plastique | [6 empty] | -20°C - 45°C |  | - | [9 empty] | 0 | [6 empty] | 187 | 3925908000 | CN |  | 251 |  | 1.3 | N | [9 empty] | blanc |  | Cache de finition EC5W blanc pour profil SURF12 avec passage de câble, adapté aux ruban LED les plus diverses de notre vaste assortiment. | 2
113089 | Cache de finition EC41W blanc pour profilé CORNER11, 1 pce | 9009377047299 | 113089_1.jpg | https://www.isoled.shop/pub/media/catalog/product/1/1/113089_1.jpg | [6 empty] | 18 | 25 | 12 | 5400 | 2 | Y | N | N | Y | N | N | N | N | N | N | N | N |  |  | Plastique | [6 empty] | -20°C - 45°C |  | - | [9 empty] | 0 | [6 empty] | 191 | 3925908000 | CN |  | 578 |  | 1.3 | N | [9 empty] | blanc |  | Cache de finition EC41W blanc pour profil CORNER11, adapté aux ruban LED les plus diverses de notre vaste assortiment. | 2
113090 | Cache de finition EC42W blanc pour CORNER11 avec passe-câble, 1 pce | 9009377047312 | 113090_1.jpg | https://www.isoled.shop/pub/media/catalog/product/1/1/113090_1.jpg | [6 empty] | 18 | 25 | 12 | 5400 | 2 | Y | N | N | Y | N | N | N | N | N | N | N | N |  |  | Plastique | [6 empty] | -20°C - 45°C |  | - | [9 empty] | 0 | [6 empty] | 191 | 3925908000 | CN |  | 578 |  | 1.3 | N | [9 empty] | blanc |  | Cache de finition EC42W blanc pour CORNER11 avec passage de câble, adapté aux ruban LED les plus diverses de notre vaste assortiment. | 2
113091 | Variateur universel DALI pour ampoules/transformateurs LED 230V dimmables, 10-300VA | 9009377047534 | 113091_1.jpg | https://www.isoled.shop/pub/media/catalog/product/1/1/113091_1.jpg |  |  |  |  | 112646_img.jpg | https://www.isoled.shop/pub/media/catalog/product/1/1/112646_img.jpg | 21.6 | 30 | 120.2 | 77889.6 | 52 | Y | N | N | Y | N | N | N | N | N | N | Y | N |  |  | Plastique | 220 - 240V AC | [5 empty] | -20°C - 50°C | IP20 | - | Entrée de commande DALI (DT4), nécessite une charge minimale de 10W. Installation et raccordement exclusivement hors tension ! |  | S'adapte aux charges connectées (lampes ou transformateurs 230V graduables) et varie avec l'angle de phase ou la coupure de phase. Niveau de gradation minimal réglable par DALI. |  | https://www.isoled.shop/pub/media/catalog/product/1/1/113091_skizze1.jpg | [8 empty] | 300 |  |  | 300 | 85423190 | BG |  | 427 | Entrée de commande DALI (DT4), nécessite une charge minimale de 10W. Installation et raccordement exclusivement hors tension ! | 259 | N | [9 empty] | blanc |  | Variateur universel DALI pour sources lumineuses/transformateurs LED 230V dimmables, adapté à votre éclairage LED. Pour la commande et la variation, même à distance. | 2
113092 | Luminaires linéaires LED 160cm, 42W, IP65, blanc neutre | 9009377047558 | 113092_1_.jpg | https://www.isoled.shop/pub/media/catalog/product/1/1/113092_1_.jpg | 112704_2.jpg | https://www.isoled.shop/pub/media/catalog/product/1/1/112704_2.jpg |  |  | 112704_3.jpg | https://www.isoled.shop/pub/media/catalog/product/1/1/112704_3.jpg | 56 | 61 | 1596 | 5451936 | 1225 | Y | N | N | Y | N | N | N | N | N | N | N | Y |  |  | Plastique | 220 - 240V AC | 180° |  |  |  | 53000 | -30°C - 50°C | IP65 | N | Peut être étendu/aligné selon les besoins jusqu'à une charge connectée totale de 1000W, la livraison comprend les accessoires pour le montage au plafond/mur, clip de montage inclus, supports pivotants réglables et kit de suspension de câble disponibles en option, luminaire de classe II (pas de connexion au PE nécessaire) Résistance aux chocs : IK08 | 82 |  | https://www.isoled.shop/pub/media/catalog/product/L/a/Label_806825_big_color.jpeg | https://www.isoled.shop/pub/media/catalog/product/1/1/113092_skizze.jpg |  |  | 42 |  | 0 | E | 4000K | 5000 | 43.5 |  |  | 205 | 9405114090 | CN | 796 | 117 | Peut être étendu/aligné selon les besoins jusqu'à une charge connectée totale de 1000W, la livraison comprend les accessoires pour le montage au plafond/mur, clip de montage inclus, supports pivotants réglables et kit de suspension de câble disponibles en option, luminaire de classe II (pas de connexion au PE nécessaire) Résistance aux chocs : IK08 | 81.9 | N | Overview / Übersicht | [5 empty] | https://www.isoled.shop/pub/media/catalog/product/L/a/Label_806825_big_color.jpeg | 806825 | https://eprel.ec.europa.eu/qr/806825 | blanc |  | Luminaire linéaire à LED 42W, utilisable à l'extérieur, classe de protection IP65, adapté aux garages souterrains, aux caves et aux entrepôts. | 2
113093 | Profilé en applique LED SURF12 FLAT aluminium anodisé, 550 cm | 9009377047565 | 112805_1.jpg | https://www.isoled.shop/pub/media/catalog/product/1/1/112805_1.jpg | 112805_skizze.jpg | https://www.isoled.shop/pub/media/catalog/product/1/1/112805_skizze.jpg |  |  |  |  | 5.91 | 16.8 | 5500 | 546084 | 434 | Y | N | N | Y | N | N | N | N | N | N | Y | N |  |  | Aluminium | [6 empty] | 0°C - 40°C | IP20 | - | Masse frigorifique = 79 grammes/mètre, IMPORTANT : La surface adhésive doit être dégraissée avant utilisation ! N'utilisez pas d'alcool, d'alcool à brûler ou de produits de nettoyage à cette fin, mais par exemple l'article 113663 ! Ce profilé LED CONSTRUCTION au design particulièrement fin et plat est conçu pour les rubans flexibles LED d'une largeur maximale de 12 mm et s'utilise universellement à l'intérieur (en association avec le verrou de câble TUNNEL - Art. No. 112844 - également comme luminaire suspendu indépendant à LED avec suspension à fil ou comme luminaire à LED fixé avec des clips de montage/ressorts). Ce profilé en aluminium peut également être utilisé pour un montage encastré, en fonction de l'application. |  |  |  | https://www.isoled.shop/pub/media/catalog/product/1/1/112805_skizze.jpg |  |  |  |  | 0 | [6 empty] | 187 | 7604299090 | CN |  | 248 | Masse frigorifique = 79 grammes/mètre, IMPORTANT : La surface adhésive doit être dégraissée avant utilisation ! N'utilisez pas d'alcool, d'alcool à brûler ou de produits de nettoyage à cette fin, mais par exemple l'article 113663 ! Ce profilé LED CONSTRUCTION au design particulièrement fin et plat est conçu pour les rubans flexibles LED d'une largeur maximale de 12 mm et s'utilise universellement à l'intérieur (en association avec le verrou de câble TUNNEL - Art. No. 112844 - également comme luminaire suspe | 23 | N | Übersicht DE | [8 empty] | argent anodisé |  | Profilé de montage en surface LED SURF12 FLAT Aluminium anodisé, adapté pour les rubans flexibles de différents types de notre vaste assortiment. | 2
113094 | Profilé en applique LED SURF12 aluminium anodisé, 550 cm | 9009377047589 | 112809_1.jpg | https://www.isoled.shop/pub/media/catalog/product/1/1/112809_1.jpg | 112809_skizze.jpg | https://www.isoled.shop/pub/media/catalog/product/1/1/112809_skizze.jpg |  |  |  |  | 13.01 | 16.8 | 5500 | 1202124 | 759 | Y | N | N | Y | N | N | N | N | N | N | Y | N |  |  | Aluminium | [6 empty] | 0°C - 40°C | IP20 | - | Masse frigorifique = 138 grammes/mètre, IMPORTANT : La surface adhésive doit être dégraissée avant utilisation ! N'utilisez pas d'alcool, d'alcool à brûler ou de produits de nettoyage à cette fin, mais par exemple l'article 113663 ! Ce profilé LED CONSTRUCTION, particulièrement étroit, est conçu pour les bandes flexibles LED d'une largeur maximale de 12 mm et s'utilise universellement à l'intérieur (en association avec la serrure à câble TUNNEL - Art. No. 112844 - également comme luminaire suspendu indépendant à LED avec suspension à fil ou comme luminaire à LED fixé avec des clips de montage/ressorts). Ce profilé en aluminium peut également être utilisé pour un montage encastré, en fonction de l'application. |  |  |  | https://www.isoled.shop/pub/media/catalog/product/1/1/112809_skizze.jpg |  |  |  |  | 0 | [6 empty] | 187 | 7604299090 | CN |  | 251 | Masse frigorifique = 138 grammes/mètre, IMPORTANT : La surface adhésive doit être dégraissée avant utilisation ! N'utilisez pas d'alcool, d'alcool à brûler ou de produits de nettoyage à cette fin, mais par exemple l'article 113663 ! Ce profilé LED CONSTRUCTION, particulièrement étroit, est conçu pour les bandes flexibles LED d'une largeur maximale de 12 mm et s'utilise universellement à l'intérieur (en association avec la serrure à câble TUNNEL - Art. No. 112844 - également comme luminaire suspendu indépend | 36.9 | N | Übersicht DE | [8 empty] | argent anodisé |  | Profilé de montage en surface LED SURF12 Aluminium anodisé, adapté pour les rubans flexibles les plus divers de notre vaste assortiment. | 2
113095 | Couvercle COVER1 opale/satiné 250 cm pour profilé SURF12 (FLAT)/DIVE12(FLAT)/ROUND12 | 9009377047602 | 112867_1.jpg | https://www.isoled.shop/pub/media/catalog/product/1/1/112867_1.jpg | 112867_skizze.jpg | https://www.isoled.shop/pub/media/catalog/product/1/1/112867_skizze.jpg |  |  |  |  | 4.4 | 13.8 | 2500 | 151800 | 60 | Y | N | N | Y | N | N | N | N | N | N | N | N |  |  | Polycarbonate (PC) | [6 empty] | -20°C - 45°C |  | - |  |  |  |  | https://www.isoled.shop/pub/media/catalog/product/1/1/112867_skizze.jpg |  |  |  |  | 0 | [6 empty] | 187 | 3916909000 | CN |  | 248 |  | 6.3 | N | [9 empty] | opale satiné |  | Couvercle COVER1 opale/satiné 250cm pour profil SURF12(FLAT)/DIVE12(FLAT)/ ROUND12, pour ruban LED de différents types de notre vaste assortiment. | 2
113096 | Diffuseur COVER3 opale/satinée 300cm pour profil SURF12 RAIL/BORDERLESS (FLAT) | 9009377047626 | 112868_1.jpg | https://www.isoled.shop/pub/media/catalog/product/1/1/112868_1.jpg | 112868_skizze.jpg | https://www.isoled.shop/pub/media/catalog/product/1/1/112868_skizze.jpg |  |  |  |  | 4.6 | 16.8 | 3000 | 231840 | 75 | Y | N | N | Y | N | N | N | N | N | N | N | N |  |  | Polycarbonate (PC) | [6 empty] | -20°C - 45°C |  | - |  |  |  |  | https://www.isoled.shop/pub/media/catalog/product/1/1/112868_skizze.jpg |  |  |  |  | 0 | [6 empty] | 187 | 3916909000 | CN |  | 249 |  | 11.9 | N | [9 empty] | opale satiné |  | Couvercle COVER3 opale/satinée 300cm pour profil SURF12 RAIL/BORDERLESS (FLAT)), adapté pour les ruban LED de différents types de notre vaste assortiment. | 2
113097 | Couvercle COVER8 opale 300 cm pour profilé SURF11/CORNER11 | 9009377047640 | 112875_1.jpg | https://www.isoled.shop/pub/media/catalog/product/1/1/112875_1.jpg | [6 empty] | 4.3 | 12.91 | 3000 | 166539 | 57 | Y | N | N | Y | N | N | N | N | N | N | N | N |  |  | Polycarbonate (PC) | [6 empty] | -20°C - 45°C |  | - |  |  |  |  | https://www.isoled.shop/pub/media/catalog/product/1/1/112875_skizze.jpg |  |  |  |  | 0 | [6 empty] | 186 | 3916909000 | CN |  | 246 |  | 6.6 | N | [9 empty] | opale satiné |  | Couvercle COVER8 Opal 300cm pour profil SURF11/CORNER11, adapté pour les ruban LED de différents types de notre vaste assortiment. | 2
113098 | LED CRI927 CC ruban, 24V DC, 12W, IP20, 2700K, rouleau de 15m, 120 LED/m | 9009377047664 | 113098_1.jpg | https://www.isoled.shop/pub/media/catalog/product/1/1/113098_1.jpg | 113100_2.jpg | https://www.isoled.shop/pub/media/catalog/product/1/1/113100_2.jpg |  |  |  |  | 2 | 10 | 15000 | 300000 | 500 | Y | N | N | Y | N | N | N | N | N | N | Y | N |  | SMD2835 |  | 24V DC | 120° |  |  |  | 53000 | 0°C - 40°C | IP20 | Y | Point de séparation: 50mm avec 6 SMD chacun ¦ Pitch (point lumineux centre-centre): 8,33mm ¦ 1 unité (rouleau) = 15m ¦ Longueur max. du ruban flexible par alimentation: 15m ¦ Tolérance de longueur + dilatation thermique : 1% ¦ masse de refroidissement nécessaire min. 140 gr/m ¦ ruban adhésif 3M 300LSE inclus ¦ Nettoyer et dégraisser le support avant de le coller ! Ne pas décoller à nouveau ! ¦ Les connecteurs du groupe : C2-210 / K1-210 / K2-210 conviennent ¦ PARTICULARITÉ : Câble de raccordement des deux côtés | 90 | gradable par PWM (alimentation en tension continue à modulation de largeur d'impulsion) via un contrôleur en amont ou un transformateur gradable | https://www.isoled.shop/pub/media/catalog/product/L/a/Label_805401_big_color.jpeg | https://www.isoled.shop/pub/media/catalog/product/1/1/113098_skizze11.jpg |  |  | 12 | 30000 | 0 | F | 2700K | 1100 | 12 |  |  | 213 | 8539510000 | CN | 350 | 66 | Point de séparation: 50mm avec 6 SMD chacun ¦ Pitch (point lumineux centre-centre): 8,33mm ¦ 1 unité (rouleau) = 15m ¦ Longueur max. du ruban flexible par alimentation: 15m ¦ Tolérance de longueur + dilatation thermique : 1% ¦ masse de refroidissement nécessaire min. 140 gr/m ¦ ruban adhésif 3M 300LSE inclus ¦ Nettoyer et dégraisser le support avant de le coller ! Ne pas décoller à nouveau ! ¦ Les connecteurs du groupe : C2-210 / K1-210 / K2-210 conviennent ¦ PARTICULARITÉ : Câble de raccordement des deux c | 456.6 | N | [6 empty] | https://www.isoled.shop/pub/media/catalog/product/L/a/Label_805401_big_color.jpeg | 805401 | https://eprel.ec.europa.eu/qr/805401 | blanc |  | LED IRC927 CC-ruban, dimmable en continu, adapté pour les faibles tensions directes avec une tension continue constante de 24V. | 2
113099 | LED CRI930 CC ruban, 24V DC, 12W, IP20, 3000K, rouleau de 15m, 120 LED/m | 9009377047688 | 113099_1.jpg | https://www.isoled.shop/pub/media/catalog/product/1/1/113099_1.jpg | 113100_2.jpg | https://www.isoled.shop/pub/media/catalog/product/1/1/113100_2.jpg |  |  |  |  | 2 | 10 | 15000 | 300000 | 500 | Y | N | N | Y | N | N | N | N | N | N | Y | N |  | SMD2835 |  | 24V DC | 120° |  |  |  | 53000 | 0°C - 40°C | IP20 | Y | Point de séparation: 50mm avec 6 CMS chacun ¦ Pitch (point lumineux centre-centre): 8,33mm ¦ 1 unité (rouleau) = 15m ¦ Longueur max. du ruban LED par alimentation : 15m ¦ Tolérance de longueur + dilatation thermique : 1% ¦ masse de refroidissement nécessaire min. 140 gr/m ¦ ruban adhésif 3M 300LSE inclus ¦ Nettoyer et dégraisser le support avant de le coller ! Ne pas décoller à nouveau ! ¦ Les connecteurs du groupe : C2-210 / K1-210 / K2-210 conviennent ¦ PARTICULARITÉ : Câble de raccordement des deux côtés | 90 | gradable par PWM (alimentation en tension continue à modulation de largeur d'impulsion) via un contrôleur en amont ou un transformateur gradable | https://www.isoled.shop/pub/media/catalog/product/L/a/Label_805402_big_color.jpeg | https://www.isoled.shop/pub/media/catalog/product/1/1/113098_skizze11.jpg |  |  | 12 | 30000 | 0 | F | 3000K | 1150 | 12 |  |  | 213 | 8539510000 | CN | 366 | 66 | Point de séparation: 50mm avec 6 CMS chacun ¦ Pitch (point lumineux centre-centre): 8,33mm ¦ 1 unité (rouleau) = 15m ¦ Longueur max. du ruban LED par alimentation : 15m ¦ Tolérance de longueur + dilatation thermique : 1% ¦ masse de refroidissement nécessaire min. 140 gr/m ¦ ruban adhésif 3M 300LSE inclus ¦ Nettoyer et dégraisser le support avant de le coller ! Ne pas décoller à nouveau ! ¦ Les connecteurs du groupe : C2-210 / K1-210 / K2-210 conviennent ¦ PARTICULARITÉ : Câble de raccordement des deux côtés | 456.6 | N | [6 empty] | https://www.isoled.shop/pub/media/catalog/product/L/a/Label_805402_big_color.jpeg | 805402 | https://eprel.ec.europa.eu/qr/805402 | blanc |  | LED IRC930 CC-ruban, dimmable en continu, adapté pour les faibles tensions directes avec une tension continue constante de 24V. | 2
113100 | LED CRI940 CC ruban, 24V DC, 12W, IP20, 4000K, rouleau de 15m, 120 LED/m | 9009377047701 | 113100_1.jpg | https://www.isoled.shop/pub/media/catalog/product/1/1/113100_1.jpg | 113100_2.jpg | https://www.isoled.shop/pub/media/catalog/product/1/1/113100_2.jpg |  |  |  |  | 2 | 10 | 15000 | 300000 | 500 | Y | N | N | Y | N | N | N | N | N | N | Y | N |  | SMD2835 |  | 24V DC | 120° |  |  |  | 53000 | 0°C - 40°C | IP20 | Y | Point de séparation: 50mm avec 6 CMS chacun ¦ Pitch (point lumineux centre-centre): 8,33mm ¦ 1 unité (rouleau) = 15m ¦ Longueur max. du ruban LED par alimentation : 15m ¦ Tolérance de longueur + dilatation thermique : 1% ¦ masse de refroidissement nécessaire min. 140 gr/m ¦ ruban adhésif 3M 300LSE inclus ¦ Nettoyer et dégraisser le support avant de le coller ! Ne pas décoller à nouveau ! ¦ Les connecteurs du groupe : C2-210 / K1-210 / K2-210 conviennent ¦ PARTICULARITÉ : Câble de raccordement des deux côtés | 90 | gradable par PWM (alimentation en tension continue à modulation de largeur d'impulsion) via un contrôleur en amont ou un transformateur gradable | https://www.isoled.shop/pub/media/catalog/product/L/a/Label_805403_big_color.jpeg | https://www.isoled.shop/pub/media/catalog/product/1/1/113098_skizze11.jpg |  |  | 12 | 30000 | 0 | E | 4000K | 1250 | 12 |  |  | 213 | 8539510000 | CN | 398 | 66 | Point de séparation: 50mm avec 6 CMS chacun ¦ Pitch (point lumineux centre-centre): 8,33mm ¦ 1 unité (rouleau) = 15m ¦ Longueur max. du ruban LED par alimentation : 15m ¦ Tolérance de longueur + dilatation thermique : 1% ¦ masse de refroidissement nécessaire min. 140 gr/m ¦ ruban adhésif 3M 300LSE inclus ¦ Nettoyer et dégraisser le support avant de le coller ! Ne pas décoller à nouveau ! ¦ Les connecteurs du groupe : C2-210 / K1-210 / K2-210 conviennent ¦ PARTICULARITÉ : Câble de raccordement des deux côtés | 456.6 | N | [6 empty] | https://www.isoled.shop/pub/media/catalog/product/L/a/Label_805403_big_color.jpeg | 805403 | https://eprel.ec.europa.eu/qr/805403 | blanc |  | LED IRC940 CC-ruban, dimmable en continu, adapté pour les faibles tensions directes avec une tension continue constante de 24V. | 2
113409 | Eclairage LED de salle LN 100W, 90°, IP65, dimmable 1-10V, blanc neutre | 9009377053856 | 113407_1.jpg | https://www.isoled.shop/pub/media/catalog/product/1/1/113407_1.jpg | [6 empty] | 90 | 134 | 529 | 6379740 | 4952 | Y | N | N | Y | N | N | N | N | N | N | N | Y |  | Philips 3030 | Aluminium | 220 - 240V AC | 90° |  |  |  | 53000 | -20°C - 40°C | IP65 | Y | deux supports de montage à 90° sont fournis pour un montage au mur ou au plafond | 80 |  | https://www.isoled.shop/pub/media/catalog/product/L/a/Label_805344_big_color.jpeg | https://www.isoled.shop/pub/media/catalog/product/1/1/113407_skizze.jpg |  |  | 100 | 30000 | 0 | D | 4000K | 11700 | 100 |  |  | 226 | 9405119090 | CN | 6358 | 162 | deux supports de montage à 90° sont fournis pour un montage au mur ou au plafond | 415 | N | Overview / Übersicht | [5 empty] | https://www.isoled.shop/pub/media/catalog/product/L/a/Label_805344_big_color.jpeg | 805344 | https://eprel.ec.europa.eu/qr/805344 | noir |  | Luminaire pour hall LED LN 100W 90°, dimmable en continu, utilisable à l'extérieur, classe de protection IP65, 5 ans de garantie, parfait pour les entrepôts d'usine de tous types. | 2
113410 | Eclairage LED de salle LN 100W, 30°x70°, IK10, IP65, dimmable 1-10V, blanc neutre | 9009377053863 | 113407_1.jpg | https://www.isoled.shop/pub/media/catalog/product/1/1/113407_1.jpg | [6 empty] | 90 | 134 | 529 | 6379740 | 4800 | Y | N | N | Y | N | N | N | N | N | N | N | Y |  | Philips 3030 | Aluminium | 220 - 240V AC | 30° x 70° |  |  |  | 53000 | -20°C - 40°C | IP65 | Y | deux supports de montage à 90° sont fournis pour un montage au mur ou au plafond | 80 |  | https://www.isoled.shop/pub/media/catalog/product/L/a/Label_806641_big_color.jpeg | https://www.isoled.shop/pub/media/catalog/product/1/1/113407_skizze.jpg |  |  | 100 | 30000 | 0 | D | 4000K | 11700 | 100 |  |  | 226 | 9405119090 | CN | 54649 | 162 | deux supports de montage à 90° sont fournis pour un montage au mur ou au plafond | 392 | N | Overview / Übersicht | [5 empty] | https://www.isoled.shop/pub/media/catalog/product/L/a/Label_806641_big_color.jpeg | 806641 | https://eprel.ec.europa.eu/qr/806641 | noir |  | Luminaire pour hall LED LN 100W, dimmable, utilisable à l'extérieur, classe de protection IP65, 5 ans de garantie, angle de rayonnement asynchrone parfait pour les usines et les entrepôts. | 2
113411 | Eclairage LED de salle LN 100W, 80x150°, IP65, dimmable 1-10V, blanc neutre | 9009377053870 | 113407_1.jpg | https://www.isoled.shop/pub/media/catalog/product/1/1/113407_1.jpg | [6 empty] | 90 | 134 | 529 | 6379740 | 4960 | Y | N | N | Y | N | N | N | N | N | N | N | Y |  | Philips 3030 | Aluminium | 220 - 240V AC | 80° x 150° |  |  |  | 53000 | -20°C - 40°C | IP65 | Y | deux supports de montage à 90° sont fournis pour un montage au mur ou au plafond | 80 |  | https://www.isoled.shop/pub/media/catalog/product/L/a/Label_805345_big_color.jpeg | https://www.isoled.shop/pub/media/catalog/product/1/1/113407_skizze.jpg |  |  | 100 | 30000 | 0 | D | 4000K | 11700 | 100 |  |  | 226 | 9405119090 | CN | 7959 | 162 | deux supports de montage à 90° sont fournis pour un montage au mur ou au plafond | 415 | N | Overview / Übersicht | [5 empty] | https://www.isoled.shop/pub/media/catalog/product/L/a/Label_805345_big_color.jpeg | 805345 | https://eprel.ec.europa.eu/qr/805345 | noir |  | Luminaire pour hall LED LN 100W 80°x150°, dimmable, utilisable à l'extérieur, classe de protection IP65, 5 ans de garantie, angle de rayonnement asynchrone parfait pour les entrepôts. | 2
113412 | Eclairage LED de salle LN 100W, 30°, IP65, dimmable 1-10V, blanc froid | 9009377053887 | 113412_1.jpg | https://www.isoled.shop/pub/media/catalog/product/1/1/113412_1.jpg | [6 empty] | 90 | 134 | 529 | 6379740 | 4976 | Y | N | N | Y | N | N | N | N | N | N | N | Y |  | Philips 3030 | Aluminium | 220 - 240V AC | 30° |  |  |  | 53000 | -20°C - 40°C | IP65 | Y | deux supports de montage à 90° sont fournis pour un montage au mur ou au plafond | 80 | gradable par tension de commande 1-10V DC ou par potentiomètre rotatif (100kO) | https://www.isoled.shop/pub/media/catalog/product/L/a/Label_805346_big_color.jpeg | https://www.isoled.shop/pub/media/catalog/product/1/1/113407_skizze.jpg |  |  | 100 | 30000 | 0 | D | 5700K | 11800 | 100 |  |  | 226 | 9405119090 | CN | 55116 | 162 | deux supports de montage à 90° sont fournis pour un montage au mur ou au plafond | 415 | N | Overview / Übersicht | [5 empty] | https://www.isoled.shop/pub/media/catalog/product/L/a/Label_805346_big_color.jpeg | 805346 | https://eprel.ec.europa.eu/qr/805346 | noir |  | Luminaire pour hall LED LN 100W 30° dimmable en continu, utilisable à l'extérieur, classe de protection IP65, 5 ans de garantie, parfait pour les ateliers et les entrepôts de tous types. | 2
113413 | Eclairage LED de salle LN 100W, 60°, IP65, dimmable 1-10V, blanc froid | 9009377053894 | 113412_1.jpg | https://www.isoled.shop/pub/media/catalog/product/1/1/113412_1.jpg | [6 empty] | 90 | 134 | 529 | 6379740 | 4960 | Y | N | N | Y | N | N | N | N | N | N | N | Y |  | Philips 3030 | Aluminium | 220 - 240V AC | 60° |  |  |  | 53000 | -20°C - 40°C | IP65 | Y | deux supports de montage à 90° sont fournis pour un montage au mur ou au plafond | 80 | gradable par tension de commande 1-10V DC ou par potentiomètre rotatif (100kO) | https://www.isoled.shop/pub/media/catalog/product/L/a/Label_805347_big_color.jpeg | https://www.isoled.shop/pub/media/catalog/product/1/1/113407_skizze.jpg |  |  | 100 | 30000 | 0 | D | 5700K | 11800 | 100 |  |  | 226 | 9405119090 | CN | 14018 | 162 | deux supports de montage à 90° sont fournis pour un montage au mur ou au plafond | 415 | N | Overview / Übersicht | [5 empty] | https://www.isoled.shop/pub/media/catalog/product/L/a/Label_805347_big_color.jpeg | 805347 | https://eprel.ec.europa.eu/qr/805347 | noir |  | Luminaire pour hall LED LN 100W 60°, dimmable en continu, utilisable à l'extérieur, classe de protection IP65, 5 ans de garantie, parfait pour les entrepôts d'usine de tous types. | 2
113414 | Eclairage LED de salle LN 100W, 30x70°, IK10, IP65, dimmable 1-10V, blanc froid | 9009377053900 | 113412_1.jpg | https://www.isoled.shop/pub/media/catalog/product/1/1/113412_1.jpg | [6 empty] | 90 | 134 | 529 | 6379740 | 4952 | Y | N | N | Y | N | N | N | N | N | N | N | Y |  | Philips 3030 | Aluminium | 220 - 240V AC | 90° |  |  |  | 53000 | -20°C - 40°C | IP65 | Y | deux supports de montage à 90° sont fournis pour un montage au mur ou au plafond | 80 | gradable par tension de commande 1-10V DC ou par potentiomètre rotatif (100kO) | https://www.isoled.shop/pub/media/catalog/product/L/a/Label_805348_big_color.jpeg | https://www.isoled.shop/pub/media/catalog/product/1/1/113407_skizze.jpg |  |  | 100 | 30000 | 0 | D | 5700K | 11800 | 100 |  |  | 226 | 9405119090 | CN | 6412 | 162 | deux supports de montage à 90° sont fournis pour un montage au mur ou au plafond | 415 | N | Overview / Übersicht | [5 empty] | https://www.isoled.shop/pub/media/catalog/product/L/a/Label_805348_big_color.jpeg | 805348 | https://eprel.ec.europa.eu/qr/805348 | noir |  | Luminaire pour hall LED LN 100W dimmable en continu, utilisable à l'extérieur, classe de protection IP65, 5 ans de garantie, parfait pour les entrepôts d'usine de tous types. | 2
113415 | Eclairage LED de salle LN 100W, 30x70°, IK10, IP65, dimmable 1-10V, blanc froid | 9009377053917 | 113412_1.jpg | https://www.isoled.shop/pub/media/catalog/product/1/1/113412_1.jpg | [6 empty] | 90 | 134 | 529 | 6379740 | 4800 | Y | N | N | Y | N | N | N | N | N | N | N | Y |  | Philips 3030 | Aluminium | 220 - 240V AC | 30° x 70° |  |  |  | 53000 | -20°C - 40°C | IP65 | Y | deux supports de montage à 90° sont fournis pour un montage au mur ou au plafond | 80 | gradable par tension de commande 1-10V DC ou par potentiomètre rotatif (100kO) | https://www.isoled.shop/pub/media/catalog/product/L/a/Label_806642_big_color.jpeg | https://www.isoled.shop/pub/media/catalog/product/1/1/113407_skizze.jpg |  |  | 100 | 30000 | 0 | D | 5700K | 11800 | 100 |  |  | 226 | 9405119090 | CN | 55116 | 162 | deux supports de montage à 90° sont fournis pour un montage au mur ou au plafond | 392 | N | Overview / Übersicht | [5 empty] | https://www.isoled.shop/pub/media/catalog/product/L/a/Label_806642_big_color.jpeg | 806642 | https://eprel.ec.europa.eu/qr/806642 | noir |  | Luminaire pour hall LED LN 100W, dimmable, utilisable en extérieur, classe de protection IP65, 5 ans de garantie, angle de rayonnement asynchrone parfait pour les usines et les entrepôts. | 2
113416 | Eclairage LED de salle LN 100W, 80x150°, IK10, IP65, dimmable 1-10V, blanc froid | 9009377053924 | 113412_1.jpg | https://www.isoled.shop/pub/media/catalog/product/1/1/113412_1.jpg | [6 empty] | 90 | 134 | 529 | 6379740 | 4960 | Y | N | N | Y | N | N | N | N | N | N | N | Y |  | Philips 3030 | Aluminium | 220 - 240V AC | 80° x 150° |  |  |  | 53000 | -20°C - 40°C | IP65 | Y | deux supports de montage à 90° sont fournis pour un montage au mur ou au plafond | 80 | gradable par tension de commande 1-10V DC ou par potentiomètre rotatif (100kO) | https://www.isoled.shop/pub/media/catalog/product/L/a/Label_805349_big_color.jpeg | https://www.isoled.shop/pub/media/catalog/product/1/1/113407_skizze.jpg |  |  | 100 | 30000 | 0 | D | 5700K | 11800 | 100 |  |  | 226 | 9405119090 | CN | 8027 | 162 | deux supports de montage à 90° sont fournis pour un montage au mur ou au plafond | 415 | N | Overview / Übersicht | [5 empty] | https://www.isoled.shop/pub/media/catalog/product/L/a/Label_805349_big_color.jpeg | 805349 | https://eprel.ec.europa.eu/qr/805349 | noir |  | Luminaire pour hall LED LN 100W, dimmable, utilisable en extérieur, classe de protection IP65, 5 ans de garantie, angle de rayonnement asynchrone parfait pour les usines et les entrepôts. | 2
113418 | LED SIL825 ruban, 24V DC, 2,4W, IP20, 2500K, rouleau de 10m, 60 LED/m | 9009377053955 | 113418_1.jpg | https://www.isoled.shop/pub/media/catalog/product/1/1/113418_1.jpg | 113418_2.jpg | https://www.isoled.shop/pub/media/catalog/product/1/1/113418_2.jpg |  |  |  |  | 2 | 10 | 10000 | 200000 | 200 | Y | N | N | Y | N | N | N | N | N | N | Y | N |  | SMD3528 |  | 24V DC | 120° |  |  |  | 38000 | 0°C - 40°C | IP20 | Y | Point de séparation: 100mm avec 6 CMS chacun ¦ Pitch (point lumineux centre-centre): 16,67mm ¦ 1 unité (rouleau) = 10m ¦ Longueur max. de ruban LED par alimentation : 10m ¦ Tolérance de longueur + dilatation thermique : 1% ¦ masse de refroidissement nécessaire min. 45 gr/m ¦ ruban adhésif 3M VHB inclus ¦ Nettoyer et dégraisser le support avant de le coller ! Ne pas décoller à nouveau ! ¦ Les connecteurs du groupe : C1-210 / C2-210 / K1-210 / K2-210 conviennent ¦ PARTICULARITÉ : Câble de raccordement des deux côtés | 80 | gradable par PWM (alimentation en tension continue à modulation de largeur d'impulsion) via un contrôleur en amont ou un transformateur gradable | https://www.isoled.shop/pub/media/catalog/product/L/a/Label_805596_big_color.jpeg | https://www.isoled.shop/pub/media/catalog/product/1/1/113418_skizze11.jpg |  |  | 2.5 | 30000 | 0 | F | 2500K | 250 | 2.5 |  |  | 153 | 8539510000 | CN | 80 | 128 | Point de séparation: 100mm avec 6 CMS chacun ¦ Pitch (point lumineux centre-centre): 16,67mm ¦ 1 unité (rouleau) = 10m ¦ Longueur max. de ruban LED par alimentation : 10m ¦ Tolérance de longueur + dilatation thermique : 1% ¦ masse de refroidissement nécessaire min. 45 gr/m ¦ ruban adhésif 3M VHB inclus ¦ Nettoyer et dégraisser le support avant de le coller ! Ne pas décoller à nouveau ! ¦ Les connecteurs du groupe : C1-210 / C2-210 / K1-210 / K2-210 conviennent ¦ PARTICULARITÉ : Câble de raccordement des deu | 81 | N | [6 empty] | https://www.isoled.shop/pub/media/catalog/product/L/a/Label_805596_big_color.jpeg | 805596 | https://eprel.ec.europa.eu/qr/805596 | blanc |  | LED SIL825-ruban, dimmable en continu, adapté pour l'intérieur avec une qualité supérieure et le meilleur rapport qualité/prix | 2
113119 | Luminaire monté en saillie au plafond rond pour GU10/MR16, aluminium brossé, sans ampoule | 9009377048074 | 113119_1.jpg | https://www.isoled.shop/pub/media/catalog/product/1/1/113119_1.jpg | [6 empty] | 90 | 0 | 0 | 0 | 211 | Y | N | N | Y | N | N | N | Y | N | Y | Y | N | GU10 |  | Aluminium | [6 empty] | 0°C - 40°C | IP20 | N | Note : Aucune base n'est incluse ! Veuillez choisir notre option art. 111121 ou 111818 douille céramique pour les spots GU10 ou art. 111255 douille céramique pour les spots MR16. |  |  |  | https://www.isoled.shop/pub/media/catalog/product/1/1/113120_skizze.jpg | 94 | [10 empty] | 117 | 9405199090 | CN |  | 317 | Note : Aucune base n'est incluse ! Veuillez choisir notre option art. 111121 ou 111818 douille céramique pour les spots GU10 ou art. 111255 douille céramique pour les spots MR16. | 34.9 | N | [9 empty] | argent/gris |  | Plafonnier apparent rond pour GU10/MR16, adapté pour le commerce spécialisé, le commerce, l'industrie, les architectes et les planificateurs. | 2
113120 | Luminaire monté en saillie au plafond rond pour GU10/MR16, aluminium noir, sans ampoule | 9009377048098 | 113120_1.jpg | https://www.isoled.shop/pub/media/catalog/product/1/1/113120_1.jpg | [6 empty] | 90 | 0 | 0 | 0 | 211 | Y | N | N | Y | N | N | N | Y | N | Y | Y | N | GU10 |  | Aluminium | [6 empty] | 0°C - 40°C | IP20 | N | Note : Aucune base n'est incluse ! Veuillez choisir notre douille céramique optionnelle art. 111121 ou 111818 pour les spots GU10 ou la base céramique art. 111255 pour les spots MR16. |  |  |  | https://www.isoled.shop/pub/media/catalog/product/1/1/113120_skizze.jpg | 94 | [10 empty] | 117 | 9405199090 | CN |  | 316 | Note : Aucune base n'est incluse ! Veuillez choisir notre douille céramique optionnelle art. 111121 ou 111818 pour les spots GU10 ou la base céramique art. 111255 pour les spots MR16. | 32.9 | N | [9 empty] | noir |  | Plafonnier apparent rond pour GU10/MR16, revêtement par poudre noir de haute qualité, adapté pour le commerce spécialisé, le commerce, l'industrie, les architectes et les planificateurs. | 2
113121 | Plafonnier apparent rond pour GU10/MR16, alu blanc, ampoules excl. | 9009377048111 | 113121_1.jpg | https://www.isoled.shop/pub/media/catalog/product/1/1/113121_1.jpg | [6 empty] | 90 | 0 | 0 | 0 | 211 | Y | N | N | Y | N | N | N | Y | N | Y | Y | N | GU10 |  | Aluminium | [6 empty] | 0°C - 40°C | IP20 | N | Note : Aucune base n'est incluse ! Veuillez choisir notre douille céramique optionnelle art. 111121 ou 111818 pour les spots GU10 ou la base céramique art. 111255 pour les spots MR16. |  |  |  | https://www.isoled.shop/pub/media/catalog/product/1/1/113120_skizze.jpg | 94 | [10 empty] | 117 | 9405199090 | CN |  | 316 | Note : Aucune base n'est incluse ! Veuillez choisir notre douille céramique optionnelle art. 111121 ou 111818 pour les spots GU10 ou la base céramique art. 111255 pour les spots MR16. | 32.9 | N | [9 empty] | blanc |  | Plafonnier apparent rond pour GU10/MR16, revêtement par poudre blanc de haute qualité, adapté aux commerces spécialisés, aux entreprises, à l'industrie, aux architectes et aux planificateurs. | 2
113122 | Luminaire monté en saillie au plafond rectangulaire pour GU10/MR16, aluminium brossé, sans ampoule | 9009377048166 | 113122_1.jpg | https://www.isoled.shop/pub/media/catalog/product/1/1/113122_1.jpg | [6 empty] | 90 | 95 | 95 | 812250 | 277 | Y | N | N | Y | N | N | N | Y | N | Y | Y | N | GU10 |  | Aluminium | [6 empty] | 0°C - 40°C | IP20 | N | Note : Aucune base n'est incluse ! Veuillez choisir notre douille céramique optionnelle art. 111121 ou 111818 pour les spots GU10 ou la base céramique art. 111255 pour les spots MR16. |  |  |  | https://www.isoled.shop/pub/media/catalog/product/1/1/113124_skizze.jpg | [11 empty] | 117 | 9405199090 | CN |  | 259 | Note : Aucune base n'est incluse ! Veuillez choisir notre douille céramique optionnelle art. 111121 ou 111818 pour les spots GU10 ou la base céramique art. 111255 pour les spots MR16. | 39.9 | N | [9 empty] | argent/gris |  | Plafonnier apparent carré pour GU10/MR16, adapté pour le commerce spécialisé, le commerce, l'industrie, les architectes et les planificateurs. | 2
113123 | Luminaire monté en saillie au plafond rectangulaire pour GU10, aluminium noir, sans ampoule | 9009377048173 | 113123_1.jpg | https://www.isoled.shop/pub/media/catalog/product/1/1/113123_1.jpg | [6 empty] | 90 | 95 | 95 | 812250 | 277 | Y | N | N | Y | N | N | N | Y | N | Y | Y | N | GU10 |  | Aluminium | [6 empty] | 0°C - 40°C | IP20 | N | Remarque : aucun base n'est fourni ! Veuillez choisir en option notre art. 111121 ou 111818 douille céramique pour spots GU10 ou l'art. 111255 base céramique pour spots MR16. |  |  |  | https://www.isoled.shop/pub/media/catalog/product/1/1/113124_skizze.jpg | [11 empty] | 117 | 9405199090 | CN |  | 317 | Remarque : aucun base n'est fourni ! Veuillez choisir en option notre art. 111121 ou 111818 douille céramique pour spots GU10 ou l'art. 111255 base céramique pour spots MR16. | 39.9 | N | [9 empty] | noir |  | Plafonnier apparent carré pour GU10, revêtement par poudre noir de haute qualité, adapté pour le commerce spécialisé, le commerce, l'industrie, les architectes et les planificateurs. | 2
113124 | Luminaire monté en saillie au plafond rectangulaire pour GU10/MR16, aluminium blanc, sans ampoule | 9009377048302 | 113124_1.jpg | https://www.isoled.shop/pub/media/catalog/product/1/1/113124_1.jpg | [6 empty] | 90 | 95 | 95 | 812250 | 277 | Y | N | N | Y | N | N | N | Y | N | Y | Y | N | GU10 |  | Aluminium | [6 empty] | 0°C - 40°C | IP20 | N | Note : Aucune base n'est incluse ! Veuillez choisir notre douille céramique optionnelle art. 111121 ou 111818 pour les spots GU10 ou la base céramique art. 111255 pour les spots MR16. |  |  |  | https://www.isoled.shop/pub/media/catalog/product/1/1/113124_skizze.jpg | [11 empty] | 117 | 9405199090 | CN |  | 317 | Note : Aucune base n'est incluse ! Veuillez choisir notre douille céramique optionnelle art. 111121 ou 111818 pour les spots GU10 ou la base céramique art. 111255 pour les spots MR16. | 39.9 | N | [9 empty] | blanc |  | Plafonnier apparent carré pour ampoules GU10/MR16, thermolaqué blanc de haute qualité, adapté pour le commerce spécialisé, le commerce, l'industrie, les architectes et les planificateurs. | 2
113125 | Cadre d'encastrement Slim rond, découpe 63,5mm, DN69, alu brossé, pour spots GU10/MR16 | 9009377048197 | 113125_1a.jpg | https://www.isoled.shop/pub/media/catalog/product/1/1/113125_1a.jpg | 113125_2.jpg | https://www.isoled.shop/pub/media/catalog/product/1/1/113125_2.jpg |  |  |  |  | 39 | 0 | 0 | 0 | 39 | Y | N | N | Y | N | N | N | N | N | Y | N | N |  |  | Aluminium | [6 empty] | -20°C - 45°C |  | N | Note : Aucune base n'est incluse ! Veuillez choisir notre option art. 111121 ou 111818 douille céramique pour les spots GU10 ou art. 111255 base céramique pour les spots MR16. |  |  |  | https://www.isoled.shop/pub/media/catalog/product/1/1/113125_skizze.jpg | 69 | 37 | [7 empty] | 64 mm |  | 49 | 9405119090 | CN |  | 271 | Note : Aucune base n'est incluse ! Veuillez choisir notre option art. 111121 ou 111818 douille céramique pour les spots GU10 ou art. 111255 base céramique pour les spots MR16. | 9.9 | N | [9 empty] | argent/gris |  | Cadre d'installation Slim rond pour GU10/MR16, adapté à tous les souhaits individuels. | 2
113126 | Cadre d'encastrement Slim rond, découpe 63,5mm, DN69, alu noir, pour spots GU10/MR16 | 9009377048210 | 113126_1a.jpg | https://www.isoled.shop/pub/media/catalog/product/1/1/113126_1a.jpg | 113126_2.jpg | https://www.isoled.shop/pub/media/catalog/product/1/1/113126_2.jpg |  |  |  |  | 39 | 0 | 0 | 0 | 39 | Y | N | N | Y | N | N | N | N | N | Y | N | N |  |  | Aluminium | [6 empty] | -20°C - 45°C |  | N | Note : Aucune base n'est incluse ! Veuillez choisir notre douille céramique optionnelle art. 111121 ou 111818 pour les spots GU10 ou la base céramique art. 111255 pour les spots MR16. |  |  |  | https://www.isoled.shop/pub/media/catalog/product/1/1/113125_skizze.jpg | 69 | 37 | [7 empty] | 64 mm |  | 49 | 9405119090 | CN |  | 271 | Note : Aucune base n'est incluse ! Veuillez choisir notre douille céramique optionnelle art. 111121 ou 111818 pour les spots GU10 ou la base céramique art. 111255 pour les spots MR16. | 9.9 | N | [9 empty] | noir |  | Cadre d'installation Slim rond pour GU10/MR16, revêtement par poudre noir de haute qualité, adapté à tous les souhaits individuels. | 2
113127 | Cadre d'encastrement Slim rond, découpe 63,5mm, DN69, alu blanc, pour spots GU10/MR16 | 9009377048258 | 113127_1a.jpg | https://www.isoled.shop/pub/media/catalog/product/1/1/113127_1a.jpg | 113127_2.jpg | https://www.isoled.shop/pub/media/catalog/product/1/1/113127_2.jpg |  |  |  |  | 39 | 0 | 0 | 0 | 39 | Y | N | N | Y | N | N | N | N | N | Y | N | N | GU10 |  | Aluminium | [6 empty] | -20°C - 45°C |  | N | Note : Aucune base n'est incluse ! Veuillez choisir notre douille céramique optionnelle art. 111121 ou 111818 pour les spots GU10 ou la base céramique art. 111255 pour les spots MR16. |  |  |  | https://www.isoled.shop/pub/media/catalog/product/1/1/113125_skizze.jpg | 69 | 37 | [7 empty] | 64 mm |  | 49 | 9405119090 | CN |  | 271 | Note : Aucune base n'est incluse ! Veuillez choisir notre douille céramique optionnelle art. 111121 ou 111818 pour les spots GU10 ou la base céramique art. 111255 pour les spots MR16. | 9.9 | N | [9 empty] | blanc |  | Cadre d'installation Slim rond pour GU10/MR16, revêtement par poudre blanc de haute qualité, adapté à tous les souhaits individuels. | 2
113128 | Cadre d'encastrement carré, découpe 58mm, alu noir, pour spots GU10/MR16 | 9009377048265 | 113128_1a.jpg | https://www.isoled.shop/pub/media/catalog/product/1/1/113128_1a.jpg | [6 empty] | 27 | 79 | 79 | 168507 | 79 | Y | N | N | Y | N | N | N | N | N | Y | Y | N | GU10 |  | Aluminium | [6 empty] | 0°C - 40°C |  | N | Note : Aucune base n'est incluse ! Veuillez choisir notre douille céramique optionnelle art. 111121 ou 111818 pour les spots GU10 ou la base céramique art. 111255 pour les spots MR16. |  |  |  | https://www.isoled.shop/pub/media/catalog/product/1/1/113128_skizze.jpg |  | 25 | [7 empty] | 58 mm |  | 49 | 9405119090 | CN |  | 271 | Note : Aucune base n'est incluse ! Veuillez choisir notre douille céramique optionnelle art. 111121 ou 111818 pour les spots GU10 ou la base céramique art. 111255 pour les spots MR16. | 9.9 | N | [9 empty] | noir |  | Cadre d'installation carré pour GU10/MR16, revêtement par poudre noir de haute qualité, adapté à tous les souhaits individuels. | 2
113129 | Cadre d'encastrement rond, découpe 70mm, alu noir, pour spots GU10/MR16 | 9009377048289 | 113129_1a.jpg | https://www.isoled.shop/pub/media/catalog/product/1/1/113129_1a.jpg | [6 empty] | 29 | 0 | 0 | 0 | 84 | Y | N | N | Y | N | N | N | Y | N | Y | Y | N | GU10 |  | Aluminium | [6 empty] | 0°C - 40°C | IP20 | N | Note : Aucune base n'est incluse ! Veuillez choisir notre douille céramique optionnelle art. 111121 ou 111818 pour les spots GU10 ou la base céramique art. 111255 pour les spots MR16. |  |  |  | https://www.isoled.shop/pub/media/catalog/product/1/1/113129_skizze.jpg | 84 | 25 | [7 empty] | 72 mm |  | 49 | 9405119090 | CN |  | 271 | Note : Aucune base n'est incluse ! Veuillez choisir notre douille céramique optionnelle art. 111121 ou 111818 pour les spots GU10 ou la base céramique art. 111255 pour les spots MR16. | 11.9 | N | [9 empty] | noir |  | Cadre d'installation rond pour GU10/MR16, revêtement par poudre noir de haute qualité, adapté à tous les souhaits individuels. | 2
113130 | Luminaire LED monté en apparent LUNA 8W, blanc, rond, DN106,5, lumière indirecte, blanc chaud | 9009377048326 | 113130_1.jpg | https://www.isoled.shop/pub/media/catalog/product/1/1/113130_1.jpg | 113130_2.jpg | https://www.isoled.shop/pub/media/catalog/product/1/1/113130_2.jpg |  |  | 114156_3.jpg | https://www.isoled.shop/pub/media/catalog/product/1/1/114156_3.jpg | 65 | 0 | 0 | 0 | 330 | Y | N | N | Y | Y | N | N | N | N | N | Y | N |  |  | Aluminium | 220 - 240V AC | 120° |  |  |  | 38000 | -20°C - 40°C | IP20 | N |  | 80 |  | https://www.isoled.shop/pub/media/catalog/product/L/a/Label_806509_big_color.jpeg | https://www.isoled.shop/pub/media/catalog/product/1/1/113130_skizze.jpg | 106.5 |  | 8 | 100000 | 0 | G | 2700K | 300 | 8.2 |  | 13.9 | 117 | 9405119090 | CN | 95 | 311 |  | 42.5 | N | [6 empty] | https://www.isoled.shop/pub/media/catalog/product/L/a/Label_806509_big_color.jpeg | 806509 | https://eprel.ec.europa.eu/qr/806509 | blanc |  | Luminaire monté en apparent LUNA 8W, thermolaqué blanc de haute qualité, adapté pour le commerce spécialisé, le commerce, l'industrie, les architectes et les planificateurs. | 2
113131 | Luminaire LED monté en apparent LUNA 8W, blanc, rond, DN106,5, lumière indirecte, blanc neutre | 9009377048364 | 113131_1.jpg | https://www.isoled.shop/pub/media/catalog/product/1/1/113131_1.jpg | 113130_2.jpg | https://www.isoled.shop/pub/media/catalog/product/1/1/113130_2.jpg |  |  | 113131_3.jpg | https://www.isoled.shop/pub/media/catalog/product/1/1/113131_3.jpg | 65 | 0 | 0 | 0 | 330 | Y | N | N | Y | Y | N | N | N | N | N | Y | N |  |  | Aluminium | 220 - 240V AC | 120° |  |  |  | 38000 | -20°C - 40°C | IP20 | N |  | 80 |  | https://www.isoled.shop/pub/media/catalog/product/L/a/Label_806510_big_color.jpeg | https://www.isoled.shop/pub/media/catalog/product/1/1/113130_skizze.jpg | 106.5 |  | 8 | 100000 | 0 | G | 4000K | 350 | 8.2 |  | 13.68 | 117 | 9405119090 | CN | 111 | 312 |  | 42.5 | N | [6 empty] | https://www.isoled.shop/pub/media/catalog/product/L/a/Label_806510_big_color.jpeg | 806510 | https://eprel.ec.europa.eu/qr/806510 | blanc |  | Luminaire monté en apparent LUNA 8W, thermolaqué blanc de haute qualité, adapté pour le commerce spécialisé, le commerce, l'industrie, les architectes et les planificateurs. | 2
113132 | Luminaire LED monté en apparent LUNA 12W, blanc, rond, DN146, lumière indirecte, blanc chaud | 9009377048371 | 113132_1.jpg | https://www.isoled.shop/pub/media/catalog/product/1/1/113132_1.jpg | 113130_2.jpg | https://www.isoled.shop/pub/media/catalog/product/1/1/113130_2.jpg |  |  | 113132_3.jpg | https://www.isoled.shop/pub/media/catalog/product/1/1/113132_3.jpg | 75 | 0 | 0 | 0 | 600 | Y | N | N | Y | Y | N | N | N | N | N | Y | N |  |  | Aluminium | 220 - 240V AC | 120° |  |  |  | 38000 | -20°C - 40°C | IP20 | N |  | 80 |  | https://www.isoled.shop/pub/media/catalog/product/L/a/Label_806511_big_color.jpeg | https://www.isoled.shop/pub/media/catalog/product/1/1/113132_skizze.jpg | 146 |  | 15 | 100000 | 0 | G | 2700K | 600 | 15 |  | 16 | 117 | 9405119090 | CN | 191 | 312 |  | 62.3 | N | [6 empty] | https://www.isoled.shop/pub/media/catalog/product/L/a/Label_806511_big_color.jpeg | 806511 | https://eprel.ec.europa.eu/qr/806511 | blanc |  | Luminaire monté en apparent LUNA 12W, thermolaqué blanc de haute qualité, adapté aux commerces spécialisés, aux entreprises, à l'industrie, aux architectes et aux planificateurs. | 2
113133 | Luminaire LED monté en apparent LUNA 15W, blanc, rond, DN146, lumière indirecte, blanc neutre | 9009377048395 | 113133_1.jpg | https://www.isoled.shop/pub/media/catalog/product/1/1/113133_1.jpg | 113130_2.jpg | https://www.isoled.shop/pub/media/catalog/product/1/1/113130_2.jpg |  |  | 113133_3.jpg | https://www.isoled.shop/pub/media/catalog/product/1/1/113133_3.jpg | 75 | 0 | 0 | 0 | 600 | Y | N | N | Y | Y | N | N | N | N | N | Y | N |  |  | Aluminium | 220 - 240V AC | 120° |  |  |  | 38000 | -20°C - 40°C | IP20 | N |  | 80 |  | https://www.isoled.shop/pub/media/catalog/product/L/a/Label_806512_big_color.jpeg | https://www.isoled.shop/pub/media/catalog/product/1/1/113132_skizze.jpg | 146 |  | 15 | 100000 | 0 | G | 4000K | 650 | 15 |  | 16 | 117 | 9405119090 | CN | 207 | 313 |  | 62.3 | N | [6 empty] | https://www.isoled.shop/pub/media/catalog/product/L/a/Label_806512_big_color.jpeg | 806512 | https://eprel.ec.europa.eu/qr/806512 | blanc |  | Luminaire monté en apparent LUNA 15W, thermolaqué blanc de haute qualité, adapté pour le commerce spécialisé, le commerce, l'industrie, les architectes et les planificateurs. | 2
113134 | Luminaire LED monté en apparent LUNA 18W, blanc, rond, DN173, lumière indirecte, blanc chaud | 9009377048418 | 113134_1.jpg | https://www.isoled.shop/pub/media/catalog/product/1/1/113134_1.jpg | 113130_2.jpg | https://www.isoled.shop/pub/media/catalog/product/1/1/113130_2.jpg |  |  | 114158_3.jpg | https://www.isoled.shop/pub/media/catalog/product/1/1/114158_3.jpg | 80 | 0 | 0 | 0 | 850 | Y | N | N | Y | Y | N | N | N | N | N | Y | N |  |  | Aluminium | 220 - 240V AC | 120° |  |  |  | 38000 | -20°C - 40°C | IP20 | N |  | 80 |  | https://www.isoled.shop/pub/media/catalog/product/L/a/Label_806513_big_color.jpeg | https://www.isoled.shop/pub/media/catalog/product/1/1/113134_skizze.jpg | 173 |  | 18 | 100000 | 0 | G | 2700K | 950 | 18.9 |  | 19.41 | 117 | 9405119090 | CN | 302 | 313 |  | 80 | N | [6 empty] | https://www.isoled.shop/pub/media/catalog/product/L/a/Label_806513_big_color.jpeg | 806513 | https://eprel.ec.europa.eu/qr/806513 | blanc |  | Luminaire monté en apparent LUNA 18W, thermolaqué blanc de haute qualité, adapté pour le commerce spécialisé, le commerce, l'industrie, les architectes et les planificateurs. | 2
113135 | Luminaire LED monté en apparent LUNA 18W, blanc, rond, DN173, lumière indirecte, blanc neutre | 9009377048432 | 113135_1.jpg | https://www.isoled.shop/pub/media/catalog/product/1/1/113135_1.jpg | 113130_2.jpg | https://www.isoled.shop/pub/media/catalog/product/1/1/113130_2.jpg |  |  | 113133_3.jpg | https://www.isoled.shop/pub/media/catalog/product/1/1/113133_3.jpg | 80 | 0 | 0 | 0 | 850 | Y | N | N | Y | Y | N | N | N | N | N | Y | N |  |  | Aluminium | 220 - 240V AC | 120° |  |  |  | 38000 | -20°C - 40°C | IP20 | N |  | 80 |  | https://www.isoled.shop/pub/media/catalog/product/L/a/Label_806514_big_color.jpeg | https://www.isoled.shop/pub/media/catalog/product/1/1/113134_skizze.jpg | 173 |  | 18 | 100000 | 0 | G | 4000K | 1050 | 18.9 |  | 19.7 | 117 | 9405119090 | CN | 334 | 313 |  | 81 | N | [6 empty] | https://www.isoled.shop/pub/media/catalog/product/L/a/Label_806514_big_color.jpeg | 806514 | https://eprel.ec.europa.eu/qr/806514 | blanc |  | Luminaire monté en apparent LUNA 18W, revêtement par poudre blanc de haute qualité, adapté pour le commerce spécialisé, le commerce, l'industrie, les architectes et les planificateurs. | 2
113138 | Transformateur LED 24 V/DC, 0-60 W, grille slim | 9009377048470 | 113138_1.jpg | https://www.isoled.shop/pub/media/catalog/product/1/1/113138_1.jpg | [6 empty] | 30.5 | 47 | 182 | 260.9 | 260 | Y | N | N | Y | N | N | N | N | N | N | Y | N |  |  | Aluminium | 220 - 240V AC | [5 empty] | 0°C - 50°C | IP20 | N |  |  |  |  | https://www.isoled.shop/pub/media/catalog/product/1/1/113138_skizze.jpg | [8 empty] | 60 |  |  | 29 | 8504408390 | CN |  | 476 |  | 31.1 | N | [9 empty] | argent/gris |  | Transformateur LED 24V/DC, adapté à votre éclairage LED durable et fiable à l'intérieur. | 2
113139 | Transformateur LED 12 V/DC, 0-60 W, grille slim | 9009377048494 | 113139_1.jpg | https://www.isoled.shop/pub/media/catalog/product/1/1/113139_1.jpg | [6 empty] | 30.5 | 47 | 182 | 260.9 | 260 | Y | N | N | Y | N | N | N | N | N | N | Y | N |  |  | Aluminium | 220 - 240V AC | [5 empty] | 0°C - 50°C | IP20 | N |  |  |  |  | https://www.isoled.shop/pub/media/catalog/product/1/1/113139_skizze.jpg | [8 empty] | 60 |  |  | 28 | 8504408390 | CN |  | 471 |  | 31.1 | N | [9 empty] | argent/gris |  | Transformateur LED 12V/DC, adapté à votre éclairage LED durable et fiable à l'intérieur. | 2
113140 | Transformateur LED 24 V/DC, 0-100W, grille slim | 9009377048524 | 113140_1.jpg | https://www.isoled.shop/pub/media/catalog/product/1/1/113140_1.jpg | [6 empty] | 30.5 | 47 | 218 | 312.5 | 280 | Y | N | N | Y | N | N | N | N | N | N | Y | N |  |  | Aluminium | 220 - 240V AC | [5 empty] | 0°C - 50°C | IP20 | N |  |  |  |  | https://www.isoled.shop/pub/media/catalog/product/1/1/113140_skizze.jpg | [8 empty] | 100 |  |  | 29 | 8504408390 | CN |  | 479 |  | 42.5 | N | [9 empty] | argent/gris |  | Transformateur LED 24V/DC, adapté à votre éclairage LED durable et fiable à l'intérieur. | 2
113141 | Transformateur LED 24 V/DC, 0-300 W, grille slim | 9009377048548 | 113141_1.jpg | https://www.isoled.shop/pub/media/catalog/product/1/1/113141_1.jpg | [6 empty] | 30.5 | 60 | 284 | 519.72 | 520 | Y | N | N | Y | N | N | N | N | N | N | Y | N |  |  | Aluminium | 220 - 240V AC | [5 empty] | 0°C - 50°C | IP20 | N |  |  |  |  | https://www.isoled.shop/pub/media/catalog/product/1/1/113141_skizze.jpg | [8 empty] | 300 |  |  | 29 | 8504408390 | CN |  | 481 |  | 82.1 | N | [9 empty] | argent/gris |  | Transformateur LED 24V/DC, adapté à votre éclairage LED durable et fiable à l'intérieur. | 2
113142 | Transformateur LED 12 V/DC, 0-200 W, grille slim | 9009377048562 | 113142_1.jpg | https://www.isoled.shop/pub/media/catalog/product/1/1/113142_1.jpg | [6 empty] | 30.5 | 47 | 240 | 344.04 | 360 | Y | N | N | Y | N | N | N | N | N | N | Y | N |  |  | Aluminium | 220 - 240V AC | [5 empty] | 0°C - 50°C | IP20 | N |  |  |  |  | https://www.isoled.shop/pub/media/catalog/product/1/1/113142_skizze.jpg | [8 empty] | 200 |  |  | 28 | 8504408390 | CN |  | 472 |  | 64.4 | N | [9 empty] | argent/gris |  | Transformateur LED 12V/DC, adapté à votre éclairage LED durable et fiable à l'intérieur. | 2
113143 | LED CRI965 Linéaire10 Ruban, 24V DC, 15W, IP20, 6500K, rouleau de 5m, 280 LED/m | 9009377048586 | 113149_1.jpg | https://www.isoled.shop/pub/media/catalog/product/1/1/113149_1.jpg | 113073__2.jpg | https://www.isoled.shop/pub/media/catalog/product/1/1/113073__2.jpg |  |  |  |  | 2 | 10 | 5000 | 100000 | 96 | Y | N | N | Y | N | N | N | N | N | N | Y | N |  | SMD2115 |  | 24V DC | 120° |  |  |  | 53000 | 0°C - 45°C | IP20 | Y | Point de séparation: 25mm avec 7 CMS chacun ¦ Pitch (point lumineux centre-centre): 3,57mm ¦ 1 unité (rouleau) = 5m ¦ longueur max. de ruban LED par alimentation : 5m ¦ Tolérance de longueur + dilatation thermique : 1% ¦ masse de refroidissement nécessaire min. 140 gr/m ¦ ruban adhésif 3M 300LSE inclus ¦ Nettoyer et dégraisser le support avant de le coller ! Ne pas décoller à nouveau ! ¦ Les connecteurs du groupe : K1-210 / K2-210 conviennent ¦ PARTICULARITÉ : Câble de raccordement des deux côtés | 92 | gradable par PWM (alimentation en tension continue à modulation de largeur d'impulsion) via un contrôleur en amont ou un transformateur gradable | https://www.isoled.shop/pub/media/catalog/product/L/a/Label_805406_big_color.jpeg | https://www.isoled.shop/pub/media/catalog/product/1/1/113074_skizze11.jpg |  |  | 15 | 30000 | 0 | E | 6500K | 1850 | 15 |  |  | 214 | 8539510000 | CN | 589 | 96 | Point de séparation: 25mm avec 7 CMS chacun ¦ Pitch (point lumineux centre-centre): 3,57mm ¦ 1 unité (rouleau) = 5m ¦ longueur max. de ruban LED par alimentation : 5m ¦ Tolérance de longueur + dilatation thermique : 1% ¦ masse de refroidissement nécessaire min. 140 gr/m ¦ ruban adhésif 3M 300LSE inclus ¦ Nettoyer et dégraisser le support avant de le coller ! Ne pas décoller à nouveau ! ¦ Les connecteurs du groupe : K1-210 / K2-210 conviennent ¦ PARTICULARITÉ : Câble de raccordement des deux côtés | 129 | N | [6 empty] | https://www.isoled.shop/pub/media/catalog/product/L/a/Label_805406_big_color.jpeg | 805406 | https://eprel.ec.europa.eu/qr/805406 | blanc |  | LED IRC965 Linear10 ruban, dimmable, avec un indice de rendu des couleurs élevé, 5 ans de garantie, ligne lumineuse homogène, adapté pour les hôtels ou les couloirs. | 2
113419 | LED SIL842 ruban, 24V DC, 2,4W, IP20, 4200K, rouleau de 10m, 60 LED/m | 9009377053979 | 113419_1.jpg | https://www.isoled.shop/pub/media/catalog/product/1/1/113419_1.jpg | 113418_2.jpg | https://www.isoled.shop/pub/media/catalog/product/1/1/113418_2.jpg |  |  |  |  | 2 | 10 | 10000 | 200000 | 200 | Y | N | N | Y | N | N | N | N | N | N | Y | N |  | SMD3528 |  | 24V DC | 120° |  |  |  | 38000 | 0°C - 40°C | IP20 | Y | Point de séparation: 100mm avec 6 CMS chacun ¦ Pitch (point lumineux centre-centre): 16,67mm ¦ 1 unité (rouleau) = 10m ¦ Longueur max. de ruban LED par alimentation : 10m ¦ Tolérance de longueur + dilatation thermique : 1% ¦ masse de refroidissement nécessaire min. 45 gr/m ¦ ruban adhésif 3M VHB inclus ¦ Nettoyer et dégraisser le support avant de coller ! Ne pas décoller à nouveau ! ¦ Les connecteurs du groupe : C1-210 / C2-210 / K1-210 / K2-210 conviennent ¦ PARTICULARITÉ : Câble de raccordement des deux côtés | 82 | gradable par PWM (alimentation en tension continue à modulation de largeur d'impulsion) via un contrôleur en amont ou un transformateur gradable | https://www.isoled.shop/pub/media/catalog/product/L/a/Label_805597_big_color.jpeg | https://www.isoled.shop/pub/media/catalog/product/1/1/113418_skizze11.jpg |  |  | 2.5 | 30000 | 0 | E | 4200K | 300 | 2.5 |  |  | 153 | 8539510000 | CN | 95 | 128 | Point de séparation: 100mm avec 6 CMS chacun ¦ Pitch (point lumineux centre-centre): 16,67mm ¦ 1 unité (rouleau) = 10m ¦ Longueur max. de ruban LED par alimentation : 10m ¦ Tolérance de longueur + dilatation thermique : 1% ¦ masse de refroidissement nécessaire min. 45 gr/m ¦ ruban adhésif 3M VHB inclus ¦ Nettoyer et dégraisser le support avant de coller ! Ne pas décoller à nouveau ! ¦ Les connecteurs du groupe : C1-210 / C2-210 / K1-210 / K2-210 conviennent ¦ PARTICULARITÉ : Câble de raccordement des deux c | 81 | N | [6 empty] | https://www.isoled.shop/pub/media/catalog/product/L/a/Label_805597_big_color.jpeg | 805597 | https://eprel.ec.europa.eu/qr/805597 | blanc |  | LED SIL842-ruban, dimmable en continu, adapté pour l'intérieur avec une qualité supérieure et le meilleur rapport qualité/prix. | 2
113420 | LED SIL830 ruban, 24V DC, 2.4W, IP20, 3000K, rouleau de 10m, 60 LED/m | 9009377053993 | 113420_1.jpg | https://www.isoled.shop/pub/media/catalog/product/1/1/113420_1.jpg | 113418_2.jpg | https://www.isoled.shop/pub/media/catalog/product/1/1/113418_2.jpg |  |  |  |  | 2 | 10 | 10000 | 200000 | 200 | Y | N | N | Y | N | N | N | N | N | N | Y | N |  | SMD3528 |  | 24V DC | 120° |  |  |  | 38000 | 0°C - 40°C | IP20 | Y | Point de séparation: 100mm avec 6 CMS chacun ¦ Pitch (point lumineux centre-centre): 16,67mm ¦ 1 unité (rouleau) = 10m ¦ Longueur max. de ruban LED par alimentation : 10m ¦ Tolérance de longueur + dilatation thermique : 1% ¦ masse de refroidissement nécessaire min. 45 gr/m ¦ ruban adhésif 3M VHB inclus ¦ Nettoyer et dégraisser le support avant de coller ! Ne pas décoller à nouveau ! ¦ Les connecteurs du groupe : C1-210 / C2-210 / K1-210 / K2-210 conviennent ¦ PARTICULARITÉ : Câble de raccordement des deux côtés | 82 | gradable par PWM (alimentation en tension continue à modulation de largeur d'impulsion) via un contrôleur en amont ou un transformateur gradable | https://www.isoled.shop/pub/media/catalog/product/L/a/Label_805598_big_color.jpeg | https://www.isoled.shop/pub/media/catalog/product/1/1/113418_skizze11.jpg |  |  | 2.5 | 30000 | 0 | F | 3000K | 250 | 2.5 |  |  | 153 | 8539510000 | CN | 80 | 128 | Point de séparation: 100mm avec 6 CMS chacun ¦ Pitch (point lumineux centre-centre): 16,67mm ¦ 1 unité (rouleau) = 10m ¦ Longueur max. de ruban LED par alimentation : 10m ¦ Tolérance de longueur + dilatation thermique : 1% ¦ masse de refroidissement nécessaire min. 45 gr/m ¦ ruban adhésif 3M VHB inclus ¦ Nettoyer et dégraisser le support avant de coller ! Ne pas décoller à nouveau ! ¦ Les connecteurs du groupe : C1-210 / C2-210 / K1-210 / K2-210 conviennent ¦ PARTICULARITÉ : Câble de raccordement des deux c | 81 | N | [6 empty] | https://www.isoled.shop/pub/media/catalog/product/L/a/Label_805598_big_color.jpeg | 805598 | https://eprel.ec.europa.eu/qr/805598 | blanc |  | LED SIL830-ruban, dimmable en continu, adapté pour l'intérieur avec une qualité supérieure et le meilleur rapport qualité/prix | 2
113421 | Transformateur LED 12V/DC, 0-10W, SELV | 9009377054013 | 113421_1.jpg | https://www.isoled.shop/pub/media/catalog/product/1/1/113421_1.jpg | [6 empty] | 20.5 | 40 | 42 | 34440 | 45 | Y | N | N | Y | N | N | N | N | N | N | Y | N |  |  | Plastique | 220 - 240V AC |  |  | 80° |  |  | -20°C - 40°C | IP20 | N |  |  |  |  | https://www.isoled.shop/pub/media/catalog/product/1/1/113421_skizze.jpg | [8 empty] | 10 |  |  | 28 | 8504408390 | CN |  | 468 |  | 13.4 | N | [9 empty] | blanc |  | Transformateur LED 12V/DC, adapté à votre éclairage LED durable et fiable à l'intérieur. | 2
113425 | Luminaire suspendu LED de bureau Up+Down, 20+20W, DN610, blanc, UGR<19, 4000K, dimmable | 9009377054082 | 113425_1.jpg | https://www.isoled.shop/pub/media/catalog/product/1/1/113425_1.jpg | 113425_2.jpg | https://www.isoled.shop/pub/media/catalog/product/1/1/113425_2.jpg |  |  | 113425_1a.jpg | https://www.isoled.shop/pub/media/catalog/product/1/1/113425_1a.jpg | 15 | 0 | 0 | 0 | 3820 | Y | N | Y | Y | N | N | N | N | N | N | Y | N |  |  | Aluminium | 230V AC | 100°x100° |  |  |  | 54000 | -20° - 40° | IP20 | Y | Longueur de la suspension : max. 1,5m | 80 | Plage de variation : 20-100% du flux lumineux avec un gradateur TRIAC ¦ Recommandation : utiliser un actionneur de gradation à coupure de phase ¦ La composante de scintillement dépend de l'actionneur de gradation utilisé et du type de gradation ¦ Sans scintillement à l'état non gradé | https://www.isoled.shop/pub/media/catalog/product/L/a/Label_806356_big_color.jpeg | https://www.isoled.shop/pub/media/catalog/product/1/1/113425_skizze.jpg | 610 |  | 40 | 30000 | 0 | E | 4000K | 4300 | 40 |  |  | 256 | 9405119090 | CN | 1916 | 195 | Longueur de la suspension : max. 1,5m | 269 | N | Overview / Übersicht | [5 empty] | https://www.isoled.shop/pub/media/catalog/product/L/a/Label_806356_big_color.jpeg | 806356 | https://eprel.ec.europa.eu/qr/806356 | blanc |  | Luminaire suspendu LED Office Up+Down, dimmable en continu, angle de rayonnement asynchrone, adaptée au bureau ou à l'éclairage hôtelier. | 2
113426 | Pendentif de bureau LED direct/indirect, 20+20W, 30x120cm, blanc, UGR<19, 3000K, dimmable | 9009377054105 | 113426_1.jpg | https://www.isoled.shop/pub/media/catalog/product/1/1/113426_1.jpg | 113426_21.jpg | https://www.isoled.shop/pub/media/catalog/product/1/1/113426_21.jpg |  |  | 113426_1a.jpg | https://www.isoled.shop/pub/media/catalog/product/1/1/113426_1a.jpg | 14 | 295 | 1195 | 4.94 | 3840 | Y | N | N | Y | N | N | N | N | N | N | Y | N |  |  | Aluminium | 230V AC | 100°x100° |  |  |  | 54000 | -20° - 40° | IP20 | Y |  | 80 | Plage de variation : 20 à 100 % du flux lumineux avec un gradateur TRIAC ¦ Recommandation : utiliser un actionneur de gradation à angle de phase ¦ La composante de scintillement dépend de l'actionneur de gradation utilisé et du type de gradation ¦ Sans scintillement à l'état non gradé | https://www.isoled.shop/pub/media/catalog/product/L/a/Label_806357_big_color.jpeg | https://www.isoled.shop/pub/media/catalog/product/1/1/113426_skizze.jpg |  |  | 40 | 30000 | 0 | F | 3000K | 3700 | 40 |  |  | 256 | 9405119090 | CN | 1649 | 197 |  | 239.9 | N | Overview / Übersicht | [5 empty] | https://www.isoled.shop/pub/media/catalog/product/L/a/Label_806357_big_color.jpeg | 806357 | https://eprel.ec.europa.eu/qr/806357 | blanc |  | Luminaire suspendu LED Office Up+Down, dimmable en continu, angle de rayonnement asynchrone, adaptée aux bureaux ou à l'éclairage hôtelier. | 2
113427 | Pendentif de bureau LED direct/indirect, 20+20W, 30x120cm, blanc, UGR<19, 4000K, dimmable | 9009377054129 | 113427_1.jpg | https://www.isoled.shop/pub/media/catalog/product/1/1/113427_1.jpg | 113427_21.jpg | https://www.isoled.shop/pub/media/catalog/product/1/1/113427_21.jpg |  |  | 113427_1a.jpg | https://www.isoled.shop/pub/media/catalog/product/1/1/113427_1a.jpg | 14 | 295 | 1195 | 4.94 | 3840 | Y | N | N | Y | N | N | N | N | N | N | Y | N |  |  | Aluminium | 220 - 240V AC | 100° |  |  |  | 54000 | -20°C - 40°C | IP20 | Y |  | 80 | Plage de variation : 20 à 100 % du flux lumineux avec un gradateur TRIAC ¦ Recommandation : utiliser un actionneur de gradation à angle de phase ¦ La composante de scintillement dépend de l'actionneur de gradation utilisé et du type de gradation ¦ Sans scintillement à l'état non gradé | https://www.isoled.shop/pub/media/catalog/product/L/a/Label_806358_big_color.jpeg | https://www.isoled.shop/pub/media/catalog/product/1/1/113426_skizze.jpg |  |  | 40 | 30000 | 0 | E | 4000K | 4000 | 40 |  |  | 256 | 9405119090 | CN | 1782 | 197 |  | 239.9 | N | Overview / Übersicht | [5 empty] | https://www.isoled.shop/pub/media/catalog/product/L/a/Label_806358_big_color.jpeg | 806358 | https://eprel.ec.europa.eu/qr/806358 | blanc |  | Luminaire suspendu LED Office Up+Down, dimmable en continu, adaptée au bureau ou à l'éclairage hôtelier. | 2
113431 | Collerette en aluminium rond chromé mat en retrait pour spot encastré Sys-90 | 9009377054181 | 113431_1a.jpg | https://www.isoled.shop/pub/media/catalog/product/1/1/113431_1a.jpg | 113431_2a.jpg | https://www.isoled.shop/pub/media/catalog/product/1/1/113431_2a.jpg |  |  |  |  | 17.2 | 0 | 0 | 0 | 75 | Y | N | N | Y | N | N | N | N | N | N | N | N |  |  | Aluminium | [6 empty] | -20°C - 45°C |  | - |  |  |  |  | https://www.isoled.shop/pub/media/catalog/product/1/1/113431_skizze2.jpg | 108 | 16 |  |  | 0 | [6 empty] | 227 | 9405990090 | CN |  | 224 |  | 9.9 | N | Overview / Übersicht | [8 empty] | argent/gris |  | Couverture aluminium rond chromé mat pour spot encastré Sys-90, adapté à chaque souhait d'éclairage individuel. | 2
113432 | Connecteur pour TUNNEL, SURF16, LAMP35, CORNER20N, Double/Single Curve, HIDE, 180°, set de 4 pièces | 9009377054204 | 113432_1.jpg | https://www.isoled.shop/pub/media/catalog/product/1/1/113432_1.jpg | [6 empty] | 2 | 8.5 | 55 | 935 | 26 | Y | N | N | Y | N | N | N | N | N | N | N | N |  |  | Aluminium | [6 empty] | -20°C - 45°C |  | - | pour profil CORNER20/LAMP35/LAMP35 EDGE/??passage de câble TUNNEL |  |  |  | https://www.isoled.shop/pub/media/catalog/product/1/1/113432_Skizze.jpg |  |  |  |  | 0 | [6 empty] | 188 | 7326909890 | CN |  | 248 | pour profil CORNER20/LAMP35/LAMP35 EDGE/??passage de câble TUNNEL | 8.2 | N | [9 empty] | argent/gris |  | Connecteur pour profil SURF16/CORNER20/LAMP35/LAMP35 EDGE/gaine de câble TUNNEL 180°, pour ruban LED de différents types de notre vaste assortiment. | 2
113433 | Connecteur d'angle p. TUNNEL, SURF16, LAMP35, CORNER20N, Double/Single Curve, HIDE, 90°, set de 4 | 9009377054228 | 113433_1.jpg | https://www.isoled.shop/pub/media/catalog/product/1/1/113433_1.jpg | [6 empty] | 2 | 31 | 31 | 1922 | 15 | Y | N | N | Y | N | N | N | N | N | N | N | N |  |  | Aluminium | [6 empty] | -20°C - 45°C |  |  | pour profil CORNER20/LAMP35/LAMP35 EDGE/??passage de câble TUNNEL |  |  |  | https://www.isoled.shop/pub/media/catalog/product/1/1/113433_Skizze.jpg |  |  |  |  | 0 | [6 empty] | 192 | 7326909890 | CN |  | 248 | pour profil CORNER20/LAMP35/LAMP35 EDGE/??passage de câble TUNNEL | 9.5 | N | [9 empty] | argent/gris |  | Connecteur d'angle pour profilé SURF16/CORNER20/LAMP35/LAMP35 EDGE/gaine de câbles TUNNEL 90°, adapté aux ruban LED les plus diverses de notre vaste assortiment. | 2
113434 | Connecteur pour SURF12 Rail, 180°, jeu de 4 | 9009377054242 | 113434_1.jpg | https://www.isoled.shop/pub/media/catalog/product/1/1/113434_1.jpg | [6 empty] | 3 | 5.6 | 52 | 873.6 | 6 | Y | N | N | Y | N | N | N | N | N | N | N | N |  |  | Aluminium | [6 empty] | -20°C - 45°C |  | - | pour le profilé DIVE24/DIVE24 FLAT/SURF12 RAIL/SURF24/SURF24 FLAT | [8 empty] | 0 | [6 empty] | 187 | 7326909890 | CN |  | 250 | pour le profilé DIVE24/DIVE24 FLAT/SURF12 RAIL/SURF24/SURF24 FLAT | 8.2 | N | [9 empty] | argent/gris |  | Connecteur pour profil DIVE24/DIVE24 FLAT/SURF12 RAIL/SURF24/SURF24 FLAT 180°, adapté pour les ruban LED de différents types de notre vaste assortiment. | 2
113435 | Connecteur d'angle pour SURF12 Rail, 90°, set de 4 pièces | 9009377054266 | 113435_1.jpg | https://www.isoled.shop/pub/media/catalog/product/1/1/113435_1.jpg | [6 empty] | 6 | 29 | 29 | 5046 | 10 | Y | N | N | Y | N | N | N | N | N | N | N | N |  |  | Aluminium | [6 empty] | -20°C - 45°C |  | - | pour le profilé DIVE24/DIVE24 FLAT/SURF12 RAIL/SURF24/SURF24 FLAT |  |  |  | https://www.isoled.shop/pub/media/catalog/product/1/1/113435_Skizze.jpg |  |  |  |  | 0 | [6 empty] | 187 | 7326909890 | CN |  | 250 | pour le profilé DIVE24/DIVE24 FLAT/SURF12 RAIL/SURF24/SURF24 FLAT | 9.3 | N | [9 empty] | argent/gris |  | Connecteur d'angle pour profil DIVE24/DIVE24 FLAT/SURF12 RAIL/SURF24/SURF24 FLAT 90°, adapté pour les ruban LED de différents types de notre vaste assortiment. | 2
112499 | Télécommande multifonction Sys-One RVB 1 zone | 9009377034411 | 112499_1.jpg | https://www.isoled.shop/pub/media/catalog/product/1/1/112499_1.jpg | [6 empty] | 11.5 | 40 | 136.5 | 62790 | 90 | Y | N | N | Y | N | N | N | N | N | N | Y | N |  |  | plastique | 3V DC | [5 empty] | -20°C - 50°C | IP20 | - | 1 zone RVB, chaque canal (R+G+B) peut être contrôlé individuellement, peut être appris à un nombre quelconque de séquenceurs Sys-One dans une zone de réception radio commune (max. 30 mètres). Fonctionnement avec une pile bouton (incluse). |  | Gradation possible par paliers de 5 %, y compris le mode de changement automatique de couleur. |  | https://www.isoled.shop/pub/media/catalog/product/1/1/112499_skizze1.jpg | [11 empty] | 180 | 8537109899 | CN |  | 452 | 1 zone RVB, chaque canal (R+G+B) peut être contrôlé individuellement, peut être appris à un nombre quelconque de séquenceurs Sys-One dans une zone de réception radio commune (max. 30 mètres). Fonctionnement avec une pile bouton (incluse). | 47.9 | N | Overview / Übersicht |  | Übersichtsblatt | [6 empty] | noir |  | Sys-One RVB 1 zone télécommande multifonction, adaptée à la commande et à la variation de votre éclairage LED, même à distance. | 2
112500 | Télécommande multifonction Sys-One RVB+blanc 4 zones | 9009377034428 | 112500_1.jpg | https://www.isoled.shop/pub/media/catalog/product/1/1/112500_1.jpg | [6 empty] | 17 | 55 | 120 | 112200 | 90 | Y | N | N | Y | N | N | N | N | N | N | Y | N |  |  | Plastique | 4 - 5V DC | [5 empty] | -20°C - 50°C | IP20 | - | 4 zones (RVB) peuvent être contrôlées séparément ou de manière synchrone, peuvent être éduquées à un nombre quelconque de séquenceurs Sys-One dans une zone de réception radio commune (max. 30 mètres), le canal blanc est adressé et gradé via le bouton W au centre de la roue des couleurs, 3 emplacements mémoire, 3 piles AAA requises (non incluses). |  | gradation progressive RVB+W |  | https://www.isoled.shop/pub/media/catalog/product/1/1/112500_skizze2.jpg | [11 empty] | 180 | 8537109899 | CN |  | 453 | 4 zones (RVB) peuvent être contrôlées séparément ou de manière synchrone, peuvent être éduquées à un nombre quelconque de séquenceurs Sys-One dans une zone de réception radio commune (max. 30 mètres), le canal blanc est adressé et gradé via le bouton W au centre de la roue des couleurs, 3 emplacements mémoire, 3 piles AAA requises (non incluses). | 94.9 | N | Overview / Übersicht |  | Übersichtsblatt | [6 empty] | noir |  | Sys-One RVB+W 4 zones télécommande multifonction, adapté pour la commande et la variation de votre éclairage LED, même à distance. | 2
112501 | Contrôleur Sys-One RVB 1 zone à encastrer + batterie | 9009377034435 | 112501_1_iso.jpg | https://www.isoled.shop/pub/media/catalog/product/1/1/112501_1_iso.jpg | [6 empty] | 46 | 86 | 86 | 340216 | 120 | Y | N | N | Y | N | N | N | N | N | N | Y | N |  |  | Plastique | 3V DC | [5 empty] | -20°C - 50°C | IP20 | - | 1 zone RVB, peut être éduqué à un nombre quelconque de séquenceurs Sys-One dans une zone de réception radio commune (max. 30 mètres). CONTROLE : Marche/arrêt par simple pression, passage en mode changement de couleur par double clic sur le bouton. Fonctionnement avec une pile bouton (incluse) |  | possibilité de gradation en continu, sélection en continu RVB (double clic) |  | https://www.isoled.shop/pub/media/catalog/product/1/1/112501_skizze.jpg | [11 empty] | 180 | 8537109899 | CN |  | 452 | 1 zone RVB, peut être éduqué à un nombre quelconque de séquenceurs Sys-One dans une zone de réception radio commune (max. 30 mètres). CONTROLE : Marche/arrêt par simple pression, passage en mode changement de couleur par double clic sur le bouton. Fonctionnement avec une pile bouton (incluse) | 79.9 | N | Overview / Übersicht |  | Übersichtsblatt | [6 empty] | blanc |  | Sys-One RVB 1 zone télécommande encastrable à bouton rotatif avec pile, adaptée à la commande et à la variation de votre éclairage LED, même à distance. | 2
112502 | Contrôleur Sys-One RVB 1 zone à touche à monter en saillie + batterie | 9009377034442 | 112502_2_iso.jpg | https://www.isoled.shop/pub/media/catalog/product/1/1/112502_2_iso.jpg | [6 empty] | 13.8 | 86 | 86 | 102064.8 | 120 | Y | N | N | Y | N | N | N | N | N | N | Y | N |  |  | Plastique | 3V DC | [5 empty] | -20°C - 50°C | IP20 | - | 1 zone RVB, peut être éduqué à un nombre quelconque de séquenceurs Sys-One dans une zone de réception radio commune (max. 30 mètres). Aucune boîte d'installation n'est requise ! Peut être collé à l'aide de la feuille adhésive fournie ou vissé à l'aide du cadre de montage inclus. Fonctionnement sur batterie avec pile bouton (incluse) |  | y compris le mode de changement automatique de couleur |  | https://www.isoled.shop/pub/media/catalog/product/1/1/112491_skizze4.jpg | [11 empty] | 180 | 8537109899 | CN |  | 452 | 1 zone RVB, peut être éduqué à un nombre quelconque de séquenceurs Sys-One dans une zone de réception radio commune (max. 30 mètres). Aucune boîte d'installation n'est requise ! Peut être collé à l'aide de la feuille adhésive fournie ou vissé à l'aide du cadre de montage inclus. Fonctionnement sur batterie avec pile bouton (incluse) | 99.9 | N | Overview / Übersicht | [8 empty] | blanc |  | Sys-One RVB 1 zone télécommande à touches pour montage en saillie avec pile, adapté pour commander et faire varier l'intensité de votre éclairage LED, même à distance. | 2
112503 | Contrôleur Sys-One RVB 1 zone à encastrer sans cadre, avec batterie | 9009377034459 | 112503.jpg | https://www.isoled.shop/pub/media/catalog/product/1/1/112503.jpg | [6 empty] | 48 | 72 | 72 | 248832 | 120 | Y | N | Y | Y | N | N | N | N | N | N | Y | N |  |  | Plastique | 3V DC | [5 empty] | -20°C - 50°C | IP20 | - | 1 zone RVB, compatible avec la gamme d'interrupteurs Busch & Jäger, peut être éduquée à un nombre quelconque de séquenceurs Sys-One dans un rayon de réception radio commun (max. 20 mètres). Fonctionnement avec une pile bouton (incluse) |  | réglage progressif par bouton rotatif |  | https://www.isoled.shop/pub/media/catalog/product/1/1/112503_skizze2.jpg |  | 34 | [9 empty] | 180 | 8537109899 | CN |  | 452 | 1 zone RVB, compatible avec la gamme d'interrupteurs Busch & Jäger, peut être éduquée à un nombre quelconque de séquenceurs Sys-One dans un rayon de réception radio commun (max. 20 mètres). Fonctionnement avec une pile bouton (incluse) | 59.9 | N | Overview / Übersicht |  | Übersichtsblatt | [6 empty] | blanc |  | Sys-One RVB 1 zone télécommande à bouton rotatif encastrable sans cadre avec pile, adapté pour commander et faire varier l'intensité de votre éclairage LED, même à distance. | 2
112504 | Contrôleur sur table Sys-One RVB 1 zone + batterie | 9009377034282 | 112504_2.jpg | https://www.isoled.shop/pub/media/catalog/product/1/1/112504_2.jpg | [6 empty] | 70 | 65 | 105 | 477750 | 120 | Y | N | N | Y | N | N | N | N | N | N | Y | N |  |  | Plastique | 3V DC | [5 empty] | -20°C - 50°C | IP20 | - | 1 zone RVB, peut être éduqué à un nombre quelconque de séquenceurs Sys-One dans une zone de réception radio commune (max. 30 mètres). CONTROLE : Marche/arrêt par simple pression, passage en mode changement de couleur par double clic sur le bouton. Fonctionnement avec une pile bouton (incluse) |  | gradable à l'infini, sélection variable à l'infini RVB (double clic) |  | https://www.isoled.shop/pub/media/catalog/product/1/1/112498_skizze1.jpg | [11 empty] | 180 | 8537109899 | CN |  | 452 | 1 zone RVB, peut être éduqué à un nombre quelconque de séquenceurs Sys-One dans une zone de réception radio commune (max. 30 mètres). CONTROLE : Marche/arrêt par simple pression, passage en mode changement de couleur par double clic sur le bouton. Fonctionnement avec une pile bouton (incluse) | 79.9 | N | Overview / Übersicht |  | Übersichtsblatt | [6 empty] | noir |  | Sys-One RVB 1 zone télécommande de table avec pile, adapté pour la commande et la variation de votre éclairage LED, même à distance. | 2
112505 | Contrôleur Sys-One RVB+blanc 4 zones à encastrer, 230 V AC | 9009377034466 | 112505_1_iso.jpg | https://www.isoled.shop/pub/media/catalog/product/1/1/112505_1_iso.jpg | [6 empty] | 30 | 86 | 86 | 221880 | 150 | Y | N | N | Y | N | N | N | N | N | N | Y | N |  |  | Plastique | 220 - 240V AC | [5 empty] | -20°C - 50°C | IP20 | - | Contrôleur mural radio RVBW 4 zones, nécessite une tension d'alimentation de 230V, peut être appris à un nombre quelconque de séquenceurs Sys-One dans une zone de réception radio commune (max. 30 mètres). La programmation est conservée même après la déconnexion de l'alimentation électrique. |  | gradation en continu, sélection en continu RVB+W, y compris mode de changement de couleur automatique |  | https://www.isoled.shop/pub/media/catalog/product/1/1/112505_skizze1.jpg | [11 empty] | 180 | 8526920090 | CN |  | 453 | Contrôleur mural radio RVBW 4 zones, nécessite une tension d'alimentation de 230V, peut être appris à un nombre quelconque de séquenceurs Sys-One dans une zone de réception radio commune (max. 30 mètres). La programmation est conservée même après la déconnexion de l'alimentation électrique. | 129.9 | N | Overview / Übersicht |  | Übersichtsblatt | [6 empty] | blanc |  | Sys-One RVB+W télécommande tactile encastrable 4 zones, adaptée à la commande et à la variation de votre éclairage LED, même à distance. | 2
112506 | LED CRI930 Ruban Angle, 24V DC, 10W, IP20, 3000K, rouleau de 5m, 112 LED/m | 9009377034329 | 112506_1_isoled.jpg | https://www.isoled.shop/pub/media/catalog/product/1/1/112506_1_isoled.jpg | 112506_2.jpg | https://www.isoled.shop/pub/media/catalog/product/1/1/112506_2.jpg |  |  | 112506_3_isoled.jpg | https://www.isoled.shop/pub/media/catalog/product/1/1/112506_3_isoled.jpg | 2 | 8 | 5000 | 80000 | 116 | Y | Y | Y | Y | N | N | N | N | N | N | Y | N |  | SMD3014 |  | 24V DC | 120° |  | 34° |  | 53000 | 0°C - 45°C | IP20 | Y | Point de séparation: 62,5mm avec 7 SMD chacun ¦ Pitch (point lumineux centre-centre): 8,93mm ¦ 1 unité (rouleau) = 5m ¦ Longueur max. de la ruban LED par alimentation: 5m ¦ Tolérance de longueur + dilatation thermique : 1% ¦ Masse de refroidissement nécessaire min. 45 gr/m ¦ Ruban adhésif 3M VHB inclus ¦ Nettoyer et dégraisser le support avant le collage ! Ne pas décoller à nouveau ! ¦ Les connecteurs du groupe : K2-28 conviennent. | 90 | dimmable via PWM (alimentation en tension continue à modulation de largeur d'impulsion) via un contrôleur en amont ou un transformateur dimmable | https://www.isoled.shop/pub/media/catalog/product/L/a/Label_805647_big_color.jpeg | https://www.isoled.shop/pub/media/catalog/product/1/1/112506_skizze11.jpg |  |  | 9 | 30000 | 0 | E | 3000K | 1000 | 10 |  |  | 351 | 8539510000 | CN | 318 | 366 | Point de séparation: 62,5mm avec 7 SMD chacun ¦ Pitch (point lumineux centre-centre): 8,93mm ¦ 1 unité (rouleau) = 5m ¦ Longueur max. de la ruban LED par alimentation: 5m ¦ Tolérance de longueur + dilatation thermique : 1% ¦ Masse de refroidissement nécessaire min. 45 gr/m ¦ Ruban adhésif 3M VHB inclus ¦ Nettoyer et dégraisser le support avant le collage ! Ne pas décoller à nouveau ! ¦ Les connecteurs du groupe : K2-28 conviennent. | 271.3 | N | [6 empty] | https://www.isoled.shop/pub/media/catalog/product/L/a/Label_805647_big_color.jpeg | 805647 | https://eprel.ec.europa.eu/qr/805647 | blanc |  | LED IRC930-ruban Angle, dimmable, adapté pour les pièces où un éclairage naturel est souhaité. Elles correspondent à 99% à la lumière naturelle du soleil. | 2
112507 | LED CRI942 Ruban Angle, 24V DC, 10W, IP20, 4200K, rouleau de 5m, 112 LED/m | 9009377034350 | 112507_1_isoled.jpg | https://www.isoled.shop/pub/media/catalog/product/1/1/112507_1_isoled.jpg | 112506_2.jpg | https://www.isoled.shop/pub/media/catalog/product/1/1/112506_2.jpg |  |  | 112507_3_isoled.jpg | https://www.isoled.shop/pub/media/catalog/product/1/1/112507_3_isoled.jpg | 2 | 8 | 5000 | 80000 | 203 | Y | Y | Y | Y | N | N | N | N | N | N | Y | N |  | SMD3014 |  | 24V DC | 120° |  | 34° |  | 53000 | 0°C - 45°C | IP20 | Y | Point de séparation: 62,5mm avec 7 SMD chacun ¦ Pitch (point lumineux centre-centre): 8,93mm ¦ 1 unité (rouleau) = 5m ¦ Longueur max. de la ruban LED par alimentation: 5m ¦ Tolérance de longueur + dilatation thermique : 1% ¦ Masse de refroidissement nécessaire min. 45 gr/m ¦ Ruban adhésif 3M VHB inclus ¦ Nettoyer et dégraisser le support avant le collage ! Ne pas décoller à nouveau ! ¦ Les connecteurs du groupe : K2-28 conviennent. | 90 | dimmable par PWM (alimentation en tension continue à modulation de largeur d'impulsion) via un contrôleur en amont ou un transformateur dimmable | https://www.isoled.shop/pub/media/catalog/product/L/a/Label_805648_big_color.jpeg | https://www.isoled.shop/pub/media/catalog/product/1/1/112506_skizze11.jpg |  |  | 9 | 30000 | 0 | E | 4200K | 1000 | 10 |  |  | 351 | 8539510000 | CN | 318 | 366 | Point de séparation: 62,5mm avec 7 SMD chacun ¦ Pitch (point lumineux centre-centre): 8,93mm ¦ 1 unité (rouleau) = 5m ¦ Longueur max. de la ruban LED par alimentation: 5m ¦ Tolérance de longueur + dilatation thermique : 1% ¦ Masse de refroidissement nécessaire min. 45 gr/m ¦ Ruban adhésif 3M VHB inclus ¦ Nettoyer et dégraisser le support avant le collage ! Ne pas décoller à nouveau ! ¦ Les connecteurs du groupe : K2-28 conviennent. | 271.3 | N | [6 empty] | https://www.isoled.shop/pub/media/catalog/product/L/a/Label_805648_big_color.jpeg | 805648 | https://eprel.ec.europa.eu/qr/805648 | blanc |  | LED IRC942-ruban Angle, dimmable, adapté pour les pièces où un éclairage naturel est souhaité. Elles correspondent à 99% à la lumière naturelle du soleil. | 2
112509 | Profilé de montage MINI-AB10, blanc L : 200cm | 9009377034473 | 112509_1.jpg | https://www.isoled.shop/pub/media/catalog/product/1/1/112509_1.jpg |  |  |  |  | 112509_3.jpg | https://www.isoled.shop/pub/media/catalog/product/1/1/112509_3.jpg | 6 | 15.2 | 2000 | 182400 | 168 | Y | N | Y | Y | N | N | N | N | N | N | N | N |  |  | Aluminium | [6 empty] | -20°C - 45°C |  | - | IMPORTANT : La surface adhésive doit être dégraissée avant l'utilisation ! N'utilisez pas d'alcool, d'alcool à brûler ou de produits de nettoyage, mais par exemple l'article 113663 ! Structure Profilé de montage en aluminium anodisé blanc, sans couvercle ni accessoires, faible hauteur de 6 mm, le couvercle est affleurant au bord supérieur. ( 1 pièce = 2 mètres ) |  |  |  | https://www.isoled.shop/pub/media/catalog/product/1/1/111359_2_iso.jpg | [11 empty] | 185 | 7604299090 | PL |  | 240 | IMPORTANT : La surface adhésive doit être dégraissée avant l'utilisation ! N'utilisez pas d'alcool, d'alcool à brûler ou de produits de nettoyage, mais par exemple l'article 113663 ! Structure Profilé de montage en aluminium anodisé blanc, sans couvercle ni accessoires, faible hauteur de 6 mm, le couvercle est affleurant au bord supérieur. ( 1 pièce = 2 mètres ) | 22.9 | N | Übersicht DE | [8 empty] | blanc |  | Profilé de montage MINI-AB10, utilisable à l'extérieur, adapté aux rubans flexibles les plus divers de notre vaste gamme. | 2
112512 | Ampoule LED G4 33SMD, 3,5W, blanc chaud | 9009377034541 | 112512_1_iso.jpg | https://www.isoled.shop/pub/media/catalog/product/1/1/112512_1_iso.jpg |  |  |  |  | 112512_2.jpg | https://www.isoled.shop/pub/media/catalog/product/1/1/112512_2.jpg | 0 | 0 | 34 | 0 | 10 | Y | N | N | Y | N | N | N | N | N | N | Y | N | G4 | SMD2835 | Plastique | 12V AC/DC | 270° |  | 43° |  | 38000 | -20°C - 35°C | IP20 | N | Comme pour toutes les lampes LED, la circulation de l'air doit être suffisante pour maintenir les températures ambiantes dans les valeurs admissibles ! | 81 | non gradable, la composante de scintillement dépend du transformateur utilisé, recommandation : utiliser un transformateur DC pour le fonctionnement | https://www.isoled.shop/pub/media/catalog/product/L/a/Label_806318_big_color.jpeg | https://www.isoled.shop/pub/media/catalog/product/1/1/112512_skizze1.jpg | 16 |  | 2.7 | 30000 | 0 | F | 2700K | 320 | 3.5 |  | 4 | 9 | 8539520000 | CN | 30 | 380 | Comme pour toutes les lampes LED, la circulation de l'air doit être suffisante pour maintenir les températures ambiantes dans les valeurs admissibles ! | 8.2 | N | [6 empty] | https://www.isoled.shop/pub/media/catalog/product/L/a/Label_806318_big_color.jpeg | 806318 | https://eprel.ec.europa.eu/qr/806318 | blanc |  | G4 LED 33SMD, utilisable à l'extérieur, adapté pour les magasins, les salons, les chambres à coucher, les expositions, les restaurants, les galeries, les salles à manger, etc. | 2
112514 | Ampoule LED G4 33SMD, 3,5 W, blanc neutre | 9009377034589 | 112514_1.jpg | https://www.isoled.shop/pub/media/catalog/product/1/1/112514_1.jpg |  |  |  |  | 112514_2.jpg | https://www.isoled.shop/pub/media/catalog/product/1/1/112514_2.jpg | 0 | 0 | 44 | 0 | 10 | Y | N | N | Y | N | N | N | N | N | N | Y | N | G4 | SMD2835 | Plastique | 12V AC/DC | 270° |  | 43° |  | 38000 | -20°C - 35°C | IP20 | N | Comme pour toutes les lampes LED, la circulation de l'air doit être suffisante pour maintenir les températures ambiantes dans les valeurs admissibles ! | 85 | non gradable, la composante de scintillement dépend du transformateur utilisé, recommandation : utiliser un transformateur DC pour le fonctionnement | https://www.isoled.shop/pub/media/catalog/product/L/a/Label_806320_big_color.jpeg | https://www.isoled.shop/pub/media/catalog/product/1/1/112514_skizze.jpg | 16 |  | 2.7 | 30000 | 0 | E | 4200K | 330 | 3.5 |  | 3.4 | 9 | 8539520000 | CN | 31 | 381 | Comme pour toutes les lampes LED, la circulation de l'air doit être suffisante pour maintenir les températures ambiantes dans les valeurs admissibles ! | 8.2 | N | [6 empty] | https://www.isoled.shop/pub/media/catalog/product/L/a/Label_806320_big_color.jpeg | 806320 | https://eprel.ec.europa.eu/qr/806320 | blanc |  | G4 LED 33SMD, utilisable à l'extérieur, adapté pour les magasins, les salons, les chambres à coucher, les expositions, les restaurants, les galeries, les salles à manger, etc. | 2
112528 | Passage de câbles TUNNEL, 200 cm | 9009377034824 | 112528_1_1.jpg | https://www.isoled.shop/pub/media/catalog/product/1/1/112528_1_1.jpg | 112525_2_1.jpg | https://www.isoled.shop/pub/media/catalog/product/1/1/112525_2_1.jpg |  |  |  |  | 12.97 | 16.8 | 2000 | 435792 | 250 | Y | N | N | Y | N | N | N | N | N | N | Y | N |  |  | Aluminium | [6 empty] | 0°C - 40°C | IP20 | - | Masse frigorifique = 125 grammes/mètre, L'antivol TUNNEL est adapté aux profilés SURF/DIVE/ROUND/CORNER 12/14/20/24 (FLAT)/LAMP35 EDGE 20 et se monte facilement sur les profilés grâce à un système de clic. |  |  |  | https://www.isoled.shop/pub/media/catalog/product/1/1/112528_iso.JPG |  |  |  |  | 0 | [6 empty] | 187 | 8544429090 | CN |  | 248 | Masse frigorifique = 125 grammes/mètre, L'antivol TUNNEL est adapté aux profilés SURF/DIVE/ROUND/CORNER 12/14/20/24 (FLAT)/LAMP35 EDGE 20 et se monte facilement sur les profilés grâce à un système de clic. | 17.5 | N | [9 empty] | argent/gris |  | Passage de câble pour câbles TUNNEL, adapté pour les ruban LED de différents types de notre vaste assortiment. | 2
112529 | Wireless Touch PWM variateur dynamique blanc avec télécommande radio, 12-24V DC 2x6A | 9009377034848 | 112529_1.jpg | https://www.isoled.shop/pub/media/catalog/product/1/1/112529_1.jpg | [6 empty] | 33 | 69 | 83.5 | 190.13 | 360 | Y | N | N | Y | N | N | N | N | N | N | Y | N |  |  | Plastique | 12 - 24V DC | [5 empty] | -20°C - 60°C | IP20 | - | Contrôleur : sortie PWM max. 18A (432W à 24V - 216W à 12V), 433MHz, télécommande : fonction ON/OFF, 2 spectres de couleurs sélectionnables par touche, fonction dimming, vitesse du changeur de couleurs réglable, piles 3xAAA exclues Portée du FB jusqu'à 20m, FB : 113.5x55.5x22.5mm, le dernier réglage est conservé même en cas de déconnexion du secteur |  |  |  | https://www.isoled.shop/pub/media/catalog/product/1/1/112323_2.jpg | [8 empty] | 288 |  |  | 62 | 8526920090 | CN |  | 436 | Contrôleur : sortie PWM max. 18A (432W à 24V - 216W à 12V), 433MHz, télécommande : fonction ON/OFF, 2 spectres de couleurs sélectionnables par touche, fonction dimming, vitesse du changeur de couleurs réglable, piles 3xAAA exclues Portée du FB jusqu'à 20m, FB : 113.5x55.5x22.5mm, le dernier réglage est conservé même en cas de déconnexion du secteur | 67.5 | N | [9 empty] | noir |  | Wireless Touch variateur PWM blanc dynamique avec télécommande radio, adapté à votre éclairage LED pour le contrôler et le faire varier, même à distance. | 2
112530 | Embout EC17 pour SURF12 RAIL incl. COVER4, avec sortie de câble, PVC, gris blanc | 9009377034862 | 112530_11.jpg | https://www.isoled.shop/pub/media/catalog/product/1/1/112530_11.jpg | [6 empty] | 26 | 16.8 | 12 | 5241.6 | 3 | Y | N | N | Y | N | N | N | N | N | N | N | N |  |  | Plastique | [6 empty] | -20°C - 45°C |  | - | Embout pour profil ECO 2 avec couvercle et sortie de câble supplémentaire | [8 empty] | 0 | [6 empty] | 187 | 3925908000 | CN |  | 250 | Embout pour profil ECO 2 avec couvercle et sortie de câble supplémentaire | 1.3 | N | [9 empty] | gris |  | Cache de finition EC17 pour SURF12 RAIL avec COVER4, adapté aux sangles flexibles de différents types de notre vaste assortiment. | 2
112531 | Cache de finition EC16 pour SURF12 RAIL avec COVER4, sans sortie de câble, PVC, gris blanc | 9009377034886 | 112531_111.jpg | https://www.isoled.shop/pub/media/catalog/product/1/1/112531_111.jpg | [6 empty] | 26 | 16.8 | 12 | 5241.6 | 3 | Y | N | N | Y | N | N | N | N | N | N | N | N |  |  | Plastique | [6 empty] | -20°C - 45°C |  | - | Embout pour profil ECO 2 avec couvercle mais sans sortie de câble supplémentaire | [8 empty] | 0 | [6 empty] | 187 | 3925908000 | CN |  | 250 | Embout pour profil ECO 2 avec couvercle mais sans sortie de câble supplémentaire | 1.3 | N | [9 empty] | gris |  | Cache de finition EC16 pour SURF12 RAIL avec COVER4, adapté aux ruban LED de différents types de notre vaste gamme. | 2
112532 | Cache de finition EC18 pour SURF12 RAIL avec COVER4 avec TUNNEL, aluminium anodisé | 9009377034909 | 112532.jpg | https://www.isoled.shop/pub/media/catalog/product/1/1/112532.jpg | [6 empty] | 1.5 | 17 | 37 | 943.5 | 1 | Y | N | N | Y | N | N | N | N | N | N | N | N |  |  | Aluminium | [6 empty] | -20°C - 45°C |  | - | Embout pour profilé ECO 2 avec couvercle et serrure de câble, sans sortie de câble supplémentaire, avec deux trous de perçage, vis incluses | [8 empty] | 0 | [6 empty] | 187 | 7616999099 | CN |  | 250 | Embout pour profilé ECO 2 avec couvercle et serrure de câble, sans sortie de câble supplémentaire, avec deux trous de perçage, vis incluses | 10.3 | N | [9 empty] | argent anodisé |  | Cache de finition EC18 pour SURF12 RAIL y compris COVER4 avec TUNNEL, adapté aux ruban LED de différents types de notre vaste assortiment. | 2
112533 | Cache de finition EC12 pour SURF12 BORDERLESS avec COVER3 avec TUNNEL, aluminium anodisé | 9009377034923 | 112533.jpg | https://www.isoled.shop/pub/media/catalog/product/1/1/112533.jpg | [6 empty] | 1.5 | 17 | 25 | 637.5 | 15 | Y | N | N | Y | N | N | N | N | N | N | Y | N |  |  | Aluminium | [6 empty] | 0°C - 40°C | IP20 | - | Embout pour le profilé ECO 1 avec couvercle et serrure de câble, sans sortie de câble supplémentaire, avec deux trous de perçage, vis incluses. | [8 empty] | 0 | [6 empty] | 187 | 7616999099 | CN |  | 252 | Embout pour le profilé ECO 1 avec couvercle et serrure de câble, sans sortie de câble supplémentaire, avec deux trous de perçage, vis incluses. | 7.8 | N | [9 empty] | argent anodisé |  | Cache de finition EC12 pour SURF12 BORDERLESS y compris COVER3 avec TUNNEL, adapté aux ruban LED des types les plus divers de notre vaste assortiment. | 2
112534 | Cache de finition EC21 pour SURF12 RAIL avec COVER5 avec TUNNEL, aluminium anodisé | 9009377034947 | 112534_1.jpg | https://www.isoled.shop/pub/media/catalog/product/1/1/112534_1.jpg | [6 empty] | 1.5 | 17 | 27 | 688.5 | 1.5 | Y | N | N | Y | N | N | N | N | N | N | Y | N |  |  | Aluminium | [6 empty] | 0°C - 40°C | IP20 | - | Embout pour profilé ECO 3 avec couvercle et serrure de câble, sans sortie de câble supplémentaire, avec deux trous de perçage, vis incluses. | [8 empty] | 0 | [6 empty] | 187 | 7616999099 | CN |  | 250 | Embout pour profilé ECO 3 avec couvercle et serrure de câble, sans sortie de câble supplémentaire, avec deux trous de perçage, vis incluses. | 10.3 | N | [9 empty] | argent anodisé |  | Cache de finition EC21 pour SURF12 RAIL y compris COVER5 avec TUNNEL, adapté aux ruban LED de différents types de notre vaste assortiment. | 2
112535 | Support de montage pour profilés SURF12/DIVE12/ROUND12-14/ECK10 | 9009377034961 | 112535_1.jpg | https://www.isoled.shop/pub/media/catalog/product/1/1/112535_1.jpg | [6 empty] | 7 | 16.8 | 20 | 2352 | 2 | Y | N | N | Y | N | N | N | N | N | N | N | N |  |  | Tôle d'acier | [6 empty] | -20°C - 45°C |  | - | Support de montage pour le profil ECO 1 | [8 empty] | 0 | [6 empty] | 187 | 7326909890 | CN |  | 248 | Support de montage pour le profil ECO 1 | 1.3 | N | [9 empty] | chrome |  | Support de montage pour profilés SURF12/DIVE12/ROUND12-14/ECK10, adapté pour les ruban LED de différents types de notre vaste assortiment. | 2
112539 | Suspension de câble (2 pièces) avec borne à glissement, acier, argenté | 9009377035128 | 112539_1.jpg | https://www.isoled.shop/pub/media/catalog/product/1/1/112539_1.jpg | [8 empty] | 1500 | 0 | 2 | Y | N | N | Y | N | N | N | N | N | N | Y | N |  |  | Acier | [6 empty] | 0°C - 40°C | IP20 | - | Système de suspension avec câble pour serrure à câble Série Profile ECO, le kit se compose de 2 câbles - 2 vis - 2 chevilles - 2x2 crochets de fixation |  |  |  |  | 16 |  |  |  | 0 | [6 empty] | 187 | 9405990090 | CN |  | 248 | Système de suspension avec câble pour serrure à câble Série Profile ECO, le kit se compose de 2 câbles - 2 vis - 2 chevilles - 2x2 crochets de fixation | 28.6 | N | [9 empty] | argent |  | Système de suspension avec câble métallique pour sas de câbles TUNNEL, adapté aux ruban LED de différents types de notre vaste assortiment. | 2
112540 | Raccord à vis pour plafond (2 pièces) avec pince coulissante intégrée et joint pour câbles en acier | 9009377035142 | 112540_1.jpg | https://www.isoled.shop/pub/media/catalog/product/1/1/112540_1.jpg | [6 empty] | 95 | 0 | 61 | 0 | 1 | Y | N | N | Y | N | N | N | N | N | N | N | N |  |  | Acier inoxydable | [6 empty] | -20°C - 45°C |  | - | Le jeu de pinces avec articulation se compose de 2 pièces, pivotant à 90°. |  |  |  |  | 21 |  |  |  | 0 | [6 empty] | 185 | 7326909890 | CN |  | 240 | Le jeu de pinces avec articulation se compose de 2 pièces, pivotant à 90°. | 20.7 | N | [9 empty] | argent |  | Raccord de plafond (2 pièces) avec pince antidérapante et articulation pour câbles en acier, adapté pour les ruban LED de différents types de notre vaste assortiment. | 2
113153 | LED CRI965 Linéaire11 Ruban, 24V DC, 6W, IP54, 6500K, rouleau de 5m, 180 LED/m | 9009377048791 | 113153_1.jpg | https://www.isoled.shop/pub/media/catalog/product/1/1/113153_1.jpg | 113150_2.jpg | https://www.isoled.shop/pub/media/catalog/product/1/1/113150_2.jpg |  |  |  |  | 5 | 11 | 5000 | 275000 | 252 | Y | N | N | Y | N | N | N | N | N | N | N | N |  | SMD2115 | Silicone | 24V DC | 120° |  |  |  | 53000 | -20°C - 45°C | IP54 | Y | Point de séparation: 33,33mm avec 6 SMD chacun ¦ Pitch (point lumineux centre-centre): 5,56mm ¦ 1 unité (rouleau) = 5m ¦ Longueur max. de la ruban LED par alimentation: 10m ¦ Tolérance de longueur + dilatation thermique : 1% ¦ Masse de refroidissement nécessaire min. 45 gr/m ¦ Ruban adhésif 3M 300LSE inclus ¦ Nettoyer et dégraisser le support avant le collage ! Ne pas décoller à nouveau ! ¦ Encapsulage en silicone ¦ PARTICULARITÉ : Câble de raccordement des deux côtés | 92 | gradable par PWM (alimentation en tension continue à modulation de largeur d'impulsion) via un contrôleur en amont ou un transformateur gradable | https://www.isoled.shop/pub/media/catalog/product/L/a/Label_805416_big_color.jpeg | https://www.isoled.shop/pub/media/catalog/product/1/1/113150_skizze11.jpg |  |  | 6 | 30000 | 0 | E | 6500K | 700 | 6 |  |  | 214 | 8539510000 | CN | 223 | 101 | Point de séparation: 33,33mm avec 6 SMD chacun ¦ Pitch (point lumineux centre-centre): 5,56mm ¦ 1 unité (rouleau) = 5m ¦ Longueur max. de la ruban LED par alimentation: 10m ¦ Tolérance de longueur + dilatation thermique : 1% ¦ Masse de refroidissement nécessaire min. 45 gr/m ¦ Ruban adhésif 3M 300LSE inclus ¦ Nettoyer et dégraisser le support avant le collage ! Ne pas décoller à nouveau ! ¦ Encapsulage en silicone ¦ PARTICULARITÉ : Câble de raccordement des deux côtés | 118.6 | N | [6 empty] | https://www.isoled.shop/pub/media/catalog/product/L/a/Label_805416_big_color.jpeg | 805416 | https://eprel.ec.europa.eu/qr/805416 | blanc |  | LED IRC965 Linear11-ruban, dimmable, avec un indice de rendu des couleurs élevé, classe de protection IP54, 5 ans de garantie, adapté pour les hôtels ou les couloirs. | 2
113154 | LED CRI927 Linéaire11 Ruban, 24V DC, 10W, IP54, 2700K, rouleau de 5m, 240 LED/m | 9009377048838 | 113154_1.jpg | https://www.isoled.shop/pub/media/catalog/product/1/1/113154_1.jpg | 113154_2.jpg | https://www.isoled.shop/pub/media/catalog/product/1/1/113154_2.jpg |  |  |  |  | 5 | 11 | 5000 | 275000 | 252 | Y | N | N | Y | N | N | N | N | N | N | N | N |  | SMD2115 | Silicone | 24V DC | 120° |  |  |  | 53000 | -20°C - 45°C | IP54 | Y | Point de séparation: 25mm avec 6 CMS chacun ¦ Pitch (point lumineux centre-centre): 4,17mm ¦ 1 unité (rouleau) = 5m ¦ longueur max. de ruban LED par alimentation : 5m ¦ Tolérance de longueur + dilatation thermique : 1% ¦ masse de refroidissement nécessaire min. 45 gr/m ¦ ruban adhésif 3M 300LSE inclus ¦ Nettoyer et dégraisser le support avant de le coller ! Ne pas décoller à nouveau ! ¦ Encapsulage en silicone ¦ PARTICULARITÉ : Câble de raccordement des deux côtés | 93 | gradable par PWM (alimentation en tension continue à modulation de largeur d'impulsion) via un contrôleur en amont ou un transformateur gradable | https://www.isoled.shop/pub/media/catalog/product/L/a/Label_805417_big_color.jpeg | https://www.isoled.shop/pub/media/catalog/product/1/1/113154_skizze11.jpg |  |  | 10 | 30000 | 0 | F | 2700K | 900 | 10 |  |  | 214 | 8539510000 | CN | 286 | 102 | Point de séparation: 25mm avec 6 CMS chacun ¦ Pitch (point lumineux centre-centre): 4,17mm ¦ 1 unité (rouleau) = 5m ¦ longueur max. de ruban LED par alimentation : 5m ¦ Tolérance de longueur + dilatation thermique : 1% ¦ masse de refroidissement nécessaire min. 45 gr/m ¦ ruban adhésif 3M 300LSE inclus ¦ Nettoyer et dégraisser le support avant de le coller ! Ne pas décoller à nouveau ! ¦ Encapsulage en silicone ¦ PARTICULARITÉ : Câble de raccordement des deux côtés | 144.6 | N | [6 empty] | https://www.isoled.shop/pub/media/catalog/product/L/a/Label_805417_big_color.jpeg | 805417 | https://eprel.ec.europa.eu/qr/805417 | blanc |  | LED IRC927 Linear11-ruban, dimmable, avec un indice de rendu des couleurs élevé, classe de protection IP54, 5 ans de garantie, adapté pour les hôtels ou les couloirs. | 2
113155 | LED CRI930 Linéaire11 Ruban, 24V DC, 10W, IP54, 3000K, rouleau de 5m, 239 LED/m | 9009377048845 | 113155_1.jpg | https://www.isoled.shop/pub/media/catalog/product/1/1/113155_1.jpg | 113154_2.jpg | https://www.isoled.shop/pub/media/catalog/product/1/1/113154_2.jpg |  |  |  |  | 5 | 11 | 5000 | 275000 | 252 | Y | N | N | Y | N | N | N | N | N | N | N | N |  | SMD2115 | Silicone | 24V DC | 120° |  |  |  | 53000 | -20°C - 45°C | IP54 | Y | Point de séparation: 25mm avec 6 CMS chacun ¦ Pitch (point lumineux centre-centre): 4,17mm ¦ 1 unité (rouleau) = 5m ¦ longueur max. de ruban LED par alimentation : 5m ¦ Tolérance de longueur + dilatation thermique : 1% ¦ masse de refroidissement nécessaire min. 45 gr/m ¦ ruban adhésif 3M 300LSE inclus ¦ Nettoyer et dégraisser le support avant de le coller ! Ne pas décoller à nouveau ! ¦ Encapsulage en silicone ¦ PARTICULARITÉ : Câble de raccordement des deux côtés | 93 | gradable par PWM (alimentation en tension continue à modulation de largeur d'impulsion) via un contrôleur en amont ou un transformateur gradable | https://www.isoled.shop/pub/media/catalog/product/L/a/Label_805418_big_color.jpeg | https://www.isoled.shop/pub/media/catalog/product/1/1/113154_skizze11.jpg |  |  | 10 | 30000 | 0 | F | 3000K | 900 | 10 |  |  | 214 | 8539510000 | CN | 286 | 102 | Point de séparation: 25mm avec 6 CMS chacun ¦ Pitch (point lumineux centre-centre): 4,17mm ¦ 1 unité (rouleau) = 5m ¦ longueur max. de ruban LED par alimentation : 5m ¦ Tolérance de longueur + dilatation thermique : 1% ¦ masse de refroidissement nécessaire min. 45 gr/m ¦ ruban adhésif 3M 300LSE inclus ¦ Nettoyer et dégraisser le support avant de le coller ! Ne pas décoller à nouveau ! ¦ Encapsulage en silicone ¦ PARTICULARITÉ : Câble de raccordement des deux côtés | 144.6 | N | [6 empty] | https://www.isoled.shop/pub/media/catalog/product/L/a/Label_805418_big_color.jpeg | 805418 | https://eprel.ec.europa.eu/qr/805418 | blanc |  | LED IRC930 Linear11-ruban, dimmable, avec un indice de rendu des couleurs élevé, classe de protection IP54, 5 ans de garantie, adapté pour les hôtels ou les couloirs. | 2
113156 | LED CRI940 Linéaire11 Ruban, 24V DC, 10W, IP54, 4000K, rouleau de 5m, 240 LED/m | 9009377048883 | 113156_1.jpg | https://www.isoled.shop/pub/media/catalog/product/1/1/113156_1.jpg | 113154_2.jpg | https://www.isoled.shop/pub/media/catalog/product/1/1/113154_2.jpg |  |  |  |  | 5 | 11 | 5000 | 275000 | 252 | Y | N | N | Y | N | N | N | N | N | N | N | N |  | SMD2115 | Silicone | 24V DC | 120° |  |  |  | 53000 | -20°C - 45°C | IP54 | Y | Point de séparation: 25mm avec 6 CMS chacun ¦ Pitch (point lumineux centre-centre): 4,17mm ¦ 1 unité (rouleau) = 5m ¦ longueur max. de ruban LED par alimentation : 5m ¦ Tolérance de longueur + dilatation thermique : 1% ¦ masse de refroidissement nécessaire min. 45 gr/m ¦ ruban adhésif 3M 300LSE inclus ¦ Nettoyer et dégraisser le support avant de le coller ! Ne pas décoller à nouveau ! ¦ Encapsulage en silicone ¦ PARTICULARITÉ : Câble de raccordement des deux côtés | 94 | gradable par PWM (alimentation en tension continue à modulation de largeur d'impulsion) via un contrôleur en amont ou un transformateur gradable | https://www.isoled.shop/pub/media/catalog/product/L/a/Label_805419_big_color.jpeg | https://www.isoled.shop/pub/media/catalog/product/1/1/113154_skizze11.jpg |  |  | 10 | 30000 | 0 | F | 4000K | 1000 | 10 |  |  | 214 | 8539510000 | CN | 318 | 102 | Point de séparation: 25mm avec 6 CMS chacun ¦ Pitch (point lumineux centre-centre): 4,17mm ¦ 1 unité (rouleau) = 5m ¦ longueur max. de ruban LED par alimentation : 5m ¦ Tolérance de longueur + dilatation thermique : 1% ¦ masse de refroidissement nécessaire min. 45 gr/m ¦ ruban adhésif 3M 300LSE inclus ¦ Nettoyer et dégraisser le support avant de le coller ! Ne pas décoller à nouveau ! ¦ Encapsulage en silicone ¦ PARTICULARITÉ : Câble de raccordement des deux côtés | 144.6 | N | [6 empty] | https://www.isoled.shop/pub/media/catalog/product/L/a/Label_805419_big_color.jpeg | 805419 | https://eprel.ec.europa.eu/qr/805419 | blanc |  | LED IRC940 Linear11-ruban, dimmable, avec un indice de rendu des couleurs élevé, classe de protection IP54, 5 ans de garantie, adapté pour les hôtels ou les couloirs. | 2
113157 | LED CRI965 Linéaire11 Ruban, 24V DC, 10W, IP54, 6500K, rouleau de 5m, 240 LED/m | 9009377048890 | 113157_1.jpg | https://www.isoled.shop/pub/media/catalog/product/1/1/113157_1.jpg | 113154_2.jpg | https://www.isoled.shop/pub/media/catalog/product/1/1/113154_2.jpg |  |  |  |  | 5 | 11 | 5000 | 275000 | 252 | Y | N | N | Y | N | N | N | N | N | N | N | N |  | SMD2115 | Silicone | 24V DC | 120° |  |  |  | 53000 | -20°C - 45°C | IP54 | Y | Point de séparation: 25mm avec 6 CMS chacun ¦ Pitch (point lumineux centre-centre): 4,17mm ¦ 1 unité (rouleau) = 5m ¦ longueur max. de ruban LED par alimentation : 5m ¦ Tolérance de longueur + dilatation thermique : 1% ¦ masse de refroidissement nécessaire min. 45 gr/m ¦ ruban adhésif 3M 300LSE inclus ¦ Nettoyer et dégraisser le support avant de le coller ! Ne pas décoller à nouveau ! ¦ Encapsulage en silicone ¦ PARTICULARITÉ : Câble de raccordement des deux côtés | 92 | gradable par PWM (alimentation en tension continue à modulation de largeur d'impulsion) via un contrôleur en amont ou un transformateur gradable | https://www.isoled.shop/pub/media/catalog/product/L/a/Label_805420_big_color.jpeg | https://www.isoled.shop/pub/media/catalog/product/1/1/113154_skizze11.jpg |  |  | 10 | 30000 | 0 | E | 6500K | 1050 | 10 |  |  | 214 | 8539510000 | CN | 334 | 102 | Point de séparation: 25mm avec 6 CMS chacun ¦ Pitch (point lumineux centre-centre): 4,17mm ¦ 1 unité (rouleau) = 5m ¦ longueur max. de ruban LED par alimentation : 5m ¦ Tolérance de longueur + dilatation thermique : 1% ¦ masse de refroidissement nécessaire min. 45 gr/m ¦ ruban adhésif 3M 300LSE inclus ¦ Nettoyer et dégraisser le support avant de le coller ! Ne pas décoller à nouveau ! ¦ Encapsulage en silicone ¦ PARTICULARITÉ : Câble de raccordement des deux côtés | 144.6 | N | [6 empty] | https://www.isoled.shop/pub/media/catalog/product/L/a/Label_805420_big_color.jpeg | 805420 | https://eprel.ec.europa.eu/qr/805420 | blanc |  | LED IRC965 Linear11-ruban, dimmable, avec un indice de rendu des couleurs élevé, classe de protection IP54, 5 ans de garantie, adapté pour les hôtels ou les couloirs. | 2
113158 | LED CRI927 Linéaire11 Ruban, 24V DC, 15W, IP54, 2700K, rouleau de 5m, 280 LED/m | 9009377048913 | 113158_1.jpg | https://www.isoled.shop/pub/media/catalog/product/1/1/113158_1.jpg | 113158_2.jpg | https://www.isoled.shop/pub/media/catalog/product/1/1/113158_2.jpg |  |  |  |  | 5 | 11 | 5000 | 275000 | 252 | Y | N | N | Y | N | N | N | N | N | N | N | N |  | SMD2115 | Silicone | 24V DC | 120° |  |  |  | 53000 | -20°C - 45°C | IP54 | Y | Point de séparation: 25mm avec 7 CMS chacun ¦ Pitch (point lumineux centre-centre): 3,57mm ¦ 1 unité (rouleau) = 5m ¦ longueur max. de ruban LED par alimentation : 5m ¦ Tolérance de longueur + dilatation thermique : 1% ¦ masse de refroidissement nécessaire min. 75 gr/m ¦ ruban adhésif 3M 300LSE inclus ¦ Nettoyer et dégraisser le support avant de le coller ! Ne pas décoller à nouveau ! ¦ Encapsulage en silicone ¦ PARTICULARITÉ : Câble de raccordement des deux côtés | 93 | gradable par PWM (alimentation en tension continue à modulation de largeur d'impulsion) via un contrôleur en amont ou un transformateur gradable | https://www.isoled.shop/pub/media/catalog/product/L/a/Label_805421_big_color.jpeg | https://www.isoled.shop/pub/media/catalog/product/1/1/113158_skizze11.jpg |  |  | 15 | 30000 | 0 | E | 2700K | 1550 | 15 |  |  | 214 | 8539510000 | CN | 493 | 103 | Point de séparation: 25mm avec 7 CMS chacun ¦ Pitch (point lumineux centre-centre): 3,57mm ¦ 1 unité (rouleau) = 5m ¦ longueur max. de ruban LED par alimentation : 5m ¦ Tolérance de longueur + dilatation thermique : 1% ¦ masse de refroidissement nécessaire min. 75 gr/m ¦ ruban adhésif 3M 300LSE inclus ¦ Nettoyer et dégraisser le support avant de le coller ! Ne pas décoller à nouveau ! ¦ Encapsulage en silicone ¦ PARTICULARITÉ : Câble de raccordement des deux côtés | 158.1 | N | [6 empty] | https://www.isoled.shop/pub/media/catalog/product/L/a/Label_805421_big_color.jpeg | 805421 | https://eprel.ec.europa.eu/qr/805421 | blanc |  | LED IRC927 Linear11-ruban, dimmable, avec un indice de rendu des couleurs élevé, classe de protection IP54, 5 ans de garantie, ligne lumineuse homogène, adapté pour les hôtels ou les couloirs. | 2
113159 | LED CRI930 Linéaire11 Ruban, 24V DC, 15W, IP54, 3000K, rouleau de 5m, 280 LED/m | 9009377048944 | 113159_1.jpg | https://www.isoled.shop/pub/media/catalog/product/1/1/113159_1.jpg | 113158_2.jpg | https://www.isoled.shop/pub/media/catalog/product/1/1/113158_2.jpg |  |  |  |  | 5 | 11 | 5000 | 275000 | 252 | Y | N | N | Y | N | N | N | N | N | N | N | N |  | SMD2115 | Silicone | 24V DC | 120° |  |  |  | 53000 | -20°C - 45°C | IP54 | Y | Point de séparation: 25mm avec 7 CMS chacun ¦ Pitch (point lumineux centre-centre): 3,57mm ¦ 1 unité (rouleau) = 5m ¦ longueur max. de ruban LED par alimentation : 5m ¦ Tolérance de longueur + dilatation thermique : 1% ¦ masse de refroidissement nécessaire min. 75 gr/m ¦ ruban adhésif 3M 300LSE inclus ¦ Nettoyer et dégraisser le support avant de le coller ! Ne pas décoller à nouveau ! ¦ Encapsulage en silicone ¦ PARTICULARITÉ : Câble de raccordement des deux côtés | 92 | gradable par PWM (alimentation en tension continue à modulation de largeur d'impulsion) via un contrôleur en amont ou un transformateur gradable | https://www.isoled.shop/pub/media/catalog/product/L/a/Label_805422_big_color.jpeg | https://www.isoled.shop/pub/media/catalog/product/1/1/113158_skizze11.jpg |  |  | 15 | 30000 | 0 | E | 3000K | 1600 | 15 |  |  | 214 | 8539510000 | CN | 509 | 103 | Point de séparation: 25mm avec 7 CMS chacun ¦ Pitch (point lumineux centre-centre): 3,57mm ¦ 1 unité (rouleau) = 5m ¦ longueur max. de ruban LED par alimentation : 5m ¦ Tolérance de longueur + dilatation thermique : 1% ¦ masse de refroidissement nécessaire min. 75 gr/m ¦ ruban adhésif 3M 300LSE inclus ¦ Nettoyer et dégraisser le support avant de le coller ! Ne pas décoller à nouveau ! ¦ Encapsulage en silicone ¦ PARTICULARITÉ : Câble de raccordement des deux côtés | 158.1 | N | [6 empty] | https://www.isoled.shop/pub/media/catalog/product/L/a/Label_805422_big_color.jpeg | 805422 | https://eprel.ec.europa.eu/qr/805422 | blanc |  | LED IRC930 Linear11-ruban, dimmable, avec un indice de rendu des couleurs élevé, classe de protection IP54, 5 ans de garantie, ligne lumineuse homogène, adapté pour les hôtels ou les couloirs. | 2
113160 | LED CRI940 Linéaire11 Ruban, 24V DC, 15W, IP54, 4000K, rouleau de 5m, 280 LED/m | 9009377048968 | 113160_1.jpg | https://www.isoled.shop/pub/media/catalog/product/1/1/113160_1.jpg | 113158_2.jpg | https://www.isoled.shop/pub/media/catalog/product/1/1/113158_2.jpg |  |  |  |  | 5 | 11 | 5000 | 275000 | 252 | Y | N | N | Y | N | N | N | N | N | N | N | N |  | SMD2115 | Silicone | 24V DC | 120° |  |  |  | 53000 | -20°C - 45°C | IP54 | Y | Point de séparation: 25mm avec 7 CMS chacun ¦ Pitch (point lumineux centre-centre): 3,57mm ¦ 1 unité (rouleau) = 5m ¦ longueur max. de ruban LED par alimentation : 5m ¦ Tolérance de longueur + dilatation thermique : 1% ¦ masse de refroidissement nécessaire min. 75 gr/m ¦ ruban adhésif 3M 300LSE inclus ¦ Nettoyer et dégraisser le support avant de le coller ! Ne pas décoller à nouveau ! ¦ Encapsulage en silicone ¦ PARTICULARITÉ : Câble de raccordement des deux côtés | 93 | gradable par PWM (alimentation en tension continue à modulation de largeur d'impulsion) via un contrôleur en amont ou un transformateur gradable | https://www.isoled.shop/pub/media/catalog/product/L/a/Label_805423_big_color.jpeg | https://www.isoled.shop/pub/media/catalog/product/1/1/113158_skizze11.jpg |  |  | 15 | 30000 | 0 | E | 4000K | 1650 | 15 |  |  | 214 | 8539510000 | CN | 525 | 103 | Point de séparation: 25mm avec 7 CMS chacun ¦ Pitch (point lumineux centre-centre): 3,57mm ¦ 1 unité (rouleau) = 5m ¦ longueur max. de ruban LED par alimentation : 5m ¦ Tolérance de longueur + dilatation thermique : 1% ¦ masse de refroidissement nécessaire min. 75 gr/m ¦ ruban adhésif 3M 300LSE inclus ¦ Nettoyer et dégraisser le support avant de le coller ! Ne pas décoller à nouveau ! ¦ Encapsulage en silicone ¦ PARTICULARITÉ : Câble de raccordement des deux côtés | 158.1 | N | [6 empty] | https://www.isoled.shop/pub/media/catalog/product/L/a/Label_805423_big_color.jpeg | 805423 | https://eprel.ec.europa.eu/qr/805423 | blanc |  | LED IRC940 Linear11-ruban, dimmable, avec un indice de rendu des couleurs élevé, classe de protection IP54, 5 ans de garantie, ligne lumineuse homogène, adapté pour les hôtels ou les couloirs. | 2
113161 | LED CRI965 Linéaire11 Ruban, 24V DC, 15W, IP54, 6500K, rouleau de 5m, 280 LED/m | 9009377048982 | 113161_1.jpg | https://www.isoled.shop/pub/media/catalog/product/1/1/113161_1.jpg | 113158_2.jpg | https://www.isoled.shop/pub/media/catalog/product/1/1/113158_2.jpg |  |  |  |  | 5 | 11 | 5000 | 275000 | 252 | Y | N | N | Y | N | N | N | N | N | N | N | N |  | SMD2115 | Silicone | 24V DC | 120° |  |  |  | 53000 | -20°C - 45°C | IP54 | Y | Point de séparation: 25mm avec 7 CMS chacun ¦ Pitch (point lumineux centre-centre): 3,57mm ¦ 1 unité (rouleau) = 5m ¦ longueur max. de ruban LED par alimentation : 5m ¦ Tolérance de longueur + dilatation thermique : 1% ¦ masse de refroidissement nécessaire min. 75 gr/m ¦ ruban adhésif 3M 300LSE inclus ¦ Nettoyer et dégraisser le support avant de le coller ! Ne pas décoller à nouveau ! ¦ Encapsulage en silicone ¦ PARTICULARITÉ : Câble de raccordement des deux côtés | 92 | gradable par PWM (alimentation en tension continue à modulation de largeur d'impulsion) via un contrôleur en amont ou un transformateur gradable | https://www.isoled.shop/pub/media/catalog/product/L/a/Label_805424_big_color.jpeg | https://www.isoled.shop/pub/media/catalog/product/1/1/113158_skizze11.jpg |  |  | 15 | 30000 | 0 | E | 6500K | 1800 | 15 |  |  | 214 | 8539510000 | CN | 573 | 103 | Point de séparation: 25mm avec 7 CMS chacun ¦ Pitch (point lumineux centre-centre): 3,57mm ¦ 1 unité (rouleau) = 5m ¦ longueur max. de ruban LED par alimentation : 5m ¦ Tolérance de longueur + dilatation thermique : 1% ¦ masse de refroidissement nécessaire min. 75 gr/m ¦ ruban adhésif 3M 300LSE inclus ¦ Nettoyer et dégraisser le support avant de le coller ! Ne pas décoller à nouveau ! ¦ Encapsulage en silicone ¦ PARTICULARITÉ : Câble de raccordement des deux côtés | 158.1 | N | [6 empty] | https://www.isoled.shop/pub/media/catalog/product/L/a/Label_805424_big_color.jpeg | 805424 | https://eprel.ec.europa.eu/qr/805424 | blanc |  | LED IRC965 Linear11-ruban, dimmable, avec un indice de rendu des couleurs élevé, classe de protection IP54, 5 ans de garantie, ligne lumineuse homogène, adapté pour les hôtels ou les couloirs. | 2
112563 | Connecteur de câble à clip (max. 5A) C1-310 pour ruban LED IP20 à 3 pôles, largeur 10mm, pitch >12mm | 9009377035821 | 112563_1.jpg | https://www.isoled.shop/pub/media/catalog/product/1/1/112563_1.jpg | [6 empty] | 5 | 14 | 150 | 10500 | 5 | Y | N | N | Y | N | N | N | N | N | N | Y | N |  |  | Plastique | [6 empty] | 0°C - 40°C | IP20 | - | Connecteur de câble à pince pour rubans flexibles de 10 mm, 3 pôles, identification des fils : +/-, convient aux rubans flexibles dynamiques blancs. |  |  |  | https://www.isoled.shop/pub/media/catalog/product/1/1/112563_skizze_neutral.jpg | [11 empty] | 67 | 8544429090 | CN |  | 139 | Connecteur de câble à pince pour rubans flexibles de 10 mm, 3 pôles, identification des fils : +/-, convient aux rubans flexibles dynamiques blancs. | 3.2 | N | [9 empty] | blanc |  | Clip-câble-connecteur (max. 5A) pour rubans IP20 à 3 pôles d'une largeur de 10mm, adapté à la gamme complète MiniAMP ruban. | 2
112564 | Connecteur à clip (max. 5A) C1-310 pour ruban LED IP20 à 3 pôles avec largeur 10mm, pitch >12mm | 9009377035845 | 112564_1.jpg | https://www.isoled.shop/pub/media/catalog/product/1/1/112564_1.jpg | [6 empty] | 5 | 14 | 16 | 1120 | 5 | Y | N | N | Y | N | N | N | N | N | N | Y | N |  |  | Plastique | [6 empty] | 0°C - 40°C | IP20 | - | Connecteur à pince pour rubans flexibles 10mm 3 pôles, identification des fils : +/-, convient aux rubans flexibles dynamiques blancs |  |  |  | https://www.isoled.shop/pub/media/catalog/product/1/1/112564_skizze_neutral.jpg | [11 empty] | 67 | 8536901000 | CN |  | 139 | Connecteur à pince pour rubans flexibles 10mm 3 pôles, identification des fils : +/-, convient aux rubans flexibles dynamiques blancs | 1 | N | [9 empty] | blanc |  | Connecteur à clip (max. 5A) pour rubans IP20 à 3 pôles d'une largeur de 10mm, adapté à la gamme complète MiniAMP ruban. | 2
112570 | AR111 20W, 25°, blanc chaud, incl. ballast externe | 9009377036095 | 112570_1.JPG | https://www.isoled.shop/pub/media/catalog/product/1/1/112570_1.JPG | 112570_5.jpg | https://www.isoled.shop/pub/media/catalog/product/1/1/112570_5.jpg |  |  | 112570_3.jpg | https://www.isoled.shop/pub/media/catalog/product/1/1/112570_3.jpg | 70 | 0 | 0 | 0 | 600 | Y | Y | Y | Y | Y | N | N | N | N | N | Y | N |  | 1xCOB | Aluminium | 220 - 240V AC | 25° |  |  |  | 30000 | -20°C - 40°C | IP40 | N | cadres de montage appropriés disponibles en option, transformateur externe enfichable | 83 |  | https://www.isoled.shop/pub/media/catalog/product/L/a/Label_805694_big_color.jpeg | https://www.isoled.shop/pub/media/catalog/product/1/1/112570_skizze.JPG | 107 | 70 | 20 | 30000 | 0 | F | 3000K | 1840 | 22 |  | 22.9 | 105 | 9405119090 | CN | 12354 | 222 | cadres de montage appropriés disponibles en option, transformateur externe enfichable | 20.7 | Y | [6 empty] | https://www.isoled.shop/pub/media/catalog/product/L/a/Label_805694_big_color.jpeg | 805694 | https://eprel.ec.europa.eu/qr/805694 | argent/gris |  | AR111 20W, 25°, blanc chaud, avec ballast externe, classe de protection IP40, 5 ans de garantie, encastrable dans un meuble . | 2
112574 | AR111 30W, 35°-50° variable, blanc chaud, avec ballast externe | 9009377036187 | 112574_1.jpg | https://www.isoled.shop/pub/media/catalog/product/1/1/112574_1.jpg | 112574_5.jpg | https://www.isoled.shop/pub/media/catalog/product/1/1/112574_5.jpg |  |  | 112574_3.jpg | https://www.isoled.shop/pub/media/catalog/product/1/1/112574_3.jpg | 77 | 0 | 0 | 0 | 725 | Y | N | N | Y | Y | N | N | N | N | N | Y | N |  | 1xCOB | Aluminium | 220 - 240V AC | 35° - 50° |  |  |  | 38000 | -20°C - 40°C | IP40 | N | cadres de montage adaptés disponibles en option, transformateur externe enfichable | 80 |  | https://www.isoled.shop/pub/media/catalog/product/L/a/Label_805695_big_color.jpeg | https://www.isoled.shop/pub/media/catalog/product/1/1/112574_skizze.jpg | 107 | 70 | 28 | 30000 | 0 | F | 3000K | 2600 | 30 |  | 32.4 | 50 | 9405119090 | CN | 8941 | 276 | cadres de montage adaptés disponibles en option, transformateur externe enfichable | 123.8 | N | [6 empty] | https://www.isoled.shop/pub/media/catalog/product/L/a/Label_805695_big_color.jpeg | 805695 | https://eprel.ec.europa.eu/qr/805695 | argent/gris |  | AR111 30W, classe de protection IP40, 5 ans de garantie, angle de rayonnement variable, encastrable dans un meuble, adapté pour les magasins, expositions, restaurants, galeries, etc. | 2
112575 | AR111 30W, 35°-50° variable, blanc neutre, avec ballast externe | 9009377036200 | 112575_11.jpg | https://www.isoled.shop/pub/media/catalog/product/1/1/112575_11.jpg | 112575_51.jpg | https://www.isoled.shop/pub/media/catalog/product/1/1/112575_51.jpg |  |  | 112575_3.jpg | https://www.isoled.shop/pub/media/catalog/product/1/1/112575_3.jpg | 77 | 0 | 0 | 0 | 725 | Y | N | N | Y | Y | N | N | N | N | N | Y | N |  | 1xCOB | Aluminium | 220 - 240V AC | 35° - 50° |  |  |  | 38000 | -20°C - 40°C | IP40 | N | Cadres de montage adaptés disponibles en option, transformateur externe enfichable | 81 |  | https://www.isoled.shop/pub/media/catalog/product/L/a/Label_805696_big_color.jpeg | https://www.isoled.shop/pub/media/catalog/product/1/1/112575_skizze.jpg | 107 | 70 | 28 | 30000 | 0 | E | 4000K | 2700 | 30 |  | 31.5 | 50 | 9405119090 | CN | 9285 | 276 | Cadres de montage adaptés disponibles en option, transformateur externe enfichable | 123.8 | N | [6 empty] | https://www.isoled.shop/pub/media/catalog/product/L/a/Label_805696_big_color.jpeg | 805696 | https://eprel.ec.europa.eu/qr/805696 | argent/gris |  | AR111 30W, classe de protection IP40, 5 ans de garantie, angle de rayonnement variable, encastrable dans un meuble, adapté pour les magasins, expositions, restaurants, galeries, etc. | 2
112576 | Collerette d'encastrement AR111, rectangulaire, simple, orientable | 9009377036224 | 112576_1.jpg | https://www.isoled.shop/pub/media/catalog/product/1/1/112576_1.jpg | 112576_2.jpg | https://www.isoled.shop/pub/media/catalog/product/1/1/112576_2.jpg |  |  |  |  | 47 | 185 | 185 | 1608575 | 470 | Y | N | N | Y | N | N | N | N | N | N | N | N |  |  | Aluminium moulé sous pression | [6 empty] | -20°C - 40°C |  | - | Installation simple, y compris l'anneau de montage |  |  |  | https://www.isoled.shop/pub/media/catalog/product/1/1/112576_skizze.jpg |  | 47 | [7 empty] | 166 mm x 152 mm |  | 50 | 9405990090 | CN |  | 278 | Installation simple, y compris l'anneau de montage | 39.9 | N | [9 empty] | blanc |  | Cadre d'installation AR111, adapté aux magasins, expositions, restaurants, galeries, etc. | 2
112577 | Collerette d'encastrement rectangulaire orientable, AR111, limitant la luminance, 2 sources, blanc | 9009377036248 | 112577_1.JPG | https://www.isoled.shop/pub/media/catalog/product/1/1/112577_1.JPG | 112577_2.jpg | https://www.isoled.shop/pub/media/catalog/product/1/1/112577_2.jpg |  |  |  |  | 47 | 185 | 340 | 2956300 | 850 | Y | N | N | Y | N | N | N | N | N | N | Y | N |  |  | Aluminium moulé sous pression | [6 empty] | -20°C - 40°C | IP20 | - | Installation simple avec anneau de fixation |  |  |  | https://www.isoled.shop/pub/media/catalog/product/1/1/112577_skizze.jpg |  | 47 | [7 empty] | 166 mm x 310 mm |  | 50 | 9405990090 | CN |  | 278 | Installation simple avec anneau de fixation | 59.9 | N | [9 empty] | blanc |  | Cadre d'installation AR111, adapté aux magasins, expositions, restaurants, galeries, etc. | 2
112578 | Collerette d'encastrement rectangulaire orientable, AR111, limitant la luminance, 3 sources, blanc | 9009377036262 | 112578_1.JPG | https://www.isoled.shop/pub/media/catalog/product/1/1/112578_1.JPG | 112578_2.jpg | https://www.isoled.shop/pub/media/catalog/product/1/1/112578_2.jpg |  |  |  |  | 47 | 185 | 485 | 4217075 | 1250 | Y | N | Y | Y | N | N | N | N | N | N | Y | N |  |  | Aluminium moulé sous pression | [6 empty] | -20°C - 40°C | IP20 | - | Installation simple avec anneau de fixation |  |  |  | https://www.isoled.shop/pub/media/catalog/product/1/1/112578_skizze.jpg |  | 47 | [7 empty] | 455 mm x 165 mm |  | 50 | 9405990090 | CN |  | 278 | Installation simple avec anneau de fixation | 89.9 | N | [9 empty] | blanc |  | Cadre d'installation AR111, adapté aux magasins, expositions, restaurants, galeries, etc. | 2
112585 | Capteur de balayage avec tête argentée, distance de balayage 6 cm, 230 V, 500 VA | 9009377036552 | 112585_1.jpg | https://www.isoled.shop/pub/media/catalog/product/1/1/112585_1.jpg | [6 empty] | 20 | 37 | 95 | 70300 | 70 | Y | N | N | Y | N | N | N | N | N | N | Y | N |  |  | Plastique | 220 - 240V AC | [5 empty] | -20°C - 50°C | IP20 |  | Capteur IR avec tête de capteur argentée. Le capteur est mis en marche ou arrêté par des mouvements de la main. La portée du capteur est de 1 à 6 cm. Diamètre de la tête du capteur : 17 mm, longueur du câble vers le capteur : 1m. |  |  |  | https://www.isoled.shop/pub/media/catalog/product/1/1/112587_skizze2.jpg |  |  |  |  | 0 |  |  |  | 500 | 17 mm x 17 mm | 500 | 149 | 8542319000 | CN |  | 459 | Capteur IR avec tête de capteur argentée. Le capteur est mis en marche ou arrêté par des mouvements de la main. La portée du capteur est de 1 à 6 cm. Diamètre de la tête du capteur : 17 mm, longueur du câble vers le capteur : 1m. | 41.5 | N | [9 empty] | argent |  | Interrupteur à effleurement avec tête de capteur argentée, adapté à l'encastrement dans les meubles, adapté pour la commande automatisée de votre éclairage LED. | 2
112587 | Détecteur de mouvement PIR avec capteur, sensibilité max. 3 m, 230 V, 500 VA | 9009377036590 | 112587_1.jpg | https://www.isoled.shop/pub/media/catalog/product/1/1/112587_1.jpg | [6 empty] | 20 | 37 | 95 | 70300 | 70 | Y | N | N | Y | N | N | N | N | N | N | Y | N |  |  | Plastique | 220 - 240V AC | [5 empty] | -20°C - 50°C | IP20 |  | Capteur PIR avec tête de capteur. Le capteur est activé ou désactivé par des mouvements. La portée du capteur est de 3 m maximum, le temps de commutation est de 50 secondes, la longueur du câble jusqu'au capteur est de 1m. |  |  |  | https://www.isoled.shop/pub/media/catalog/product/1/1/112587_skizze2.jpg |  |  |  |  | 0 |  |  |  | 500 |  | 500 | 149 | 8542319000 | CN |  | 459 | Capteur PIR avec tête de capteur. Le capteur est activé ou désactivé par des mouvements. La portée du capteur est de 3 m maximum, le temps de commutation est de 50 secondes, la longueur du câble jusqu'au capteur est de 1m. | 41.5 | N | [9 empty] | blanc |  | Détecteur de mouvement PIR avec tête de capteur, encastrable dans un meuble, adapté à la commande automatisée de votre éclairage LED. | 2
112589 | Canal d'installation pour Profilés encastrés WING, L: 200cm pour plaques de plâtre de 15mm | 9009377036637 | 112334_1_iso.jpg | https://www.isoled.shop/pub/media/catalog/product/1/1/112334_1_iso.jpg | 112589_3_iso.jpg | https://www.isoled.shop/pub/media/catalog/product/1/1/112589_3_iso.jpg |  |  | 112589_3_iso.jpg | https://www.isoled.shop/pub/media/catalog/product/1/1/112589_3_iso.jpg | 28 | 28 | 2000 | 1568000 | 760 | Y | N | N | Y | N | N | N | N | N | N | N | N |  |  | Aluminium | [6 empty] | -20°C - 45°C |  | - | Canal d'installation en aluminium pour les profilés de la série WING/XWAY - convient pour le prémontage dans les murs en plaques de plâtre d'une épaisseur de 1,5 cm. Le conduit d'installation est vissé, collé ou rempli directement sur la plaque de plâtre. Cela permet de garantir que le mur ou le plafond en plaques de plâtre reste parfaitement stable. Pour le montage final, glisser les profilés de surface de la série WING/XWAY et les fixer avec des clips (Art. No. 112335). Veuillez commander les clips séparément. |  |  |  | https://www.isoled.shop/pub/media/catalog/product/1/1/112589_2_iso.jpg |  | 28.5 | [9 empty] | 190 | 7604299090 | PL |  | 266 | Canal d'installation en aluminium pour les profilés de la série WING/XWAY - convient pour le prémontage dans les murs en plaques de plâtre d'une épaisseur de 1,5 cm. Le conduit d'installation est vissé, collé ou rempli directement sur la plaque de plâtre. Cela permet de garantir que le mur ou le plafond en plaques de plâtre reste parfaitement stable. Pour le montage final, glisser les profilés de surface de la série WING/XWAY et les fixer avec des clips (Art. No. 112335). Veuillez commander les clips séparé | 49.9 | N | [9 empty] | argent anodisé |  | Canal d'installation pour profilés encastrés WING, utilisable à l'extérieur, adapté aux ruban LED les plus diverses de notre vaste assortiment. | 2
112590 | LED SIL830/860 CCT Ruban, 24V DC, 5W ww + 5W kw, IP20, rouleau de 5m, 120 LED/m | 9009377036774 | 112590_iso_1.jpg | https://www.isoled.shop/pub/media/catalog/product/1/1/112590_iso_1.jpg | 112590__2.jpg | https://www.isoled.shop/pub/media/catalog/product/1/1/112590__2.jpg |  |  |  |  | 2 | 10 | 5000 | 100000 | 98 | Y | N | N | Y | N | N | N | N | N | N | Y | N |  | SMD3527 2in1 |  | 24V DC | 120° |  | 35° |  | 38000 | 0°C - 40°C | IP20 | Y | Point de séparation: 100mm avec 12 CMS chacun ¦ Pitch (point lumineux centre-centre): 16,66mm ¦ 1 unité (rouleau) = 5m ¦ Longueur max. de ruban LED par alimentation : 10m ¦ Tolérance de longueur + dilatation thermique : 1% ¦ masse de refroidissement nécessaire min. 75 gr/m ¦ ruban adhésif 3M VHB inclus ¦ Nettoyer et dégraisser le support avant de coller ! Ne pas décoller à nouveau ! ¦ Les connecteurs du groupe : C1-310 / C2-310 / K2-310-V1 conviennent ¦ PARTICULARITÉ : Câble de raccordement des deux côtés | 85 | gradable par PWM (alimentation en tension continue à modulation de largeur d'impulsion) via un contrôleur en amont ou un transformateur gradable | https://www.isoled.shop/pub/media/catalog/product/L/a/Label_805593_big_color.jpeg | https://www.isoled.shop/pub/media/catalog/product/1/1/112590_skizze11.jpg |  |  | 10 | 30000 | 0 | F | 3000K - 6000K | 950 | 10.5 |  |  | 153 | 8539510000 | CN | 302 | 130 | Point de séparation: 100mm avec 12 CMS chacun ¦ Pitch (point lumineux centre-centre): 16,66mm ¦ 1 unité (rouleau) = 5m ¦ Longueur max. de ruban LED par alimentation : 10m ¦ Tolérance de longueur + dilatation thermique : 1% ¦ masse de refroidissement nécessaire min. 75 gr/m ¦ ruban adhésif 3M VHB inclus ¦ Nettoyer et dégraisser le support avant de coller ! Ne pas décoller à nouveau ! ¦ Les connecteurs du groupe : C1-310 / C2-310 / K2-310-V1 conviennent ¦ PARTICULARITÉ : Câble de raccordement des deux côtés | 97.7 | N | [6 empty] | https://www.isoled.shop/pub/media/catalog/product/L/a/Label_805593_big_color.jpeg | 805593 | https://eprel.ec.europa.eu/qr/805593 | blanc |  | LED SIL830/860 ruban, température de couleur variable de 3000K à 6000K, adapté pour l'intérieur avec une qualité supérieure et le meilleur rapport qualité/prix. | 2
112595 | Ampoule LED à tête miroir E27, 4W, transparent, blanc chaud | 9009377036897 | 112595_1.jpg | https://www.isoled.shop/pub/media/catalog/product/1/1/112595_1.jpg |  |  |  |  | 112595_3.jpg | https://www.isoled.shop/pub/media/catalog/product/1/1/112595_3.jpg | 0 | 0 | 108 | 0 | 30 | Y | N | N | Y | N | N | N | N | N | N | N | N | E27 | SMD Filament | Verre | 220 - 240V AC | 360° |  |  |  | 52000 | -20°C - 35°C | IP20 | N | Comme pour toutes les lampes LED, la circulation de l'air doit être suffisante pour maintenir les températures ambiantes dans les valeurs admissibles ! | 82 |  | https://www.isoled.shop/pub/media/catalog/product/L/a/Label_806323_big_color.jpeg | https://www.isoled.shop/pub/media/catalog/product/1/1/112595_skizze.jpg | 60 |  | 3.5 | 30000 | 0 | F | 2700K | 340 | 4 |  | 7.5 | 10 | 8539520000 | CN | 27 | 384 | Comme pour toutes les lampes LED, la circulation de l'air doit être suffisante pour maintenir les températures ambiantes dans les valeurs admissibles ! | 15.5 | N | [6 empty] | https://www.isoled.shop/pub/media/catalog/product/L/a/Label_806323_big_color.jpeg | 806323 | https://eprel.ec.europa.eu/qr/806323 | transparent |  | Tête de miroir LED E27, utilisable à l'extérieur, adapté pour les magasins, les salons, les chambres à coucher, les expositions, les restaurants, les galeries, les salles à manger, etc. | 2
112596 | Globe G95 LED E27, 8W,360°, opaque, blanc chaud, dimmable | 9009377036910 | 112596_1.jpg | https://www.isoled.shop/pub/media/catalog/product/1/1/112596_1.jpg |  |  |  |  | 112596_3.jpg | https://www.isoled.shop/pub/media/catalog/product/1/1/112596_3.jpg | 0 | 0 | 138 | 0 | 62 | Y | N | N | Y | N | N | N | N | N | N | Y | N | E27 | SMD Filament | Verre | 220 - 240V AC | 360° |  |  |  | 52000 | -20°C - 40°C | IP20 | Y | Respectez les dimensions de la lampe ! | 80 | Plage de variation : 30-100% du flux lumineux avec un gradateur TRIAC ¦ Recommandation : utiliser un actionneur de gradation à coupure de phase ¦ La composante de scintillement dépend de l'actionneur de gradation utilisé et du type de gradation ¦ Sans scintillement à l'état non gradé | https://www.isoled.shop/pub/media/catalog/product/L/a/Label_806324_big_color.jpeg | https://www.isoled.shop/pub/media/catalog/product/1/1/112596_skizze.jpg | 95 |  | 7.4 | 30000 | 0 | F | 2700K | 750 | 8 |  | 11 | 10 | 8539520000 | CN | 60 | 386 | Respectez les dimensions de la lampe ! | 23.9 | N | [6 empty] | https://www.isoled.shop/pub/media/catalog/product/L/a/Label_806324_big_color.jpeg | 806324 | https://eprel.ec.europa.eu/qr/806324 | blanc |  | E27 LED Globe G95, dimmable en continu, utilisable à l'extérieur, adapté pour les magasins, salons, chambres à coucher, expositions, restaurants, salles à manger, etc. | 2
112599 | DL LED gamme LUNA, 8W, lumière indirecte, blanc, blanc chaud, dimmable | 9009377037047 | 112599_1.jpg | https://www.isoled.shop/pub/media/catalog/product/1/1/112599_1.jpg | 112599_2.jpg | https://www.isoled.shop/pub/media/catalog/product/1/1/112599_2.jpg |  |  | 112599_3.jpg | https://www.isoled.shop/pub/media/catalog/product/1/1/112599_3.jpg | 35 | 0 | 0 | 0 | 224 | Y | N | N | Y | Y | N | N | N | N | N | Y | N |  | EpistarSMD2835 | Aluminium moulé sous pression | 220 - 240V AC | 120° |  | 38° |  | 38000 | -20°C - 40°C | IP20 | Y | incl. transformateur externe certifié TÜV/EMC (350mA L=105 W=42 H=24 mm) | 80 | Plage de variation : 20 à 100 % du flux lumineux avec un gradateur TRIAC ¦ Recommandation : utiliser un actionneur de gradation à angle de phase ¦ La composante de scintillement dépend de l'actionneur de gradation utilisé et du type de gradation ¦ Sans scintillement à l'état non gradé | https://www.isoled.shop/pub/media/catalog/product/L/a/Label_806502_big_color.jpeg | https://www.isoled.shop/pub/media/catalog/product/1/1/112428_2_iso.jpg | 105 | 35 | 8 | 100000 | 0 | G | 2700K | 300 | 8.2 | 95 mm | 9.2 | 261 | 9405119090 | CN | 95 | 258 | incl. transformateur externe certifié TÜV/EMC (350mA L=105 W=42 H=24 mm) | 59.9 | N | [6 empty] | https://www.isoled.shop/pub/media/catalog/product/L/a/Label_806502_big_color.jpeg | 806502 | https://eprel.ec.europa.eu/qr/806502 | blanc |  | Downlight LED LUNA 8W, dimmable en continu, revêtement en poudre blanc de haute qualité, encastrable dans les meubles, adapté à tous les souhaits d'éclairage individuels. | 2
112600 | DL LED gamme LUNA, 15W, lumière indirecte, blanc, blanc chaud, dimmable | 9009377037061 | 112600_1.jpg | https://www.isoled.shop/pub/media/catalog/product/1/1/112600_1.jpg | 112600_2.jpg | https://www.isoled.shop/pub/media/catalog/product/1/1/112600_2.jpg |  |  | 112600_3.jpg | https://www.isoled.shop/pub/media/catalog/product/1/1/112600_3.jpg | 50 | 0 | 0 | 0 | 352 | Y | N | N | Y | Y | N | N | N | N | N | Y | N |  | EpistarSMD2835 | Aluminium moulé sous pression | 220 - 240V AC | 120° |  | 38° |  | 38000 | -20°C - 40°C | IP20 | Y | incl. transformateur externe certifié TÜV/EMC (350mA) | 80 | Plage de variation : 20 à 100 % du flux lumineux avec un gradateur TRIAC ¦ Recommandation : utiliser un actionneur de gradation à angle de phase ¦ La composante de scintillement dépend de l'actionneur de gradation utilisé et du type de gradation ¦ Sans scintillement à l'état non gradé | https://www.isoled.shop/pub/media/catalog/product/L/a/Label_806503_big_color.jpeg | https://www.isoled.shop/pub/media/catalog/product/1/1/112430_2_iso.jpg | 145 | 50 | 15 | 100000 | 0 | G | 2700K | 662 | 15 | 135 mm | 16 | 261 | 9405119090 | CN | 211 | 259 | incl. transformateur externe certifié TÜV/EMC (350mA) | 69.9 | N | [6 empty] | https://www.isoled.shop/pub/media/catalog/product/L/a/Label_806503_big_color.jpeg | 806503 | https://eprel.ec.europa.eu/qr/806503 | blanc |  | Downlight LED LUNA 15W, dimmable en continu, revêtement en poudre blanc de haute qualité, encastrable dans les meubles, adapté à tous les souhaits d'éclairage individuels. | 2
112601 | DL LED gamme LUNA, 18W, lumière indirecte, blanc, blanc chaud, dimmable | 9009377037085 | 112601_1.jpg | https://www.isoled.shop/pub/media/catalog/product/1/1/112601_1.jpg | 112601_2.jpg | https://www.isoled.shop/pub/media/catalog/product/1/1/112601_2.jpg |  |  | 112601_3.jpg | https://www.isoled.shop/pub/media/catalog/product/1/1/112601_3.jpg | 55 | 0 | 0 | 0 | 450 | Y | N | N | Y | Y | N | N | N | N | N | Y | N |  | EpistarSMD2835 | Aluminium moulé sous pression | 220 - 240V AC | 120° |  | 38° |  | 38000 | -20°C - 40°C | IP20 | Y | incl. transformateur externe certifié TÜV/EMC, 350mA, dimensions du transformateur : L=112, W=40, H=26 | 80 | Plage de variation : 20 à 100 % du flux lumineux avec un gradateur TRIAC ¦ Recommandation : utiliser un actionneur de gradation à angle de phase ¦ La composante de scintillement dépend de l'actionneur de gradation utilisé et du type de gradation ¦ Sans scintillement à l'état non gradé | https://www.isoled.shop/pub/media/catalog/product/L/a/Label_806504_big_color.jpeg | https://www.isoled.shop/pub/media/catalog/product/1/1/112432_2_iso.jpg | 173 | 55 | 18 | 100000 | 0 | G | 2700K | 1010 | 19 | 160 mm | 19.6 | 261 | 9405119090 | CN | 321 | 260 | incl. transformateur externe certifié TÜV/EMC, 350mA, dimensions du transformateur : L=112, W=40, H=26 | 89.9 | N | [6 empty] | https://www.isoled.shop/pub/media/catalog/product/L/a/Label_806504_big_color.jpeg | 806504 | https://eprel.ec.europa.eu/qr/806504 | blanc |  | Downlight LED LUNA 18W, dimmable en continu, revêtement par poudre blanc de haute qualité, encastrable dans les meubles, adapté à tous les souhaits d'éclairage individuels. | 2
112604 | Illu LED E14, 4 W, transparent, blanc neutre | 9009377037146 | 112604_1.jpg | https://www.isoled.shop/pub/media/catalog/product/1/1/112604_1.jpg |  |  |  |  | 112604_3.jpg | https://www.isoled.shop/pub/media/catalog/product/1/1/112604_3.jpg | 0 | 0 | 80 | 0 | 14 | Y | N | Y | Y | N | N | N | N | N | N | N | Y | E14 | 4xSMD Filament | Verre | 220 - 240V AC | 220° |  |  |  | 52000 | -20°C - 40°C | IP20 | N | Faites attention aux dimensions d'installation et aussi à ce que les températures ambiantes ne soient pas dépassées, c'est-à-dire qu'il doit y avoir une possibilité d'évacuation de l'air dans le luminaire, sinon la lampe deviendra trop chaude, ce qui réduira considérablement sa durée de vie. | 80 |  | https://www.isoled.shop/pub/media/catalog/product/L/a/Label_806325_big_color.jpeg | https://www.isoled.shop/pub/media/catalog/product/1/1/112603_skizze.jpg | 45 |  | 3.7 | 30000 | 0 | E | 3800K | 450 | 4 |  | 7.4 | 13 | 8539520000 | CN | 53 | 391 | Faites attention aux dimensions d'installation et aussi à ce que les températures ambiantes ne soient pas dépassées, c'est-à-dire qu'il doit y avoir une possibilité d'évacuation de l'air dans le luminaire, sinon la lampe deviendra trop chaude, ce qui réduira considérablement sa durée de vie. | 5.9 | N | [6 empty] | https://www.isoled.shop/pub/media/catalog/product/L/a/Label_806325_big_color.jpeg | 806325 | https://eprel.ec.europa.eu/qr/806325 | transparent |  |  | 2
112607 | Ampoule LED E27, 8W, opaque, blanc neutre, dimmable | 9009377037221 | 112607_1.jpg | https://www.isoled.shop/pub/media/catalog/product/1/1/112607_1.jpg |  |  |  |  | 112607_3.jpg | https://www.isoled.shop/pub/media/catalog/product/1/1/112607_3.jpg | 0 | 0 | 100 | 0 | 30 | Y | N | N | Y | N | N | N | N | N | N | N | N | E27 | SMD Filament | Verre | 220 - 240V AC | 360° |  |  |  | 52000 | -20°C - 40°C | IP20 | Y | Comme pour toutes les lampes LED, la circulation de l'air doit être suffisante pour maintenir les températures ambiantes dans les valeurs admissibles ! | 80 | Plage de variation : 20 à 100 % du flux lumineux avec un gradateur TRIAC ¦ Recommandation : utiliser un actionneur de gradation à angle de phase ¦ La composante de scintillement dépend de l'actionneur de gradation utilisé et du type de gradation ¦ Sans scintillement à l'état non gradé | https://www.isoled.shop/pub/media/catalog/product/L/a/Label_806326_big_color.jpeg | https://www.isoled.shop/pub/media/catalog/product/1/1/112594_skizze.jpg | 60 |  | 8 | 30000 | 0 | F | 4000K | 810 | 8.9 |  | 11.7 | 10 | 8539520000 | CN | 64 | 386 | Comme pour toutes les lampes LED, la circulation de l'air doit être suffisante pour maintenir les températures ambiantes dans les valeurs admissibles ! | 13.4 | N | [6 empty] | https://www.isoled.shop/pub/media/catalog/product/L/a/Label_806326_big_color.jpeg | 806326 | https://eprel.ec.europa.eu/qr/806326 | blanc |  | Ampoule LED E27 dimmable en continu, utilisable à l'extérieur, adaptée aux magasins, salons, chambres à coucher, expositions, restaurants, galeries, salles à manger, etc. | 2
112616 | rail de montage MR1 pour l'extérieur, 100cm | 9120064063641 | 112616_1.jpg | https://www.isoled.shop/pub/media/catalog/product/1/1/112616_1.jpg | 112616_2_iso.jpg | https://www.isoled.shop/pub/media/catalog/product/1/1/112616_2_iso.jpg |  |  |  |  | 25 | 30 | 1000 | 750000 | 470 | Y | N | N | Y | N | Y | Y | N | N | N | N | N |  |  | Aluminium | [6 empty] | -20°C - 50°C |  | - | Le chemin de câbles a une longueur de 1000 mm et peut être monté très facilement sur la rampe d'éclairage à l'aide d'un système de clic, y compris l'espace pour un câble d'alimentation avec fiche. |  |  |  | https://www.isoled.shop/pub/media/catalog/product/1/1/112616_skizze.jpg |  |  |  |  | 0 | [6 empty] | 284 | 7604299090 | CN |  | 339 | Le chemin de câbles a une longueur de 1000 mm et peut être monté très facilement sur la rampe d'éclairage à l'aide d'un système de clic, y compris l'espace pour un câble d'alimentation avec fiche. | 22.8 | N | Übersicht DE | [8 empty] | argent/gris |  | Rail de montage MR1 pour l'extérieur, utilisable à l'extérieur, adapté à chaque souhait d'éclairage individuel. | 2
113166 | LED AQUA860 CC ruban, 24V DC, 12W, IP68, 6000K, rouleau de 15m, 120 LED/m | 9009377049040 | 113166_1.jpg | https://www.isoled.shop/pub/media/catalog/product/1/1/113166_1.jpg | 113166_2.jpg | https://www.isoled.shop/pub/media/catalog/product/1/1/113166_2.jpg |  |  | 113104_21.jpg | https://www.isoled.shop/pub/media/catalog/product/1/1/113104_21.jpg | 6 | 12 | 15000 | 1080000 | 1460 | Y | N | N | Y | N | N | N | N | N | N | N | N |  | SMD2835 | Silicone | 24V DC | 120° |  |  |  | 52000 | -20°C - 40°C | IP68 | Y | Point de séparation: 50mm avec 6 CMS chacun ¦ Pitch (point lumineux centre-centre): 8,33mm ¦ 1 unité (rouleau) = 15m ¦ Longueur max. de ruban LED par alimentation : 15m ¦ Tolérance de longueur + dilatation thermique : 1% ¦ Pas de profilé de refroidissement nécessaire ¦ Ruban adhésif 3M 9080A inclus ¦ Nettoyer et dégraisser le support avant de coller ! Ne pas décoller à nouveau ! ¦ Encapsulage en silicone ¦ Les connecteurs du groupe : O1-212 conviennent ¦ PARTICULARITÉ : Câble de raccordement des deux côtés ¦ Accessoires fournis : Embouts, étriers de montage et mastic d'étanchéité | 80 | gradable par PWM (alimentation en tension continue à modulation de largeur d'impulsion) via un contrôleur en amont ou un transformateur gradable | https://www.isoled.shop/pub/media/catalog/product/L/a/Label_805425_big_color.jpeg | https://www.isoled.shop/pub/media/catalog/product/1/1/113104_skizze11.jpg |  |  | 11 | 30000 | 0 | E | 6000K | 1300 | 12 |  |  | 213 | 8539510000 | CN | 414 | 46 | Point de séparation: 50mm avec 6 CMS chacun ¦ Pitch (point lumineux centre-centre): 8,33mm ¦ 1 unité (rouleau) = 15m ¦ Longueur max. de ruban LED par alimentation : 15m ¦ Tolérance de longueur + dilatation thermique : 1% ¦ Pas de profilé de refroidissement nécessaire ¦ Ruban adhésif 3M 9080A inclus ¦ Nettoyer et dégraisser le support avant de coller ! Ne pas décoller à nouveau ! ¦ Encapsulage en silicone ¦ Les connecteurs du groupe : O1-212 conviennent ¦ PARTICULARITÉ : Câble de raccordement des deux côtés | 539.8 | N | [6 empty] | https://www.isoled.shop/pub/media/catalog/product/L/a/Label_805425_big_color.jpeg | 805425 | https://eprel.ec.europa.eu/qr/805425 | blanc |  | LED AQUA860 CC-ruban, dimmable en continu, classe de protection IP68, adapté pour les pièces humides et les pro?ls de sol. | 2
113167 | Réflecteur LED downlight 30 W, 60°, IRC95, UGR<19, blanc neutre | 9009377049088 | 113167_1.jpg | https://www.isoled.shop/pub/media/catalog/product/1/1/113167_1.jpg | 113167_2.jpg | https://www.isoled.shop/pub/media/catalog/product/1/1/113167_2.jpg |  |  | 113167_3.jpg | https://www.isoled.shop/pub/media/catalog/product/1/1/113167_3.jpg | 125 |  | 0 | 0 | 726 | Y | N | Y | Y | Y | N | N | N | N | N | Y | N |  | COB Nichia LM80 | Aluminium moulé sous pression | 220 - 240V AC | 60° |  |  |  | 53000 | -20°C - 40°C | IP52 | N |  | 95 |  | https://www.isoled.shop/pub/media/catalog/product/L/a/Label_806660_big_color.jpeg | https://www.isoled.shop/pub/media/catalog/product/1/1/113167_skizze.jpg | 234 | 120 | 28 | 30000 | 0 | F | 4000K | 2550 | 30 | 195 mm | 32 | 261 | 9405119090 | CN | 3029 | 256 |  | 114.9 | N | Notstromtauglichkeit | [5 empty] | https://www.isoled.shop/pub/media/catalog/product/L/a/Label_806660_big_color.jpeg | 806660 | https://eprel.ec.europa.eu/qr/806660 | blanc |  | Réflecteur LED Downlight 30W avec un indice de rendu des couleurs élevé, classe de protection IP52, 5 ans de garantie, adapté à tous les souhaits d'éclairage individuels. | 2
113168 | Réflecteur LED downlight 30 W, 60°, IRC95, UGR<19, blanc chaud | 9009377049101 | 113168_1.jpg | https://www.isoled.shop/pub/media/catalog/product/1/1/113168_1.jpg | 113168_2.jpg | https://www.isoled.shop/pub/media/catalog/product/1/1/113168_2.jpg |  |  | 113168_3.jpg | https://www.isoled.shop/pub/media/catalog/product/1/1/113168_3.jpg | 114 |  | 0 | 0 | 726 | Y | N | Y | Y | Y | N | N | N | N | N | Y | N |  | COB Nichia LM80 | Aluminium moulé sous pression | 220 - 240V AC | 60° |  |  |  | 53000 | -20°C - 40°C | IP52 | N |  | 95 |  | https://www.isoled.shop/pub/media/catalog/product/L/a/Label_806661_big_color.jpeg | https://www.isoled.shop/pub/media/catalog/product/1/1/113168_skizze.jpg | 234 | 120 | 28 | 30000 | 0 | F | 3000K | 2450 | 30 | 195 mm | 32 | 261 | 9405119090 | CN | 2910 | 256 |  | 114.9 | N | [6 empty] | https://www.isoled.shop/pub/media/catalog/product/L/a/Label_806661_big_color.jpeg | 806661 | https://eprel.ec.europa.eu/qr/806661 | blanc |  | Réflecteur LED downlight 30W à haut indice de rendu des couleurs, classe de protection IP52, 5 ans de garantie, adapté à tous les souhaits d'éclairage individuels. | 2
113172 | Profilé d'angle LED CORNER11 aluminium noir RAL 9005, 200 cm | 9009377049187 | 113172_1.jpg | https://www.isoled.shop/pub/media/catalog/product/1/1/113172_1.jpg | [6 empty] | 17.5 | 25.7 | 2000 | 899500 | 414 | Y | N | N | Y | N | N | N | N | N | N | Y | N |  |  | Aluminium | [6 empty] | 0°C - 40°C | IP20 | - | Masse de refroidissement = 207 grammes/mètre, IMPORTANT : la surface adhésive doit être dégraissée avant l'application ! N'utilisez pas d'alcool, d'alcool à brûler ou de produits de nettoyage à cette fin, mais par exemple l'article 113663 ! Ce profil LED ECK est conçu pour les rubans LED flex d'une largeur maximale de 11 mm et est universellement utilisé en intérieur. Ce profilé LED ECK est de très petites dimensions et, en raison de son faible poids, il convient comme source lumineuse LED idéale dans les meubles de maison et de bureau, les accessoires domestiques, les vitrines, les étagères ainsi que sur les escaliers, les murs et les plafonds. |  |  |  | https://www.isoled.shop/pub/media/catalog/product/1/1/112797_skizze.jpg |  |  |  |  | 0 | [6 empty] | 191 | 7604299090 | CN |  | 578 | Masse de refroidissement = 207 grammes/mètre, IMPORTANT : la surface adhésive doit être dégraissée avant l'application ! N'utilisez pas d'alcool, d'alcool à brûler ou de produits de nettoyage à cette fin, mais par exemple l'article 113663 ! Ce profil LED ECK est conçu pour les rubans LED flex d'une largeur maximale de 11 mm et est universellement utilisé en intérieur. Ce profilé LED ECK est de très petites dimensions et, en raison de son faible poids, il convient comme source lumineuse LED idéale dans les m | 27.4 | N | Produktübersicht DE EN | [8 empty] | noir |  | Profilé d'angle LED CORNER11 aluminium noir RAL 9005, adapté aux rubans flexibles les plus divers de notre vaste assortiment. | 2
113173 | Profilé en applique LED SURF12 BORDERLESS aluminium revêtu par poudre blanc RAL 9010, 200 cm | 9009377049200 | 113173_1.jpg | https://www.isoled.shop/pub/media/catalog/product/1/1/113173_1.jpg | [6 empty] | 12.4 | 16.8 | 2000 | 416640 | 250 | Y | N | N | Y | N | N | N | N | N | N | Y | N |  |  | Aluminium | [6 empty] | 0°C - 40°C | IP20 | - | Masse frigorifique = 125 grammes/mètre, IMPORTANT : La surface adhésive doit être dégraissée avant utilisation ! N'utilisez pas d'alcool, d'alcool à brûler ou de produits de nettoyage à cette fin, mais par exemple l'article 113663 ! Ce profilé LED CONSTRUCTION, particulièrement étroit, est conçu pour les bandes flexibles LED d'une largeur maximale de 12 mm et s'utilise universellement à l'intérieur (en association avec la serrure à câble TUNNEL - Art. No. 112844 - également comme luminaire suspendu indépendant à LED avec suspension à fil ou comme luminaire à LED fixé avec des clips de montage/ressorts). Ce profilé en aluminium peut également être utilisé pour un montage encastré spécifique à une application. |  |  |  | https://www.isoled.shop/pub/media/catalog/product/1/1/112802_skizze.jpg |  |  |  |  | 0 | [6 empty] | 187 | 7604299090 | CN |  | 252 | Masse frigorifique = 125 grammes/mètre, IMPORTANT : La surface adhésive doit être dégraissée avant utilisation ! N'utilisez pas d'alcool, d'alcool à brûler ou de produits de nettoyage à cette fin, mais par exemple l'article 113663 ! Ce profilé LED CONSTRUCTION, particulièrement étroit, est conçu pour les bandes flexibles LED d'une largeur maximale de 12 mm et s'utilise universellement à l'intérieur (en association avec la serrure à câble TUNNEL - Art. No. 112844 - également comme luminaire suspendu indépend | 13.3 | N | Übersicht DE | [8 empty] | blanc |  | Profilé de montage en surface LED SURF12 BORDERLESS Aluminium thermolaqué blanc RAL 9010, adapté pour les rubans flexibles les plus divers de notre vaste assortiment. | 2
113174 | Profilé en applique LED SURF12 BORDERLESS aluminium noir revêtu par poudre RAL 9005, 200 cm | 9009377049224 | 113174_1.jpg | https://www.isoled.shop/pub/media/catalog/product/1/1/113174_1.jpg | [6 empty] | 12.4 | 16.8 | 2000 | 416640 | 250 | Y | N | N | Y | N | N | N | N | N | N | Y | N |  |  | Aluminium | [6 empty] | 0°C - 40°C | IP20 | - | Masse frigorifique = 125 grammes/mètre, IMPORTANT : La surface adhésive doit être dégraissée avant utilisation ! N'utilisez pas d'alcool, d'alcool à brûler ou de produits de nettoyage à cette fin, mais par exemple l'article 113663 ! Ce profilé LED CONSTRUCTION, particulièrement étroit, est conçu pour les bandes flexibles LED d'une largeur maximale de 12 mm et s'utilise universellement à l'intérieur (en association avec la serrure à câble TUNNEL - Art. No. 112844 - également comme luminaire suspendu indépendant à LED avec suspension à fil ou comme luminaire à LED fixé avec des clips de montage/ressorts). Ce profilé en aluminium peut également être utilisé pour un montage encastré spécifique à une application. |  |  |  | https://www.isoled.shop/pub/media/catalog/product/1/1/112802_skizze.jpg |  |  |  |  | 0 | [6 empty] | 187 | 7604299090 | CN |  | 252 | Masse frigorifique = 125 grammes/mètre, IMPORTANT : La surface adhésive doit être dégraissée avant utilisation ! N'utilisez pas d'alcool, d'alcool à brûler ou de produits de nettoyage à cette fin, mais par exemple l'article 113663 ! Ce profilé LED CONSTRUCTION, particulièrement étroit, est conçu pour les bandes flexibles LED d'une largeur maximale de 12 mm et s'utilise universellement à l'intérieur (en association avec la serrure à câble TUNNEL - Art. No. 112844 - également comme luminaire suspendu indépend | 13.3 | N | Übersicht DE | [8 empty] | noir |  | Profilé de montage en surface LED SURF12 BORDERLESS Aluminium anodisé noir RAL 9005, adapté pour les rubans flexibles les plus divers de notre vaste assortiment. | 2
113175 | Profilé en applique LED SURF12 FLAT aluminium noir revêtu par poudre RAL 9005, 200 cm | 9009377049248 | 113175_1.jpg | https://www.isoled.shop/pub/media/catalog/product/1/1/113175_1.jpg | [6 empty] | 5.9 | 16.8 | 2000 | 198240 | 159 | Y | N | N | Y | N | N | N | N | N | N | Y | N |  |  | Aluminium | [6 empty] | 0°C - 40°C | IP20 | - | Masse frigorifique = 80 grammes/mètre, IMPORTANT : La surface adhésive doit être dégraissée avant utilisation ! N'utilisez pas d'alcool, d'alcool à brûler ou de produits de nettoyage à cette fin, mais par exemple l'article 113663 ! Ce profilé LED CONSTRUCTION, particulièrement étroit et plat, est conçu pour les bandes flexibles LED d'une largeur maximale de 12 mm et s'utilise universellement à l'intérieur (en association avec la serrure à câble TUNNEL - Art. No. 112844 - également comme luminaire suspendu indépendant à LED avec suspension à fil ou comme luminaire à LED fixé avec des clips de montage/ressorts). Ce profilé en aluminium peut également être utilisé pour un montage encastré, en fonction de l'application. | [8 empty] | 0 | [6 empty] | 187 | 7604299090 | CN |  | 248 | Masse frigorifique = 80 grammes/mètre, IMPORTANT : La surface adhésive doit être dégraissée avant utilisation ! N'utilisez pas d'alcool, d'alcool à brûler ou de produits de nettoyage à cette fin, mais par exemple l'article 113663 ! Ce profilé LED CONSTRUCTION, particulièrement étroit et plat, est conçu pour les bandes flexibles LED d'une largeur maximale de 12 mm et s'utilise universellement à l'intérieur (en association avec la serrure à câble TUNNEL - Art. No. 112844 - également comme luminaire suspendu i | 8.7 | N | Übersicht DE | [8 empty] | noir |  | Profilé de montage en surface SURF12 FLAT Aluminium anodisé noir RAL 9005, adapté pour les rubans flexibles les plus divers de notre vaste assortiment. | 2
113176 | Profilé en applique LED SURF12 aluminium noir revêtu par poudre RAL 9005, 200 cm | 9009377049262 | 113176_1.jpg | https://www.isoled.shop/pub/media/catalog/product/1/1/113176_1.jpg | [6 empty] | 13 | 16.8 | 2000 | 436800 | 276 | Y | N | N | Y | N | N | N | N | N | N | Y | N |  |  | Aluminium | [6 empty] | 0°C - 40°C | IP20 | - | Masse frigorifique = 138 grammes/mètre, IMPORTANT : La surface adhésive doit être dégraissée avant utilisation ! N'utilisez pas d'alcool, d'alcool à brûler ou de produits de nettoyage à cette fin, mais par exemple l'article 113663 ! Ce profilé LED CONSTRUCTION, particulièrement étroit, est conçu pour les bandes flexibles LED d'une largeur maximale de 12 mm et s'utilise universellement à l'intérieur (en association avec la serrure à câble TUNNEL - Art. No. 112844 - également comme luminaire suspendu indépendant à LED avec suspension à fil ou comme luminaire à LED fixé avec des clips de montage/ressorts). Ce profilé en aluminium peut également être utilisé pour un montage encastré, en fonction de l'application. |  |  |  | https://www.isoled.shop/pub/media/catalog/product/1/1/112809_skizze.jpg |  |  |  |  | 0 | [6 empty] | 187 | 7604299090 | CN |  | 251 | Masse frigorifique = 138 grammes/mètre, IMPORTANT : La surface adhésive doit être dégraissée avant utilisation ! N'utilisez pas d'alcool, d'alcool à brûler ou de produits de nettoyage à cette fin, mais par exemple l'article 113663 ! Ce profilé LED CONSTRUCTION, particulièrement étroit, est conçu pour les bandes flexibles LED d'une largeur maximale de 12 mm et s'utilise universellement à l'intérieur (en association avec la serrure à câble TUNNEL - Art. No. 112844 - également comme luminaire suspendu indépend | 13.3 | N | Übersicht DE | [8 empty] | noir |  | Profilé de montage en surface LED SURF12 aluminium anodisé noir RAL 9005, adapté aux rubans flexibles les plus divers de notre vaste assortiment. | 2
113178 | Profilé d'encastrement LED DIVE12 FLAT aluminium revêtu par poudre blanc RAL 9010, 200cm | 9009377049309 | 113178_1.jpg | https://www.isoled.shop/pub/media/catalog/product/1/1/113178_1.jpg | [6 empty] | 5.91 | 23.07 | 2000 | 272687.4 | 164 | Y | N | N | Y | N | N | N | N | N | N | Y | N |  |  | Aluminium | [6 empty] | 0°C - 40°C | IP20 | - | Masse frigorifique = 82 grammes/mètre, IMPORTANT : La surface adhésive doit être dégraissée avant utilisation ! N'utilisez pas d'alcool, d'alcool à brûler ou de produits de nettoyage à cette fin, mais par exemple l'article 113663 ! Ce profilé d'INSTALLATION LED, particulièrement étroit, est conçu pour les bandes flexibles LED d'une largeur maximale de 12 mm et s'utilise universellement à l'intérieur. Grâce à leurs petites dimensions et à leur faible poids, ces profilés LED INSERT sont encastrés dans les murs et les plafonds avec des panneaux de plâtre, de pierre ou de béton, ainsi que dans les lambris en bois (en option avec la serrure à câble TUNNEL - réf. 112844), de sorte qu'ils sont à peine visibles. Ils peuvent également être installés dans des meubles pré-fabriqués. |  |  |  | https://www.isoled.shop/pub/media/catalog/product/1/1/112826_skizze.jpg |  |  |  |  | 0 | [6 empty] | 187 | 7604299090 | CN |  | 254 | Masse frigorifique = 82 grammes/mètre, IMPORTANT : La surface adhésive doit être dégraissée avant utilisation ! N'utilisez pas d'alcool, d'alcool à brûler ou de produits de nettoyage à cette fin, mais par exemple l'article 113663 ! Ce profilé d'INSTALLATION LED, particulièrement étroit, est conçu pour les bandes flexibles LED d'une largeur maximale de 12 mm et s'utilise universellement à l'intérieur. Grâce à leurs petites dimensions et à leur faible poids, ces profilés LED INSERT sont encastrés dans les mur | 9.7 | N | Übersicht DE | [8 empty] | blanc |  | Profilé d'encastrement LED DIVE12 FLAT aluminium thermolaqué blanc RAL 9010, adapté aux rubans flexibles les plus divers de notre vaste assortiment. | 2
113179 | Profilé d'encastrement LED DIVE12 FLAT aluminium noir revêtu par poudre RAL 9005, 200cm | 9009377049323 | 113179_1.jpg | https://www.isoled.shop/pub/media/catalog/product/1/1/113179_1.jpg | [6 empty] | 5.91 | 23.07 | 2000 | 272687.4 | 164 | Y | N | N | Y | N | N | N | N | N | N | Y | N |  |  | Aluminium | [6 empty] | 0°C - 40°C | IP20 | - | Masse frigorifique = 82 grammes/mètre, IMPORTANT : La surface adhésive doit être dégraissée avant utilisation ! N'utilisez pas d'alcool, d'alcool à brûler ou de produits de nettoyage à cette fin, mais par exemple l'article 113663 ! Ce profilé d'INSTALLATION LED, particulièrement étroit, est conçu pour les bandes flexibles LED d'une largeur maximale de 12 mm et s'utilise universellement à l'intérieur. Grâce à leurs petites dimensions et à leur faible poids, ces profilés LED INSERT sont encastrés dans les murs et les plafonds avec des panneaux de plâtre, de pierre ou de béton, ainsi que dans les lambris en bois (en option avec la serrure à câble TUNNEL - réf. 112844), de sorte qu'ils sont à peine visibles. Ils peuvent également être installés dans des meubles pré-fabriqués. |  |  |  | https://www.isoled.shop/pub/media/catalog/product/1/1/112826_skizze.jpg |  |  |  |  | 0 | [6 empty] | 187 | 7604299090 | CN |  | 254 | Masse frigorifique = 82 grammes/mètre, IMPORTANT : La surface adhésive doit être dégraissée avant utilisation ! N'utilisez pas d'alcool, d'alcool à brûler ou de produits de nettoyage à cette fin, mais par exemple l'article 113663 ! Ce profilé d'INSTALLATION LED, particulièrement étroit, est conçu pour les bandes flexibles LED d'une largeur maximale de 12 mm et s'utilise universellement à l'intérieur. Grâce à leurs petites dimensions et à leur faible poids, ces profilés LED INSERT sont encastrés dans les mur | 9.7 | N | Übersicht DE | [8 empty] | noir |  | Profilé d'encastrement LED DIVE12 FLAT aluminium anodisé noir RAL 9005, adapté aux rubans flexibles les plus divers de notre vaste assortiment. | 2
113180 | Passage de câble TUNNEL pour profilé, revêtu par poudre blanc RAL 9010, 200 cm | 9009377049347 | 113180_1.jpg | https://www.isoled.shop/pub/media/catalog/product/1/1/113180_1.jpg | [6 empty] | 12.97 | 16.8 | 2000 | 435792 | 250 | Y | N | N | Y | N | N | N | N | N | N | Y | N |  |  | Aluminium | [6 empty] | 0°C - 40°C | IP20 | - | Masse frigorifique = 125 grammes/mètre, IMPORTANT : La surface adhésive doit être dégraissée avant utilisation ! N'utilisez pas d'alcool, d'alcool à brûler ou de produits de nettoyage à cette fin, mais par exemple l'article 113663 ! Le verrou à câble TUNNEL est adapté aux profilés SURF/DIVE/ROUND/CORNER 12/14/20/24 (FLAT)/LAMP35 EDGE 20 et se monte facilement sur les profilés grâce à un système de clic. |  |  |  | https://www.isoled.shop/pub/media/catalog/product/1/1/112528_iso.JPG |  |  |  |  | 0 | [6 empty] | 187 | 8544429090 | CN |  | 248 | Masse frigorifique = 125 grammes/mètre, IMPORTANT : La surface adhésive doit être dégraissée avant utilisation ! N'utilisez pas d'alcool, d'alcool à brûler ou de produits de nettoyage à cette fin, mais par exemple l'article 113663 ! Le verrou à câble TUNNEL est adapté aux profilés SURF/DIVE/ROUND/CORNER 12/14/20/24 (FLAT)/LAMP35 EDGE 20 et se monte facilement sur les profilés grâce à un système de clic. | 17.5 | N | [9 empty] | blanc |  | Passage de câble TUNNEL pour profilés, adapté pour les ruban LED de différents types de notre vaste assortiment. | 2
112669 | Transformateur LED 12V/AC, 0-105VA, dimmable, SELV | 9009377038037 | 112669_1.jpg | https://www.isoled.shop/pub/media/catalog/product/1/1/112669_1.jpg | [6 empty] | 28 | 44 | 113 | 139216 | 110 | Y | N | N | Y | N | N | N | N | N | N | Y | N |  |  | Plastique | 220 - 240V AC |  |  | 80° |  |  | -20°C - 50°C | IP20 | Y | y compris un fusible de surchauffe (non réarmable), lors de l'utilisation de transformateurs CA, la puissance apparente de la charge connectée doit être prise en compte pour une puissance nominale correcte. Si le transformateur est réduit, la puissance réactive des charges connectées peut se multiplier. Veuillez vous référer au document PDF Note sur la puissance apparente. |  | gradable avec une charge connectée >30VA dans la plage de 20-100% de la puissance lumineuse avec un gradateur TRIAC ¦ Recommandation : utiliser un actionneur de gradation à coupure de phase ¦ Pour les charges <30VA, la plage de gradation est réduite |  | https://www.isoled.shop/pub/media/catalog/product/1/1/111116_2.jpg | [8 empty] | 105 |  | 105 | 28 | 8504408390 | CN |  | 468 | y compris un fusible de surchauffe (non réarmable), lors de l'utilisation de transformateurs CA, la puissance apparente de la charge connectée doit être prise en compte pour une puissance nominale correcte. Si le transformateur est réduit, la puissance réactive des charges connectées peut se multiplier. Veuillez vous référer au document PDF Note sur la puissance apparente. | 20.7 | N | Hinweis zu Scheinleistung | [8 empty] | bleu |  | Transformateur LED 12V/AC, dimmable en continu, adapté à l'encastrement dans les meubles, adapté à votre éclairage LED durable et fiable en intérieur. | 2
112671 | Spot LED encastré SUNSET, blanc, 15 W, 45°, 2200-3100 K, dim-to-warm | 9009377038075 | 112671_1a.jpg | https://www.isoled.shop/pub/media/catalog/product/1/1/112671_1a.jpg | 112671_2a.jpg | https://www.isoled.shop/pub/media/catalog/product/1/1/112671_2a.jpg |  |  | 112671_3.jpg | https://www.isoled.shop/pub/media/catalog/product/1/1/112671_3.jpg | 43 |  | 0 | 0 | 360 | Y | N | N | Y | Y | N | N | Y | N | N | Y | N |  | 1xCCT HQ COB | Aluminium | 220 - 240V AC | 45° |  |  |  | 38000 | -20°C - 40°C | IP42 | Y | Dimensions du transformateur : L:124xl:45xH:28mm avec des pinces d'installation rapide | 95 | Plage de variation : 20-100% de la puissance lumineuse avec un gradateur TRIAC ¦ Recommandation : utiliser un actionneur de gradation à coupure de phase ¦ Gradation SUNSET 20%=2200K 40%=2500K 100%=3100K, la composante de scintillement dépend de l'actionneur de gradation utilisé et du type de gradation ¦ Sans scintillement à l'état non gradé | https://www.isoled.shop/pub/media/catalog/product/L/a/Label_806377_big_color.jpeg | https://www.isoled.shop/pub/media/catalog/product/1/1/112671_skizze_1.jpg | 95 | 41 | 15 | 30000 | 0 | F | 2200K - 3100K | 1100 | 15 | 85 mm | 17.3 | 118 | 9405119090 | CN | 2300 | 233 | Dimensions du transformateur : L:124xl:45xH:28mm avec des pinces d'installation rapide | 104.9 | N | Informationsmaterial | [5 empty] | https://www.isoled.shop/pub/media/catalog/product/L/a/Label_806377_big_color.jpeg | 806377 | https://eprel.ec.europa.eu/qr/806377 | blanc |  | Spot LED encastré SUNSET dimmable en continu et à haut indice de rendu des couleurs, classe de protection IP40, température de couleur 2200K à 3100K, adapté à tous les souhaits d'éclairage. | 2
112699 | Sys-One variateur radio pour ampoules/transformateurs LED 230V dimmables, 2x288VA | 9009377038655 | 112699_1.jpg | https://www.isoled.shop/pub/media/catalog/product/1/1/112699_1.jpg | [6 empty] | 29 | 59 | 170 | 290870 | 170 | Y | N | N | Y | N | N | N | N | N | N | Y | N |  |  | Plastique | 220 - 240V AC | [5 empty] | -20°C - 50°C | IP20 | - | Compatible avec tous les contrôleurs de la série ISOLED Sys-One, 2 canaux de sortie à 1,2A = 2 x 288W de puissance de gradation, gradation par entrée de phase ou par section de phase sélectionnable par cavalier. La programmation est conservée même après la coupure de l'alimentation électrique. L'installation et le raccordement doivent être effectués hors tension ! |  |  |  | https://www.isoled.shop/pub/media/catalog/product/1/1/112699_skizze.jpg | [8 empty] | 576 |  |  | 180 | 8537109899 | CN |  | 450 | Compatible avec tous les contrôleurs de la série ISOLED Sys-One, 2 canaux de sortie à 1,2A = 2 x 288W de puissance de gradation, gradation par entrée de phase ou par section de phase sélectionnable par cavalier. La programmation est conservée même après la coupure de l'alimentation électrique. L'installation et le raccordement doivent être effectués hors tension ! | 123.8 | N | Overview / Übersicht |  | Übersichtsblatt | [6 empty] | blanc |  | Sys-One variateur sans fil pour ampoules/transformateurs LED 230V dimmables, adapté à la commande et à la variation de votre éclairage LED, même à distance. | 2
112704 | Luminaires linéaires LED 130cm, 36W, IP65, blanc neutre | 9009377038730 | 112704_11.jpg | https://www.isoled.shop/pub/media/catalog/product/1/1/112704_11.jpg | 112704_2.jpg | https://www.isoled.shop/pub/media/catalog/product/1/1/112704_2.jpg |  |  | 112704_3.jpg | https://www.isoled.shop/pub/media/catalog/product/1/1/112704_3.jpg | 56 | 61 | 1296 | 4427136 | 782 | Y | N | N | Y | N | N | N | N | N | N | N | Y |  |  | Plastique | 220 - 240V AC | 180° |  |  |  | 53000 | -30°C - 50°C | IP65 | N | Peut être étendu/aligné selon les besoins jusqu'à une charge connectée totale de 1000W, la livraison comprend les accessoires pour le montage au plafond/mur, clip de montage inclus, support pivotant réglable et kit de suspension de fil disponibles en option, luminaire de classe II (pas de connexion au PE nécessaire) Résistance aux chocs : IK08 | 85 |  | https://www.isoled.shop/pub/media/catalog/product/L/a/Label_806823_big_color.jpeg | https://www.isoled.shop/pub/media/catalog/product/1/1/112704_skizze.jpg |  |  | 36 |  |  | E | 4000K | 4000 | 36 |  | 38.1 | 205 | 9405114090 | CN | 637 | 117 | Peut être étendu/aligné selon les besoins jusqu'à une charge connectée totale de 1000W, la livraison comprend les accessoires pour le montage au plafond/mur, clip de montage inclus, support pivotant réglable et kit de suspension de fil disponibles en option, luminaire de classe II (pas de connexion au PE nécessaire) Résistance aux chocs : IK08 | 75.8 | N | Overview / Übersicht | [5 empty] | https://www.isoled.shop/pub/media/catalog/product/L/a/Label_806823_big_color.jpeg | 806823 | https://eprel.ec.europa.eu/qr/806823 | blanc |  | Luminaire linéaire à LED 36W, utilisable à l'extérieur, classe de protection IP65, adapté aux garages souterrains, aux caves et aux entrepôts. | 2
112705 | Luminaires linéaires LED 130cm, 36W, IP65, blanc chaud | 9009377038747 | 112705_11.jpg | https://www.isoled.shop/pub/media/catalog/product/1/1/112705_11.jpg | 112705_2.jpg | https://www.isoled.shop/pub/media/catalog/product/1/1/112705_2.jpg |  |  | 112705_3.jpg | https://www.isoled.shop/pub/media/catalog/product/1/1/112705_3.jpg | 56 | 61 | 1300 | 4440800 | 766 | Y | N | N | Y | N | N | N | N | N | N | N | Y |  |  | Plastique | 220 - 240V AC | 180° |  |  |  | 53000 | -30°C - 50°C | IP65 | N | Peut être étendu/aligné selon les besoins jusqu'à une charge connectée totale de 1000W, la livraison comprend les accessoires pour le montage au plafond/mur, clip de montage inclus, supports pivotants réglables et kit de suspension par fil disponibles en option, luminaire de classe II (pas de connexion au PE nécessaire) Résistance aux chocs : IK08 | 85 |  | https://www.isoled.shop/pub/media/catalog/product/L/a/Label_806824_big_color.jpeg | https://www.isoled.shop/pub/media/catalog/product/1/1/112705_skizze.jpg |  |  | 36 |  | 0 | F | 2700K | 3700 | 36 |  | 37.9 | 205 | 9405114090 | CN | 589 | 117 | Peut être étendu/aligné selon les besoins jusqu'à une charge connectée totale de 1000W, la livraison comprend les accessoires pour le montage au plafond/mur, clip de montage inclus, supports pivotants réglables et kit de suspension par fil disponibles en option, luminaire de classe II (pas de connexion au PE nécessaire) Résistance aux chocs : IK08 | 75.8 | N | Overview / Übersicht | [5 empty] | https://www.isoled.shop/pub/media/catalog/product/L/a/Label_806824_big_color.jpeg | 806824 | https://eprel.ec.europa.eu/qr/806824 | blanc |  | Luminaire linéaire à LED 36W, utilisable à l'extérieur, classe de protection IP65, adapté pour les garages souterrains, les caves et les entrepôts. | 2
112706 | Support de montage flexible pour luminaires linéaires 112704/112705/113092, 2 pces | 9009377038754 | 112706_1.jpg | https://www.isoled.shop/pub/media/catalog/product/1/1/112706_1.jpg | 112706_2.jpg | https://www.isoled.shop/pub/media/catalog/product/1/1/112706_2.jpg |  |  |  |  | 43 | 59 | 70 | 177590 | 60 | Y | N | N | Y | N | N | N | N | N | N | N | N |  |  | Acier inoxydable | [6 empty] | -20°C - 45°C |  | - | 2 supports pivotants réglables à 180 degrés | [8 empty] | 0 | [6 empty] | 205 | 9405990090 | CN |  | 117 | 2 supports pivotants réglables à 180 degrés | 8.2 | N | Overview / Übersicht | [8 empty] | argent |  | Support de montage flexible pour luminaire linéaire 112704/112705/113092 adapté aux garages souterrains, aux caves et aux entrepôts. | 2
112707 | Susp. de câble 2 pcs, p. luminaire à vasque avec vissage au plafond et contrepart., câble acier 2,5m | 9009377038761 | 112707_1.jpg | https://www.isoled.shop/pub/media/catalog/product/1/1/112707_1.jpg | [6 empty] | 0 | 0 | 2500 | 0 | 60 | Y | N | N | Y | N | N | N | N | N | N | N | N |  |  | Acier inoxydable | [6 empty] | -20°C - 45°C |  | - | 2 câbles en acier/canopy pour la suspension au plafond, 2,5 m chacun | [8 empty] | 0 | [6 empty] | 205 | 9405990090 | CN |  | 117 | 2 câbles en acier/canopy pour la suspension au plafond, 2,5 m chacun | 7.2 | N | Overview / Übersicht | [8 empty] | argent |  | Suspension par câble (2 pièces) pour luminaires à vasque avec vissage au plafond et contre-pièce, y compris câble en acier 2, adapté pour les garages souterrains, les caves et les entrepôts. | 2
112708 | LED CRI930 Linéaire10 Ruban, 24V DC, 22W, IP20, 3000K, rouleau de 5m, 300 LED/m | 9009377038778 | 112708_1.jpg | https://www.isoled.shop/pub/media/catalog/product/1/1/112708_1.jpg | 112709_2.jpg | https://www.isoled.shop/pub/media/catalog/product/1/1/112709_2.jpg |  |  |  |  | 3 | 10 | 5000 | 150000 | 102 | Y | N | N | Y | N | N | N | N | N | N | Y | N |  | SMD2115 |  | 24V DC | 120° |  |  |  | 53000 | 0°C - 45°C | IP20 | Y | Point de séparation: 20mm avec 6 CMS chacun ¦ Pitch (point lumineux centre-centre): 3,33mm ¦ 1 unité (rouleau) = 5m ¦ longueur max. de ruban LED par alimentation : 5m ¦ Tolérance de longueur + dilatation thermique : 1% ¦ masse de refroidissement nécessaire min. 140 gr/m ¦ ruban adhésif 3M VHB inclus ¦ Nettoyer et dégraisser le support avant de le coller ! Ne pas décoller à nouveau ! ¦ Les connecteurs du groupe : K1-210 / K2-210 conviennent ¦ PARTICULARITÉ : Câble de raccordement des deux côtés | 95 | gradable par PWM (alimentation en tension continue à modulation de largeur d'impulsion) via un contrôleur en amont ou un transformateur gradable | https://www.isoled.shop/pub/media/catalog/product/L/a/Label_805390_big_color.jpeg | https://www.isoled.shop/pub/media/catalog/product/1/1/112708_skizze11.jpg |  |  | 22 | 30000 | 0 | F | 3000K | 1900 | 22 |  |  | 214 | 8539510000 | CN | 605 | 79 | Point de séparation: 20mm avec 6 CMS chacun ¦ Pitch (point lumineux centre-centre): 3,33mm ¦ 1 unité (rouleau) = 5m ¦ longueur max. de ruban LED par alimentation : 5m ¦ Tolérance de longueur + dilatation thermique : 1% ¦ masse de refroidissement nécessaire min. 140 gr/m ¦ ruban adhésif 3M VHB inclus ¦ Nettoyer et dégraisser le support avant de le coller ! Ne pas décoller à nouveau ! ¦ Les connecteurs du groupe : K1-210 / K2-210 conviennent ¦ PARTICULARITÉ : Câble de raccordement des deux côtés | 161.2 | N | [6 empty] | https://www.isoled.shop/pub/media/catalog/product/L/a/Label_805390_big_color.jpeg | 805390 | https://eprel.ec.europa.eu/qr/805390 | blanc |  | LED IRC930 Linear10-ruban, dimmable, avec un indice de rendu des couleurs élevé, 5 ans de garantie, ligne lumineuse homogène, adapté pour les hôtels ou les couloirs. | 2
112709 | LED CRI942 Linéaire10 Ruban, 24V DC, 22W, IP20, 4200K, rouleau de 5m, 300 LED/m | 9009377038785 | 112709_1.jpg | https://www.isoled.shop/pub/media/catalog/product/1/1/112709_1.jpg | 112709_2.jpg | https://www.isoled.shop/pub/media/catalog/product/1/1/112709_2.jpg |  |  |  |  | 3 | 10 | 5000 | 150000 | 98 | Y | N | N | Y | N | N | N | N | N | N | Y | N |  | SMD2115 |  | 24V DC | 120° |  |  |  | 53000 | 0°C - 45°C | IP20 | Y | Point de séparation: 20mm avec 6 CMS chacun ¦ Pitch (point lumineux centre-centre): 3,33mm ¦ 1 unité (rouleau) = 5m ¦ longueur max. de ruban LED par alimentation : 5m ¦ Tolérance de longueur + dilatation thermique : 1% ¦ masse de refroidissement nécessaire min. 140 gr/m ¦ ruban adhésif 3M VHB inclus ¦ Nettoyer et dégraisser le support avant de le coller ! Ne pas décoller à nouveau ! ¦ Les connecteurs du groupe : K1-210 / K2-210 conviennent ¦ PARTICULARITÉ : Câble de raccordement des deux côtés | 91 | gradable par PWM (alimentation en tension continue à modulation de largeur d'impulsion) via un contrôleur en amont ou un transformateur gradable | https://www.isoled.shop/pub/media/catalog/product/L/a/Label_805391_big_color.jpeg | https://www.isoled.shop/pub/media/catalog/product/1/1/112708_skizze11.jpg |  |  | 22 | 30000 | 0 | F | 4200K | 2050 | 22 |  |  | 214 | 8539510000 | CN | 653 | 79 | Point de séparation: 20mm avec 6 CMS chacun ¦ Pitch (point lumineux centre-centre): 3,33mm ¦ 1 unité (rouleau) = 5m ¦ longueur max. de ruban LED par alimentation : 5m ¦ Tolérance de longueur + dilatation thermique : 1% ¦ masse de refroidissement nécessaire min. 140 gr/m ¦ ruban adhésif 3M VHB inclus ¦ Nettoyer et dégraisser le support avant de le coller ! Ne pas décoller à nouveau ! ¦ Les connecteurs du groupe : K1-210 / K2-210 conviennent ¦ PARTICULARITÉ : Câble de raccordement des deux côtés | 161.2 | N | [6 empty] | https://www.isoled.shop/pub/media/catalog/product/L/a/Label_805391_big_color.jpeg | 805391 | https://eprel.ec.europa.eu/qr/805391 | blanc |  | LED IRC942 Linear10 ruban, dimmable, avec un indice de rendu des couleurs élevé, 5 ans de garantie, ligne lumineuse homogène, adapté pour les hôtels ou les couloirs. | 2
112710 | LED CRI930/960 Linéaire10 CCT Ruban, 24V DC, 10W ww + 10W kw, IP20, rouleau de 5m, 240 LED/m | 9009377038792 | 112710_2.jpg | https://www.isoled.shop/pub/media/catalog/product/1/1/112710_2.jpg | 112710__2.jpg | https://www.isoled.shop/pub/media/catalog/product/1/1/112710__2.jpg |  |  |  |  | 1 | 10 | 5000 | 50000 | 96 | Y | N | N | Y | N | N | N | N | N | N | Y | N |  | SMD2115 |  | 24V DC | 120° |  |  |  | 53000 | 0°C - 45°C | IP20 | Y | Point de séparation: 50mm avec 12 CMS chacun ¦ Pitch (point lumineux centre-centre): 8,34mm ¦ 1 unité (rouleau) = 5m ¦ Longueur max. de ruban LED par alimentation : 5m ¦ Tolérance de longueur + dilatation thermique : 1% ¦ masse de refroidissement nécessaire min. 140 gr/m ¦ ruban adhésif 3M VHB inclus ¦ Nettoyer et dégraisser le support avant de le coller ! Ne pas décoller à nouveau ! ¦ Les connecteurs du groupe : C2-310 / K2-310-V1 conviennent ¦ PARTICULARITÉ : Câble de raccordement des deux côtés | 90 | gradable par PWM (alimentation en tension continue à modulation de largeur d'impulsion) via un contrôleur en amont ou un transformateur gradable | https://www.isoled.shop/pub/media/catalog/product/L/a/Label_805392_big_color.jpeg | https://www.isoled.shop/pub/media/catalog/product/1/1/112710_skizze11.jpg |  |  | 19 | 30000 | 0 | F | 3000K - 6000K | 1700 | 20 |  |  | 214 | 8539510000 | CN | 541 | 76 | Point de séparation: 50mm avec 12 CMS chacun ¦ Pitch (point lumineux centre-centre): 8,34mm ¦ 1 unité (rouleau) = 5m ¦ Longueur max. de ruban LED par alimentation : 5m ¦ Tolérance de longueur + dilatation thermique : 1% ¦ masse de refroidissement nécessaire min. 140 gr/m ¦ ruban adhésif 3M VHB inclus ¦ Nettoyer et dégraisser le support avant de le coller ! Ne pas décoller à nouveau ! ¦ Les connecteurs du groupe : C2-310 / K2-310-V1 conviennent ¦ PARTICULARITÉ : Câble de raccordement des deux côtés | 163.3 | N | [6 empty] | https://www.isoled.shop/pub/media/catalog/product/L/a/Label_805392_big_color.jpeg | 805392 | https://eprel.ec.europa.eu/qr/805392 | blanc |  | LED IRC930/960-ruban, dimmable en continu Température de couleur 3000K à 6000K, adapté pour les pièces où un éclairage naturel est souhaité. | 2
112711 | Sys-One radio/push variateur 0-10V sortie, 2.000W relais de commutation, 230V | 9009377038815 | 112711_iso_1.jpg | https://www.isoled.shop/pub/media/catalog/product/1/1/112711_iso_1.jpg | 112711_iso_2.jpg | https://www.isoled.shop/pub/media/catalog/product/1/1/112711_iso_2.jpg |  |  |  |  | 29 | 59 | 170 | 290870 | 170 | Y | N | N | Y | N | N | N | N | N | N | Y | N |  |  | Plastique | 220 - 240V AC | [5 empty] | -20°C - 50°C | IP20 | - | compatible avec tous les contrôleurs monochromes de la série IsoLED Sys-One, délivre sur deux canaux de sortie une tension de commande de 0-10V DC ou un signal PWM de 5V ou 15V pour les composants avec une entrée de signal de régulation correspondante, commande également possible par bouton-poussoir de fermeture en option. Utiliser un câble à paire torsadée blindé pour le câble du signal de commande ainsi que pour le câble reliant le bouton-poussoir optionnel à l'entrée Push afin d'éviter les impulsions de commande auto-induites. La programmation est conservée même après la coupure de l'alimentation électrique. Puissance de commutation : 2000W. L'installation et le raccordement doivent être effectués hors tension ! |  |  |  | https://www.isoled.shop/pub/media/catalog/product/1/1/112711_skizze1.jpg | [8 empty] | 2000 |  |  | 180 | 8537109899 | CN |  | 450 | compatible avec tous les contrôleurs monochromes de la série IsoLED Sys-One, délivre sur deux canaux de sortie une tension de commande de 0-10V DC ou un signal PWM de 5V ou 15V pour les composants avec une entrée de signal de régulation correspondante, commande également possible par bouton-poussoir de fermeture en option. Utiliser un câble à paire torsadée blindé pour le câble du signal de commande ainsi que pour le câble reliant le bouton-poussoir optionnel à l'entrée Push afin d'éviter les impulsions de | 123.8 | N | Overview / Übersicht | [8 empty] | blanc |  | Sys-One radio/Push gradateur 0-10V Output, adapté à la commande et à la variation de votre éclairage LED, même à distance. | 2
112712 | Transformateur LED MW HLG240H-24B 24V/DC, 0-240W, 1-10V (100-240W) , IP67, dimmable, SELV | 9009377038846 | 112712_1.jpg | https://www.isoled.shop/pub/media/catalog/product/1/1/112712_1.jpg | [6 empty] | 38.8 | 68 | 244.2 | 644297.28 | 1300 | Y | N | N | Y | N | N | N | N | N | N | N | Y |  |  | Plastique | 220 - 240V AC |  |  | 70° |  |  | -25°C - 70°C | IP67 | Y | Longueur du câble primaire/secondaire : 30cm, gradable par signal de commande 1-10V (PWM ou potentiomètre 100K) par exemple avec le gradateur radio/push IsoLED art.no. 112711 Sys-One |  | gradable via une tension de commande de 1-10V DC avec une charge minimale de 100W (note : l'extinction via 1-10V N'EST PAS possible), sortie de gradation : puits de tension étagé (non linéaire !) |  | https://www.isoled.shop/pub/media/catalog/product/1/1/112712_skizze.jpg |  |  |  |  | 0 |  |  |  | 240 |  |  | 93 | 8504408390 | NL |  | 491 | Longueur du câble primaire/secondaire : 30cm, gradable par signal de commande 1-10V (PWM ou potentiomètre 100K) par exemple avec le gradateur radio/push IsoLED art.no. 112711 Sys-One | 61.9 | Y | [9 empty] | blanc |  | Transformateur LED MW HLG240H-24B 24V/DC, dimmable, utilisable en extérieur, IP67, 5 ans de garantie, encastrable dans un meuble, pour votre éclairage LED en extérieur. | 2
112713 | Transformateur LED MW ELG-150-24B 24V/DC, 0-150W, 1-10V (60-150W) , IP67, dimmable, SELV | 9009377038839 | 112713_1.jpg | https://www.isoled.shop/pub/media/catalog/product/1/1/112713_1.jpg | [6 empty] | 36 | 63 | 219 | 496692 | 740 | Y | N | N | Y | N | N | N | N | N | N | N | Y |  |  | Aluminium | 220 - 240V AC |  |  | 90° |  |  | -25°C - 55°C | IP67 | Y | Consommation en veille <0.5W, longueur du câble primaire/secondaire : 30cm |  | gradable via une tension de commande de 1-10V DC pour une charge minimale de 60W (Attention : l'extinction via 1-10V N'EST PAS possible), sortie de gradation : puits de tension étagé (non linéaire !) |  | https://www.isoled.shop/pub/media/catalog/product/1/1/112713_skizze.jpg |  |  |  |  | 0 |  |  |  | 150 |  |  | 93 | 8504408390 | NL |  | 491 | Consommation en veille <0.5W, longueur du câble primaire/secondaire : 30cm | 35.9 | Y | Datenblatt | [8 empty] | blanc |  | Transformateur LED MW ELG-150-24B 24V/DC, dimmable, IP67, 5 ans de garantie, encastrable dans un meuble, adapté pour votre éclairage LED fiable en extérieur. | 2
112714 | LED SIL RGB+WW Ruban, 24V DC, 19W, IP20, 4in1 chip, rouleau de 5m, 60 LED/m | 9009377038907 | 112714_2.jpg | https://www.isoled.shop/pub/media/catalog/product/1/1/112714_2.jpg | 112714__2.jpg | https://www.isoled.shop/pub/media/catalog/product/1/1/112714__2.jpg |  |  |  |  | 3 | 10 | 5000 | 150000 | 124 | Y | N | N | Y | N | N | N | N | N | N | Y | N |  | SMD5050 4in1 |  | 24V DC | 120° |  | 39° |  | 38000 | 0°C - 40°C | IP20 | Y | Point de séparation: 100mm avec 6 CMS chacun ¦ Pitch (point lumineux centre-centre): 16,67mm ¦ 1 unité (rouleau) = 5m ¦ Longueur max. de ruban LED par alimentation : 5m ¦ Tolérance de longueur + dilatation thermique : 1% ¦ masse de refroidissement nécessaire min. 75 gr/m ¦ ruban adhésif 3M 300LSE inclus ¦ Nettoyer et dégraisser le support avant de coller ! Ne pas décoller à nouveau ! ¦ PARTICULARITÉ : Câble de raccordement des deux côtés | 86 | gradable par PWM (alimentation en tension continue à modulation de largeur d'impulsion) via un contrôleur en amont ou un transformateur gradable | https://www.isoled.shop/pub/media/catalog/product/L/a/Label_806103_big_color.jpeg | https://www.isoled.shop/pub/media/catalog/product/1/1/112714_skizze11.jpg |  |  | 18 | 30000 | 0 | G | 2700K | 950 | 19 |  |  | 153 | 8539510000 | CN | 302 | 132 | Point de séparation: 100mm avec 6 CMS chacun ¦ Pitch (point lumineux centre-centre): 16,67mm ¦ 1 unité (rouleau) = 5m ¦ Longueur max. de ruban LED par alimentation : 5m ¦ Tolérance de longueur + dilatation thermique : 1% ¦ masse de refroidissement nécessaire min. 75 gr/m ¦ ruban adhésif 3M 300LSE inclus ¦ Nettoyer et dégraisser le support avant de coller ! Ne pas décoller à nouveau ! ¦ PARTICULARITÉ : Câble de raccordement des deux côtés | 118.5 | N | [6 empty] | https://www.isoled.shop/pub/media/catalog/product/L/a/Label_806103_big_color.jpeg | 806103 | https://eprel.ec.europa.eu/qr/806103 | blanc |  | LED SIL RVB+WW ruban, dimmable en continu de la température de couleur 2700K à 5000K, adapté pour une qualité supérieure en rapport avec l'intérieur avec le meilleur rapport qualité/prix. | 2
112730 | Eclairage LED de salle linéaire givré, 120cm, 150W, IK10, IP65, dimmable 1-10V, blanc neutre | 9009377039003 | 112730_1.jpg | https://www.isoled.shop/pub/media/catalog/product/1/1/112730_1.jpg | 112730_2.jpg | https://www.isoled.shop/pub/media/catalog/product/1/1/112730_2.jpg |  |  | 112730_3.jpg | https://www.isoled.shop/pub/media/catalog/product/1/1/112730_3.jpg | 68 | 150 | 1200 | 12240000 | 6220 | Y | N | Y | Y | Y | N | N | N | N | N | N | Y |  |  | Aluminium, PC | 220 - 240V AC | 120° |  |  |  | 53000 | -30°C - 60°C | IP65 | Y | extrêmement robuste, résistant aux chocs et aux impacts (à l'épreuve des balles), émission diffuse, y compris support réglable horizontalement/suspension en anneau, transformateur Meanwell externe avec câble d'alimentation tripolaire de 20 cm | 80 | gradable par tension de commande 1-10V DC ou par potentiomètre rotatif (100kO) | https://www.isoled.shop/pub/media/catalog/product/L/a/Label_805378_big_color.jpeg | https://www.isoled.shop/pub/media/catalog/product/1/1/112730_skizze1.jpg |  |  | 150 | 30000 |  | D | 4200K | 19000 | 151 |  | 154 | 225 | 9405119090 | CN | 6048 | 158 | extrêmement robuste, résistant aux chocs et aux impacts (à l'épreuve des balles), émission diffuse, y compris support réglable horizontalement/suspension en anneau, transformateur Meanwell externe avec câble d'alimentation tripolaire de 20 cm | 598.9 | N | Overview / Übersicht | [5 empty] | https://www.isoled.shop/pub/media/catalog/product/L/a/Label_805378_big_color.jpeg | 805378 | https://eprel.ec.europa.eu/qr/805378 | argent |  | Luminaire pour hall LED Linear frosted, dimmable en continu, utilisable à l'extérieur, classe de protection IP65, 5 ans de garantie, parfait pour les usines et les entrepôts. | 2
112734 | LED SIL RGB+KW Ruban, 24V DC, 19W, IP20, 4in1 chip, rouleau de 5m, 60 LED/m | 9009377039164 | 112734_2.jpg | https://www.isoled.shop/pub/media/catalog/product/1/1/112734_2.jpg | 112714__2.jpg | https://www.isoled.shop/pub/media/catalog/product/1/1/112714__2.jpg |  |  |  |  | 3 | 10 | 5000 | 150000 | 122 | Y | N | N | Y | N | N | N | N | N | N | Y | N |  | SMD5050 4in1 |  | 24V DC | 120° |  | 39° |  | 38000 | 0°C - 40°C | IP20 | Y | Point de séparation: 100mm avec 6 CMS chacun ¦ Pitch (point lumineux centre-centre): 16,67mm ¦ 1 unité (rouleau) = 5m ¦ Longueur max. de ruban LED par alimentation : 5m ¦ Tolérance de longueur + dilatation thermique : 1% ¦ masse de refroidissement nécessaire min. 75 gr/m ¦ ruban adhésif 3M 300LSE inclus ¦ Nettoyer et dégraisser le support avant de le coller ! Ne pas décoller à nouveau ! ¦ PARTICULARITÉ : Câble de raccordement des deux côtés | 86 | gradable par PWM (alimentation en tension continue à modulation de largeur d'impulsion) via un contrôleur en amont ou un transformateur gradable | https://www.isoled.shop/pub/media/catalog/product/L/a/Label_806104_big_color.jpeg | https://www.isoled.shop/pub/media/catalog/product/1/1/112714_skizze11.jpg |  |  | 18 | 30000 | 0 | G | 6200K | 1050 | 19 |  |  | 153 | 8539510000 | CN | 334 | 132 | Point de séparation: 100mm avec 6 CMS chacun ¦ Pitch (point lumineux centre-centre): 16,67mm ¦ 1 unité (rouleau) = 5m ¦ Longueur max. de ruban LED par alimentation : 5m ¦ Tolérance de longueur + dilatation thermique : 1% ¦ masse de refroidissement nécessaire min. 75 gr/m ¦ ruban adhésif 3M 300LSE inclus ¦ Nettoyer et dégraisser le support avant de le coller ! Ne pas décoller à nouveau ! ¦ PARTICULARITÉ : Câble de raccordement des deux côtés | 118.5 | N | [6 empty] | https://www.isoled.shop/pub/media/catalog/product/L/a/Label_806104_big_color.jpeg | 806104 | https://eprel.ec.europa.eu/qr/806104 | blanc |  | LED SIL RVB+KW ruban, dimmable en continu de la température de couleur de 5000K à 6200K, adapté pour une qualité supérieure dans le rapport Indoor avec le meilleur rapport qualité/prix. | 2
112735 | Éclairage pain AR111 30 W, 35°-50° variable, blanc chaud, avec ballast externe | 9009377039188 | 112735_11.jpg | https://www.isoled.shop/pub/media/catalog/product/1/1/112735_11.jpg | 112574_5.jpg | https://www.isoled.shop/pub/media/catalog/product/1/1/112574_5.jpg |  |  | 112735_3.jpg | https://www.isoled.shop/pub/media/catalog/product/1/1/112735_3.jpg | 73 | 0 | 0 | 0 | 694 | Y | N | N | Y | Y | N | N | N | N | N | Y | N |  | 1xCOB | Aluminium | 220 - 240V AC | 35° - 50° |  |  |  | 38000 | -20°C - 40°C | IP40 | N | Température de couleur spéciale pour les boulangeries et les vitrines à pain avec une longueur d'onde dominante de 586nm CIE x=0,4850 y=0,4117 Cadres de montage adaptés disponibles en option, transformateur externe enfichable. | 90 |  | https://www.isoled.shop/pub/media/catalog/product/L/a/Label_805697_big_color.jpeg | https://www.isoled.shop/pub/media/catalog/product/1/1/112574_skizze.jpg | 107 | 70 | 28 | 30000 | 0 | E | 2760K |  | 30 |  | 30.8 | 50 | 9405119090 | CN | 8652 | 277 | Température de couleur spéciale pour les boulangeries et les vitrines à pain avec une longueur d'onde dominante de 586nm CIE x=0,4850 y=0,4117 Cadres de montage adaptés disponibles en option, transformateur externe enfichable. | 144.6 | N | [6 empty] | https://www.isoled.shop/pub/media/catalog/product/L/a/Label_805697_big_color.jpeg | 805697 | https://eprel.ec.europa.eu/qr/805697 | argent/gris |  | AR111 Bread Light 30W, classe de protection IP40, 5 ans de garantie, angle de rayonnement variable, encastrable dans un meuble, adapté pour les magasins, expositions, restaurants, etc. | 2
112736 | Éclairage fruits AR111 30 W, 35°-50° variable, blanc chaud, avec ballast externe | 9009377039218 | 112736_11.jpg | https://www.isoled.shop/pub/media/catalog/product/1/1/112736_11.jpg | 112574_5.jpg | https://www.isoled.shop/pub/media/catalog/product/1/1/112574_5.jpg |  |  | 112736_3.jpg | https://www.isoled.shop/pub/media/catalog/product/1/1/112736_3.jpg | 73 | 0 | 0 | 0 | 688 | Y | N | N | Y | Y | N | N | N | N | N | Y | N |  | 1xCOB | Aluminium | 220 - 240V AC | 35° - 50° |  |  |  | 38000 | -20°C - 40°C | IP40 | N | température de couleur spéciale pour les fruits et légumes avec une longueur d'onde dominante de 582nm CIE x=0,4346 y=0,4034 cadres de montage adaptés disponibles en option, transformateur externe enfichable | 90 |  | https://www.isoled.shop/pub/media/catalog/product/L/a/Label_805698_big_color.jpeg | https://www.isoled.shop/pub/media/catalog/product/1/1/112574_skizze.jpg | 107 | 70 | 28 | 30000 | 0 | E | 3100K |  | 30 |  | 30.8 | 50 | 9405119090 | CN | 9790 | 277 | température de couleur spéciale pour les fruits et légumes avec une longueur d'onde dominante de 582nm CIE x=0,4346 y=0,4034 cadres de montage adaptés disponibles en option, transformateur externe enfichable | 144.6 | N | [6 empty] | https://www.isoled.shop/pub/media/catalog/product/L/a/Label_805698_big_color.jpeg | 805698 | https://eprel.ec.europa.eu/qr/805698 | argent/gris |  | AR111 Fruit Light 30W, classe de protection IP40, garantie de 5 ans, angle de rayonnement variable, encastrable dans un meuble, adapté pour les magasins, les expositions, les restaurants, etc. | 2
112737 | Éclairage viande AR111 30 W, 35°-50° variable, blanc chaud, avec ballast externe | 9009377039232 | 112737_11.jpg | https://www.isoled.shop/pub/media/catalog/product/1/1/112737_11.jpg | 112574_5.jpg | https://www.isoled.shop/pub/media/catalog/product/1/1/112574_5.jpg |  |  | 112737_3.jpg | https://www.isoled.shop/pub/media/catalog/product/1/1/112737_3.jpg | 73 | 0 | 0 | 0 | 975 | Y | N | N | Y | Y | N | N | N | N | N | Y | N |  | 1xCOB | Aluminium | 220 - 240V AC | 35° - 50° |  |  |  | 38000 | -20°C - 40°C | IP40 | N | température de couleur spéciale pour les produits carnés avec une longueur d'onde dominante de 603nm CIE x=0,4907 y=0,3465 cadres de montage adaptés disponibles en option, transformateur externe enfichable | 85 |  | https://www.isoled.shop/pub/media/catalog/product/L/a/Label_805699_big_color.jpeg | https://www.isoled.shop/pub/media/catalog/product/1/1/112574_skizze.jpg | 107 | 70 | 28 | 30000 | 0 | E | 1900K |  | 30 |  | 30.8 | 50 | 9405119090 | CN | 3260 | 277 | température de couleur spéciale pour les produits carnés avec une longueur d'onde dominante de 603nm CIE x=0,4907 y=0,3465 cadres de montage adaptés disponibles en option, transformateur externe enfichable | 144.6 | N | [6 empty] | https://www.isoled.shop/pub/media/catalog/product/L/a/Label_805699_big_color.jpeg | 805699 | https://eprel.ec.europa.eu/qr/805699 | argent/gris |  | AR111 Meat Light 30W, classe de protection IP40, garantie de 5 ans, angle de rayonnement variable, encastrable dans les meubles, adapté pour les magasins, les expositions, les restaurants, etc. | 2
113706 | Projecteur LED 30 W, RVB, IP66, avec télécommande sans fil | 9009377062216 | 113706_12.jpg | https://www.isoled.shop/pub/media/catalog/product/1/1/113706_12.jpg | [6 empty] | 65 | 171 | 192 | 2134080 | 1300 | Y | N | N | Y | N | N | N | Y | N | N | N | Y |  | Epileds | Aluminium moulé sous pression | 220 - 240V AC | 120° |  |  |  | 42000 | -20°C - 40°C | IP66 |  | Câble de 0,5 m pour le raccordement direct à 230 V et support pivotant de montage inclus, télécommande radio incluse. Programmes prédéfinis et rappelables, fonction de gradation à 3 niveaux, fonction on-off. | 85 | Fonction de gradation à 3 niveaux | https://www.isoled.shop/pub/media/catalog/product/L/a/Label_0_big_color.jpeg | https://www.isoled.shop/pub/media/catalog/product/1/1/113706_skizze.jpg |  |  | 30 | 30000 | 0 | F |  |  | 30.4 |  | 33 | 220 | 9405423990 | CN | 880 | 138 | Câble de 0,5 m pour le raccordement direct à 230 V et support pivotant de montage inclus, télécommande radio incluse. Programmes prédéfinis et rappelables, fonction de gradation à 3 niveaux, fonction on-off. | 179.8 | N | [6 empty] | https://www.isoled.shop/pub/media/catalog/product/L/a/Label_0_big_color.jpeg | 0 | https://eprel.ec.europa.eu/qr/0 | noir |  | Projecteur LED 30W, utilisable à l'extérieur, classe de protection IP66, recommandé en remplacement des projecteurs halogènes. | 2
113707 | Lum. plafonnier/mural LED avec détecteur de mouvem. HF 24W, blanc, rond, IP54, ColSwitch 3000¦4000K | 9009377062230 | 113707_1.jpg | https://www.isoled.shop/pub/media/catalog/product/1/1/113707_1.jpg | 113707_2.jpg | https://www.isoled.shop/pub/media/catalog/product/1/1/113707_2.jpg |  |  | 113707_3.jpg | https://www.isoled.shop/pub/media/catalog/product/1/1/113707_3.jpg | 49 | 0 | 0 | 0 | 900 | Y | N | N | Y | N | N | N | N | N | N | Y | Y |  |  | Aluminium | 220 - 240V AC | 120° |  | 25° |  | 38000 | -20°C - 45°C | IP54 | N | ColorSwitch avec sélection de couleur fixe 3000K ou 4000K Max. Portée de détection maximale de 8 m. | 83 |  | https://www.isoled.shop/pub/media/catalog/product/L/a/Label_820259_big_color.jpeg | https://www.isoled.shop/pub/media/catalog/product/1/1/113707_skizze.jpg | 327 |  | 24 | 15000 | 0 | E | 3000K - 4000K | 2700 | 24 |  | 46 | 353 | 9405114090 | CN | 859 | 309 | ColorSwitch avec sélection de couleur fixe 3000K ou 4000K Max. Portée de détection maximale de 8 m. | 103.9 | N | [6 empty] | https://www.isoled.shop/pub/media/catalog/product/L/a/Label_820259_big_color.jpeg | 820259 | https://eprel.ec.europa.eu/qr/820259 | blanc |  | Plafonnier/mural à LED avec détecteur de mouvement HF 24W, utilisable en extérieur, classe de protection IP54 Température de couleur 3000K à 4000K, adapté pour le commerce spécialisé, l'industrie. | 2
113708 | Transformateur LED 24V/DC, 10-300W, IP66, SELV | 9009377062261 | 113708_1.jpg | https://www.isoled.shop/pub/media/catalog/product/1/1/113708_1.jpg | [6 empty] | 38 | 71.5 | 270 | 733.59 | 2100 | Y | N | N | Y | N | N | N | N | N | N | N | Y |  |  | Fonte d'aluminium | 220 - 240V AC |  |  | 80° |  |  | -20°C - 40°C | IP66 | N | Ne pas couvrir le transformateur ! |  |  |  | https://www.isoled.shop/pub/media/catalog/product/1/1/113708_skizze.jpg | [8 empty] | 300 |  |  | 93 | 8504408390 | CN |  | 492 | Ne pas couvrir le transformateur ! | 156.9 | N | [9 empty] | argent |  | Transformateur LED 24V/DC, utilisable en extérieur, classe de protection IP66, adapté à votre éclairage LED durable et fiable en extérieur. | 2
113710 | Transformateur LED 24V/DC, 0-60W, IP66, SELV | 9009377062308 | 113710_1.jpg | https://www.isoled.shop/pub/media/catalog/product/1/1/113710_1.jpg | [6 empty] | 17 | 30 | 297 | 151470 | 250 | Y | N | N | Y | N | N | N | N | N | N | N | Y |  |  | Plastique | 220 - 240V AC |  |  | 80° |  |  | -20°C - 40°C | IP66 | N |  |  |  |  | https://www.isoled.shop/pub/media/catalog/product/1/1/113710_skizze.jpg |  |  |  |  | 0 |  |  |  | 60 |  |  | 93 | 8504408390 | CN |  | 488 |  | 81 | N | [9 empty] | blanc |  | Transformateur LED 24V/DC, utilisable en extérieur, IP66, encastrable dans un meuble, adapté à votre éclairage LED durable et fiable en extérieur. | 2
113711 | Transformateur LED PWM 24V/DC, 0-240W, 1-10V dimmable, IP67 | 9009377062322 | 114081_1.jpg | https://www.isoled.shop/pub/media/catalog/product/1/1/114081_1.jpg | [6 empty] | 38.5 | 68 | 251 | 657118 | 950 | Y | N | N | Y | N | N | N | N | N | N | N | Y |  |  | Aluminium | 220 - 240V AC | [5 empty] | -20°C - 40°C | IP67 | Y |  |  | gradable via un signal de commande 1-10V, sortie PWM (1000Hz) |  | https://www.isoled.shop/pub/media/catalog/product/1/1/113711_skizze.jpg |  |  |  |  | 0 |  |  |  | 240 |  |  | 93 | 8504408390 | CN |  | 491 |  | 191.9 | N | [9 empty] | blanc |  | Transformateur LED PWM 24V/DC, dimmable, utilisable à l'extérieur, IP67, 5 ans de garantie, encastrable dans un meuble, pour votre éclairage LED fiable à l'extérieur. | 2
113712 | Cadre d'encastrement rond, découpe 68mm, alu blanc, pour spots GU10/MR16 | 9009377062346 | 113712_1a.jpg | https://www.isoled.shop/pub/media/catalog/product/1/1/113712_1a.jpg | 113712_2.jpg | https://www.isoled.shop/pub/media/catalog/product/1/1/113712_2.jpg |  |  |  |  | 25 | 0 | 0 | 0 | 39 | Y | N | N | Y | N | N | N | Y | N | Y | Y | N |  |  | Aluminium | [6 empty] | 0°C - 40°C | IP20 | N | Note : Aucune base n'est incluse ! Veuillez choisir notre douille céramique optionnelle art. 111121 ou 111818 pour les spots GU10 ou la base céramique art. 111255 pour les spots MR16. |  |  |  | https://www.isoled.shop/pub/media/catalog/product/1/1/113712_skizze.jpg | 82 | 22 | [7 empty] | 68 mm |  | 49 | 9405199090 | CN |  | 270 | Note : Aucune base n'est incluse ! Veuillez choisir notre douille céramique optionnelle art. 111121 ou 111818 pour les spots GU10 ou la base céramique art. 111255 pour les spots MR16. | 8.9 | N | [9 empty] | blanc |  | Cadre d'installation rond pour GU10/MR16, revêtement par poudre blanc de haute qualité, adapté à chaque souhait individuel. | 2
113713 | Cadre d'encastrement rond, découpe 68mm, alu nickel satiné, pour spots GU10/MR16 | 9009377062360 | 113713_1a.jpg | https://www.isoled.shop/pub/media/catalog/product/1/1/113713_1a.jpg | 113712_21.jpg | https://www.isoled.shop/pub/media/catalog/product/1/1/113712_21.jpg |  |  |  |  | 25 | 0 | 0 | 0 | 39 | Y | N | N | Y | N | N | N | Y | N | Y | Y | N |  |  | Aluminium | [6 empty] | 0°C - 40°C | IP20 | N | Note : Aucune base n'est incluse ! Veuillez choisir notre douille céramique optionnelle art. 111121 ou 111818 pour les spots GU10 ou la base céramique art. 111255 pour les spots MR16. |  |  |  | https://www.isoled.shop/pub/media/catalog/product/1/1/113712_skizze.jpg | 82 | 22 | [7 empty] | 68 mm |  | 49 | 9405199090 | CN |  | 270 | Note : Aucune base n'est incluse ! Veuillez choisir notre douille céramique optionnelle art. 111121 ou 111818 pour les spots GU10 ou la base céramique art. 111255 pour les spots MR16. | 8.9 | N | [9 empty] | argent/gris |  | Cadre d'installation rond pour GU10/MR16, adapté à tous les souhaits individuels. | 2
113723 | Mini variateur LED PWM à encastrer sous diffuseur de profilé, 1 canal, 12-24V DC 3A | 9009377062605 | 113723_1.jpg | https://www.isoled.shop/pub/media/catalog/product/1/1/113723_1.jpg | 112584_2.jpg | https://www.isoled.shop/pub/media/catalog/product/1/1/112584_2.jpg |  |  |  |  | 10 | 8 | 50 | 4000 | 5 | Y | N | N | Y | N | N | N | N | N | N | Y | N |  |  | Plastique | 12 - 24V DC | [5 empty] | -20°C - 50°C | IP20 |  | D'une puissance maximale de 3A, le variateur tactile peut être installé sous le couvercle dans un profilé en aluminium pour la commutation et la gradation. Le ressort (y compris la LED bleue) réagit de manière sensible aux pressions exercées à travers le couvercle. La programmation est conservée même après la coupure de l'alimentation électrique. |  | Marche/Arrêt par pression courte, gradation progressive de 0 à 100 % par pression longue. |  | https://www.isoled.shop/pub/media/catalog/product/1/1/113723_skizze.jpg |  |  |  |  | 0 |  |  |  | 72 |  |  | 232 | 8537109199 | CN |  | 438 | D'une puissance maximale de 3A, le variateur tactile peut être installé sous le couvercle dans un profilé en aluminium pour la commutation et la gradation. Le ressort (y compris la LED bleue) réagit de manière sensible aux pressions exercées à travers le couvercle. La programmation est conservée même après la coupure de l'alimentation électrique. | 14.5 | N | [9 empty] | blanc |  | Mini variateur LED PWM à encastrer sous un cache profilé, adapté à la commande et à la gradation sans prendre beaucoup de place. | 2
113724 | LED Mini variateur PWM à dyn. blanche à encastrer sous diffuseur de profilé, 1 canal, 12-24V DC 2x3A | 9009377062629 | 113724_1.jpg | https://www.isoled.shop/pub/media/catalog/product/1/1/113724_1.jpg | [6 empty] | 10 | 11 | 48 | 5280 | 5 | Y | N | N | Y | N | N | N | N | N | N | Y | N |  |  | Plastique | 12 - 24V DC | [5 empty] | -20°C - 50°C | IP20 |  | le variateur tactile peut être installé sous le couvercle dans un profilé en aluminium pour la commutation et la gradation. Le ressort (y compris la LED blanche) réagit de manière sensible aux pressions exercées à travers le couvercle. |  | Marche/Arrêt par pression courte, variation progressive de 0 à 100 % par pression longue, contrôle de la température de couleur par un second ressort. |  | https://www.isoled.shop/pub/media/catalog/product/1/1/113724_skizze.jpg |  |  |  |  | 0 |  |  |  | 144 |  |  | 232 | 8537109199 | CN |  | 438 | le variateur tactile peut être installé sous le couvercle dans un profilé en aluminium pour la commutation et la gradation. Le ressort (y compris la LED blanche) réagit de manière sensible aux pressions exercées à travers le couvercle. | 14.5 | N | [9 empty] | blanc |  | Mini variateur LED PWM à dynamique blanc à encastrer sous un cache profilé, adapté à la commande et à la variation sans prendre beaucoup de place. | 2
113725 | Mini variateur PWM LED avec capteur d'essuyage pour profilés, 1 canal, 12-24V DC 3A | 9009377062643 | 113725_1.jpg | https://www.isoled.shop/pub/media/catalog/product/1/1/113725_1.jpg | [6 empty] | 8 | 9.1 | 45 | 3276 | 5 | Y | N | N | Y | N | N | N | N | N | N | Y | N |  |  | Plastique | 12 - 24V DC | [5 empty] | -20°C - 50°C | IP20 |  | D'une puissance maximale de 3A, la tête du capteur, d'un diamètre de 8mm, peut être placée sous un couvercle transparent ou doit être guidée à travers un trou correspondant dans le cas d'un couvercle à profil opale. La programmation n'est PAS conservée après la mise hors tension de l'appareil. |  | Activation et désactivation par passage de la main à une distance de 4 cm maximum, en tenant la main au-dessus ou au-dessous du capteur pour une variation progressive de 0 à 100 %. |  | https://www.isoled.shop/pub/media/catalog/product/1/1/113725_skizze.jpg |  |  |  |  | 0 |  |  |  | 72 |  |  | 232 | 8537109199 | CN |  | 438 | D'une puissance maximale de 3A, la tête du capteur, d'un diamètre de 8mm, peut être placée sous un couvercle transparent ou doit être guidée à travers un trou correspondant dans le cas d'un couvercle à profil opale. La programmation n'est PAS conservée après la mise hors tension de l'appareil. | 14.1 | N | [9 empty] | blanc |  | Mini variateur LED PWM avec capteur à balayage pour profilés, adapté à la commande et à la variation sans prendre beaucoup de place. | 2
113726 | Mini commutateur LED capteur de mouvement PIR avec niveau veille, 12-24V DC 3A | 9009377062667 | 113726_1.jpg | https://www.isoled.shop/pub/media/catalog/product/1/1/113726_1.jpg | [6 empty] | 6 | 10 | 40 | 2400 | 5 | Y | N | N | Y | N | N | N | N | N | N | Y | N |  |  | Plastique | 12 - 24V DC | [5 empty] | -20°C - 50°C | IP20 |  | Allume la Flexstripe connectée pendant une durée réglable lorsqu'un mouvement est détecté dans un rayon de 5 mètres maximum. |  |  |  | https://www.isoled.shop/pub/media/catalog/product/1/1/113726_skizze1.jpg |  |  |  |  | 0 |  |  |  | 72 |  |  | 232 | 8537109199 | CN |  | 438 | Allume la Flexstripe connectée pendant une durée réglable lorsqu'un mouvement est détecté dans un rayon de 5 mètres maximum. | 26.1 | N | [9 empty] | blanc |  | Mini commutateur LED PIR capteur de mouvement avec niveau de veille, adapté à la commande et à la gradation sans prendre beaucoup de place. | 2
112783 | Ampoule LED GU10 MINI-LED 4,5W, 38°, blanc chaud | 9009377039973 | 112783_1.jpg | https://www.isoled.shop/pub/media/catalog/product/1/1/112783_1.jpg |  |  |  |  | 112783_3.jpg | https://www.isoled.shop/pub/media/catalog/product/1/1/112783_3.jpg | 0 | 0 | 50 | 0 | 36 | Y | N | N | Y | N | N | N | N | N | N | N | N | GU10 |  | Céramique | 220 - 240V AC | 38° |  |  |  | 38000 | -20°C - 40°C | IP20 | N | Comme pour toutes les lampes LED, la circulation de l'air doit être suffisante pour maintenir les températures ambiantes dans les valeurs admissibles ! | 80 |  | https://www.isoled.shop/pub/media/catalog/product/L/a/Label_806547_big_color.jpeg | https://www.isoled.shop/pub/media/catalog/product/1/1/112783_Skizze.jpg | 35 |  | 4.5 | 30000 | 0 | G | 2700K | 300 | 4.5 |  | 8.7 | 3 | 8539520000 | CN | 876 | 368 | Comme pour toutes les lampes LED, la circulation de l'air doit être suffisante pour maintenir les températures ambiantes dans les valeurs admissibles ! | 8.2 | N | [6 empty] | https://www.isoled.shop/pub/media/catalog/product/L/a/Label_806547_big_color.jpeg | 806547 | https://eprel.ec.europa.eu/qr/806547 | blanc |  | GU10 MINI-LED Spot 4, utilisable à l'extérieur, adapté pour une lumière agréable à l'intérieur et à l'extérieur. | 2
112784 | Cache de finition EC35 pour profilé SURF12 BORDERLESS FLAT connecté à COVER3, 1 pce | 9009377040313 | 112784_1.jpg | https://www.isoled.shop/pub/media/catalog/product/1/1/112784_1.jpg | [6 empty] | 7 | 17 | 12 | 1428 | 2 | Y | N | N | Y | N | N | N | N | N | N | N | N |  |  | Plastique | [6 empty] | -20°C - 45°C |  | - | [9 empty] | 0 | [6 empty] | 187 | 3925908000 | CN |  | 249 |  | 1.3 | N | [9 empty] | gris |  | Cache de finition EC35 pour profil SURF12 BORDERLESS FLAT en combinaison avec COVER3, adapté aux ruban LED les plus diverses de notre vaste assortiment. | 2
112785 | Profilé en applique LED SURF12 BORDERLESS FLAT aluminium anodisé, 200cm | 9009377040337 | 112785_1.jpg | https://www.isoled.shop/pub/media/catalog/product/1/1/112785_1.jpg | [6 empty] | 5 | 16 | 2000 | 160000 | 130 | Y | N | N | Y | N | N | N | N | N | N | Y | N |  |  | Aluminium | [6 empty] | 0°C - 40°C | IP20 | - | Masse frigorifique = 65 grammes/mètre, IMPORTANT : La surface adhésive doit être dégraissée avant l'utilisation ! N'utilisez pas d'alcool, d'alcool à brûler ou de produits de nettoyage à cette fin, mais par exemple l'article 113663 ! Ce profilé LED CONSTRUCTION, particulièrement étroit et ultra-plat, est conçu pour les bandes flexibles LED d'une largeur maximale de 12 mm et s'utilise universellement à l'intérieur. Ce profilé en aluminium peut également être utilisé pour une installation spécifique à une application. Ce profilé LED CONSTRUCTION peut être équipé de trois couvertures en plastique différentes - couverture plate, haute ou ronde. Les trois couvercles enferment le profilé monté en surface sur le côté ouvert. Cela signifie que seule la bande de lumière LED est visible. |  |  |  | https://www.isoled.shop/pub/media/catalog/product/1/1/112785_skizze_11.jpg |  |  |  |  | 0 | [6 empty] | 187 | 7604299090 | CN |  | 249 | Masse frigorifique = 65 grammes/mètre, IMPORTANT : La surface adhésive doit être dégraissée avant l'utilisation ! N'utilisez pas d'alcool, d'alcool à brûler ou de produits de nettoyage à cette fin, mais par exemple l'article 113663 ! Ce profilé LED CONSTRUCTION, particulièrement étroit et ultra-plat, est conçu pour les bandes flexibles LED d'une largeur maximale de 12 mm et s'utilise universellement à l'intérieur. Ce profilé en aluminium peut également être utilisé pour une installation spécifique à une app | 8.7 | N | Übersicht DE | [8 empty] | argent anodisé |  | Profilé de montage en surface SURF12 BORDERLESS FLAT aluminium anodisé, adapté pour les rubans flexibles de différents types de notre vaste assortiment. | 2
112786 | Cache de finition EC37 pour profilé SURF12 BORDERLESS FLAT combiné à COVER5, 1 pce | 9009377040351 | 112786_1.jpg | https://www.isoled.shop/pub/media/catalog/product/1/1/112786_1.jpg | [6 empty] | 14 | 17 | 12 | 2856 | 5 | Y | N | N | Y | N | N | N | N | N | N | N | N |  |  | Plastique | [6 empty] | -20°C - 45°C |  | - | [9 empty] | 0 | [6 empty] | 187 | 3925908000 | CN |  | 249 |  | 1.3 | N | [9 empty] | gris |  | Cache de finition EC37 pour profil SURF12 BORDERLESS FLAT en combinaison avec COVER5, adapté aux ruban LED les plus diverses de notre vaste assortiment. | 2
112787 | Cache de finition EC38 pour SURF12 BORDERLESS FLAT avec COVER5, avec passe-câble | 9009377040375 | 112787_1.jpg | https://www.isoled.shop/pub/media/catalog/product/1/1/112787_1.jpg | [6 empty] | 14 | 17 | 12 | 2856 | 15 | Y | N | N | Y | N | N | N | N | N | N | N | N |  |  | Plastique | [6 empty] | -20°C - 45°C |  | - | [9 empty] | 0 | [6 empty] | 187 | 3925908000 | CN |  | 249 |  | 1.3 | N | [9 empty] | gris |  | Cache de finition EC38 pour SURF12 BORDERLESS FLAT avec COVER5, adapté aux ruban LED des types les plus divers de notre vaste assortiment. | 2
112788 | Cache de finition EC39 pour profilé SURF11, 1 pce | 9009377040399 | 112788_1.jpg | https://www.isoled.shop/pub/media/catalog/product/1/1/112788_1.jpg | [6 empty] | 12 | 25 | 6 | 1800 | 2 | Y | N | N | Y | N | N | N | N | N | N | N | N |  |  | Plastique | [6 empty] | -20°C - 45°C |  | - | [9 empty] | 0 | [6 empty] | 186 | 3925908000 | CN |  | 246 |  | 1.3 | N | [9 empty] | gris |  | Cache de finition EC39 pour profil SURF11, adapté aux ruban LED de différents types de notre vaste assortiment. | 2
112790 | Embout EC40 pour profilé SURF11 avec passe-câble, 1 pièce | 9009377040436 | 112790_1.jpg | https://www.isoled.shop/pub/media/catalog/product/1/1/112790_1.jpg | [6 empty] | 12 | 25 | 6 | 1800 | 2 | Y | N | N | Y | N | N | N | N | N | N | N | N |  |  | Plastique | [6 empty] | -20°C - 45°C |  | - |  |  |  |  | https://www.isoled.shop/pub/media/catalog/product/1/1/112790_skizze.jpg |  |  |  |  | 0 | [6 empty] | 186 | 3925908000 | CN |  | 246 |  | 1.3 | N | [9 empty] | gris |  | Cache de finition EC40 pour profil SURF11 avec passage de câble, adapté aux ruban LED de différents types de notre vaste assortiment. | 2
112791 | Cache de finition EC41 pour profilé CORNER11, 1 pce | 9009377040450 | 112791_1.jpg | https://www.isoled.shop/pub/media/catalog/product/1/1/112791_1.jpg | [6 empty] | 18 | 25 | 12 | 5400 | 2 | Y | N | N | Y | N | N | N | N | N | N | N | N |  |  | Plastique | [6 empty] | -20°C - 45°C |  | - | [9 empty] | 0 | [6 empty] | 191 | 3925908000 | CN |  | 578 |  | 1.3 | N | [9 empty] | gris |  | Cache de finition EC41 pour profilé CORNER11, adapté aux ruban LED les plus diverses de notre vaste assortiment. | 2
112793 | Cache de finition EC42 pour CORNER11 avec passe-câble, 1 pce | 9009377040498 | 112793_1.jpg | https://www.isoled.shop/pub/media/catalog/product/1/1/112793_1.jpg | [6 empty] | 18 | 26 | 12 | 5616 | 5 | Y | N | N | Y | N | N | N | N | N | N | N | N |  |  | Plastique | [6 empty] | -20°C - 45°C |  | - | [9 empty] | 0 | [6 empty] | 191 | 3925908000 | CN |  | 578 |  | 1.3 | N | [9 empty] | gris |  | Cache de finition EC42 pour CORNER11 avec passage de câble, adapté aux ruban LED les plus diverses de notre vaste assortiment. | 2
112794 | Cache de finition EC36 pour SURF12 BORDERLESS FLAT combiné à COVER3, avec passe-câble | 9009377040511 | 112794_1.jpg | https://www.isoled.shop/pub/media/catalog/product/1/1/112794_1.jpg | [6 empty] | 7 | 17 | 12 | 1428 | 2 | Y | N | N | Y | N | N | N | N | N | N | N | N |  |  | Plastique | [6 empty] | -20°C - 45°C |  | - | [9 empty] | 0 | [6 empty] | 187 | 3925908000 | CN |  | 249 |  | 1.3 | N | [9 empty] | gris |  | Cache de finition EC36 pour profil SURF12 BORDERLESS FLAT en combinaison avec COVER3, adapté aux ruban LED les plus diverses de notre vaste assortiment. | 2
112795 | Profilé en applique LED SURF11 aluminium anodisé, 200 cm | 9009377040535 | 112795_1.jpg | https://www.isoled.shop/pub/media/catalog/product/1/1/112795_1.jpg | [6 empty] | 6 | 25.9 | 2000 | 310800 | 234 | Y | N | N | Y | N | N | N | N | N | N | Y | N |  |  | Aluminium | [6 empty] | 0°C - 40°C | IP20 | - | Masse frigorifique = 117 grammes/mètre, IMPORTANT : La surface adhésive doit être dégraissée avant utilisation ! N'utilisez pas d'alcool, d'alcool à brûler ou de produits de nettoyage à cette fin, mais par exemple l'article 113663 ! Ce profilé LED CONSTRUCTION, particulièrement étroit et ultra-plat, est conçu pour les bandes flexibles LED d'une largeur maximale de 11 mm et s'utilise universellement à l'intérieur. Ce profil LED SURFACE est ultra-plat et s'intègre donc très bien aux conditions environnantes. En raison de ses petites dimensions et de son faible poids, il convient, entre autres, comme source de lumière LED idéale dans les espaces résidentiels et de bureaux, dans le commerce de détail et dans l'industrie hôtelière et d'accueil. |  |  |  | https://www.isoled.shop/pub/media/catalog/product/1/1/112795_skizze_11.jpg |  |  |  |  | 0 | [6 empty] | 186 | 7604299090 | CN |  | 246 | Masse frigorifique = 117 grammes/mètre, IMPORTANT : La surface adhésive doit être dégraissée avant utilisation ! N'utilisez pas d'alcool, d'alcool à brûler ou de produits de nettoyage à cette fin, mais par exemple l'article 113663 ! Ce profilé LED CONSTRUCTION, particulièrement étroit et ultra-plat, est conçu pour les bandes flexibles LED d'une largeur maximale de 11 mm et s'utilise universellement à l'intérieur. Ce profil LED SURFACE est ultra-plat et s'intègre donc très bien aux conditions environnantes. | 13.8 | N | Übersicht DE | [8 empty] | argent anodisé |  | Profilé de montage en surface LED SURF11 aluminium anodisé, adapté aux rubans flexibles de différents types de notre vaste assortiment. | 2
112796 | Support de fixation Z02 pour gamme CORNER11 | 9009377040559 | 112796_1.jpg | https://www.isoled.shop/pub/media/catalog/product/1/1/112796_1.jpg | [6 empty] | 14 | 19 | 19 | 5054 | 2 | Y | N | N | Y | N | N | N | N | N | N | N | N |  |  | Acier inoxydable | [6 empty] | -20°C - 45°C | [11 empty] | 0 | [6 empty] | 191 | 7326909890 | CN |  | 286 |  | 1.3 | N | [9 empty] | argent |  | Support de montage Z02 pour CORNER11, adapté pour les ruban LED de différents types de notre vaste assortiment. | 2
112797 | Profilé d'angle LED CORNER11 aluminium anodisé, 200 cm | 9009377040573 | 112797_1.jpg | https://www.isoled.shop/pub/media/catalog/product/1/1/112797_1.jpg | [6 empty] | 17.52 | 25.66 | 2000 | 899126.4 | 414 | Y | N | N | Y | N | N | N | N | N | N | Y | N |  |  | Aluminium | [6 empty] | 0°C - 40°C | IP20 | - | Masse de refroidissement = 207 grammes/mètre, IMPORTANT : la surface adhésive doit être dégraissée avant l'utilisation ! N'utilisez pas d'alcool, de spiritueux ou de produits de nettoyage à cette fin, mais par exemple l'article 113663 ! Ce profil LED ECK est conçu pour les rubans LED flex d'une largeur maximale de 11 mm et est universellement utilisé en intérieur. Ce profilé LED ECK est de très petites dimensions et, en raison de son faible poids, il convient comme source lumineuse LED idéale dans les meubles de maison et de bureau, les accessoires domestiques, les vitrines, les étagères ainsi que sur les escaliers, les murs et les plafonds. |  |  |  | https://www.isoled.shop/pub/media/catalog/product/1/1/112797_skizze_11.jpg |  |  |  |  | 0 | [6 empty] | 191 | 7604299090 | CN |  | 578 | Masse de refroidissement = 207 grammes/mètre, IMPORTANT : la surface adhésive doit être dégraissée avant l'utilisation ! N'utilisez pas d'alcool, de spiritueux ou de produits de nettoyage à cette fin, mais par exemple l'article 113663 ! Ce profil LED ECK est conçu pour les rubans LED flex d'une largeur maximale de 11 mm et est universellement utilisé en intérieur. Ce profilé LED ECK est de très petites dimensions et, en raison de son faible poids, il convient comme source lumineuse LED idéale dans les meubl | 27.4 | N | Produktübersicht DE EN | [8 empty] | argent anodisé |  | Profilé d'angle LED CORNER11 Aluminium anodisé, adapté pour les rubans flexibles les plus divers de notre vaste assortiment. | 2
112802 | Profilé en applique LED SURF12 BORDERLESS aluminium anodisé, 200 cm | 9009377040672 | 112802_1.jpg | https://www.isoled.shop/pub/media/catalog/product/1/1/112802_1.jpg | [6 empty] | 12.41 | 16.8 | 2000 | 416.98 | 250 | Y | N | N | Y | N | N | N | N | N | N | Y | N |  |  | Aluminium | [6 empty] | 0°C - 40°C | IP20 | - | Masse frigorifique = 125 grammes/mètre, IMPORTANT : La surface adhésive doit être dégraissée avant utilisation ! N'utilisez pas d'alcool, d'alcool à brûler ou de produits de nettoyage, mais par exemple l'article 113663 ! Ce profilé LED CONSTRUCTION, particulièrement étroit, est conçu pour les bandes flexibles LED d'une largeur maximale de 12 mm et s'utilise universellement à l'intérieur (en association avec la serrure à câble TUNNEL - Art. No. 112844 - également comme luminaire suspendu indépendant à LED avec suspension à fil ou comme luminaire à LED fixé avec des clips de montage/ressorts). Ce profilé en aluminium peut également être utilisé pour un montage encastré spécifique à une application. |  |  |  | https://www.isoled.shop/pub/media/catalog/product/1/1/112802_skizze_11.jpg |  |  |  |  | 0 | [6 empty] | 187 | 7604299090 | CN |  | 252 | Masse frigorifique = 125 grammes/mètre, IMPORTANT : La surface adhésive doit être dégraissée avant utilisation ! N'utilisez pas d'alcool, d'alcool à brûler ou de produits de nettoyage, mais par exemple l'article 113663 ! Ce profilé LED CONSTRUCTION, particulièrement étroit, est conçu pour les bandes flexibles LED d'une largeur maximale de 12 mm et s'utilise universellement à l'intérieur (en association avec la serrure à câble TUNNEL - Art. No. 112844 - également comme luminaire suspendu indépendant à LED av | 13.3 | N | Übersicht DE | [8 empty] | argent anodisé |  | Profilé de montage en surface SURF12 BORDERLESS aluminium anodisé, adapté pour les rubans flexibles de différents types de notre vaste assortiment. | 2
112803 | Cache de finition EC3 aluminium pour profilé SURF12 FLAT combiné à TUNNEL, 2 pces, avec vis | 9009377040696 | 112803_1.jpg | https://www.isoled.shop/pub/media/catalog/product/1/1/112803_1.jpg | [6 empty] | 18 | 17 | 1 | 306 | 15 | Y | N | N | Y | N | N | N | N | N | N | N | N |  |  | Aluminium | [6 empty] | -20°C - 45°C |  | - | [9 empty] | 0 | [6 empty] | 187 | 7616999099 | CN |  | 248 |  | 10.3 | N | [9 empty] | argent/gris |  | Cache de finition EC3 aluminium pour profil SURF12 FLAT en combinaison avec TUNNEL, adapté aux ruban LED des types les plus divers de notre vaste assortiment. | 2
112805 | Profilé en applique LED SURF12 FLAT aluminium anodisé, 200cm | 9009377040733 | 112805_1.jpg | https://www.isoled.shop/pub/media/catalog/product/1/1/112805_1.jpg | [6 empty] | 5.9 | 16.8 | 2000 | 198240 | 158 | Y | N | N | Y | N | N | N | N | N | N | Y | N |  |  | Aluminium | [6 empty] | 0°C - 40°C | IP20 | - | Masse frigorifique = 79 grammes/mètre, IMPORTANT : La surface adhésive doit être dégraissée avant utilisation ! N'utilisez pas d'alcool, d'alcool à brûler ou de produits de nettoyage à cette fin, mais par exemple l'article 113663 ! Ce profilé LED CONSTRUCTION, particulièrement étroit et plat, est conçu pour les bandes flexibles LED d'une largeur maximale de 12 mm et s'utilise universellement à l'intérieur (en association avec la serrure à câble TUNNEL - Art. No. 112844 - également comme luminaire suspendu indépendant à LED avec suspension à fil ou comme luminaire à LED fixé avec des clips de montage/ressorts). Ce profilé en aluminium peut également être utilisé pour un montage encastré, en fonction de l'application. |  |  |  | https://www.isoled.shop/pub/media/catalog/product/1/1/112805_skizze_11.jpg |  |  |  |  | 0 | [6 empty] | 187 | 7604299090 | CN |  | 248 | Masse frigorifique = 79 grammes/mètre, IMPORTANT : La surface adhésive doit être dégraissée avant utilisation ! N'utilisez pas d'alcool, d'alcool à brûler ou de produits de nettoyage à cette fin, mais par exemple l'article 113663 ! Ce profilé LED CONSTRUCTION, particulièrement étroit et plat, est conçu pour les bandes flexibles LED d'une largeur maximale de 12 mm et s'utilise universellement à l'intérieur (en association avec la serrure à câble TUNNEL - Art. No. 112844 - également comme luminaire suspendu i | 7.9 | N | Übersicht DE | [8 empty] | argent anodisé |  | Profilé de montage en surface SURF12 FLAT Aluminium anodisé, adapté pour les rubans flexibles de différents types de notre vaste assortiment. | 2
112806 | Cache de finition EC1 pour profilé SURF12 FLAT, 1 pce | 9009377040757 | 112806_1.jpg | https://www.isoled.shop/pub/media/catalog/product/1/1/112806_1.jpg | [6 empty] | 7 | 17 | 12 | 1428 | 3 | Y | N | N | Y | N | N | N | N | N | N | N | N |  |  | Plastique | [6 empty] | -20°C - 45°C |  | - | [9 empty] | 0 | [6 empty] | 187 | 3925908000 | CN |  | 248 |  | 1.3 | N | [9 empty] | gris |  | Cache de finition EC1 pour profil SURF12 FLAT, adapté aux ruban LED de différents types de notre vaste assortiment. | 2
112807 | Cache de finition EC5 pour profilé SURF12 avec passe-câble, 1 pce | 9009377040771 | 112807_1.jpg | https://www.isoled.shop/pub/media/catalog/product/1/1/112807_1.jpg | [6 empty] | 13 | 17 | 12 | 2652 | 2 | Y | N | N | Y | N | N | N | N | N | N | N | N |  |  | Plastique | [6 empty] | -20°C - 45°C |  | - | [9 empty] | 0 | [6 empty] | 187 | 3925908000 | CN |  | 251 |  | 1.3 | N | [9 empty] | gris |  | Cache de finition EC5 pour profil SURF12 avec passage de câble, adapté aux ruban LED les plus diverses de notre vaste assortiment. | 2
112809 | Profilé en applique LED SURF12 aluminium anodisé, 200 cm | 9009377040818 | 112809_1.jpg | https://www.isoled.shop/pub/media/catalog/product/1/1/112809_1.jpg | [6 empty] | 13 | 16.8 | 2000 | 436800 | 276 | Y | N | N | Y | N | N | N | N | N | N | Y | N |  |  | Aluminium | [6 empty] | 0°C - 40°C | IP20 | - | Masse frigorifique = 138 grammes/mètre, IMPORTANT : La surface adhésive doit être dégraissée avant utilisation ! N'utilisez pas d'alcool, d'alcool à brûler ou de produits de nettoyage à cette fin, mais par exemple l'article 113663 ! Ce profilé LED CONSTRUCTION, particulièrement étroit, est conçu pour les bandes flexibles LED d'une largeur maximale de 12 mm et s'utilise universellement à l'intérieur (en association avec la serrure à câble TUNNEL - Art. No. 112844 - également comme luminaire suspendu indépendant à LED avec suspension à fil ou comme luminaire à LED fixé avec des clips de montage/ressorts). Ce profilé en aluminium peut également être utilisé pour un montage encastré, en fonction de l'application. |  |  |  | https://www.isoled.shop/pub/media/catalog/product/1/1/112809_skizze_11.jpg |  |  |  |  | 0 | [6 empty] | 187 | 7604299090 | CN |  | 251 | Masse frigorifique = 138 grammes/mètre, IMPORTANT : La surface adhésive doit être dégraissée avant utilisation ! N'utilisez pas d'alcool, d'alcool à brûler ou de produits de nettoyage à cette fin, mais par exemple l'article 113663 ! Ce profilé LED CONSTRUCTION, particulièrement étroit, est conçu pour les bandes flexibles LED d'une largeur maximale de 12 mm et s'utilise universellement à l'intérieur (en association avec la serrure à câble TUNNEL - Art. No. 112844 - également comme luminaire suspendu indépend | 13.3 | N | Übersicht DE | [8 empty] | argent anodisé |  | Profilé de montage en surface LED SURF12 aluminium anodisé, adapté aux rubans flexibles les plus divers de notre vaste assortiment. | 2
112810 | Cache de finition EC8 pour profilé DIVE12 avec passe-câble, 1 pce | 9009377040832 | 112810_1.jpg | https://www.isoled.shop/pub/media/catalog/product/1/1/112810_1.jpg | [6 empty] | 14 | 22 | 12 | 3696 | 3 | Y | N | N | Y | N | N | N | N | N | N | N | N |  |  | Plastique | [6 empty] | -20°C - 45°C |  | - | [9 empty] | 0 | [6 empty] | 187 | 3925908000 | CN |  | 255 |  | 1.3 | N | [9 empty] | gris |  | Cache de finition EC8 pour profil DIVE12 avec passage de câble, adapté aux ruban LED les plus diverses de notre vaste assortiment. | 2
112812 | Profilé d'encastrement LED DIVE12 aluminium anodisé, 200 cm | 9009377040870 | 112812_1a.jpg | https://www.isoled.shop/pub/media/catalog/product/1/1/112812_1a.jpg | [6 empty] | 13.03 | 24 | 2000 | 625440 | 280 | Y | N | N | Y | N | N | N | N | N | N | Y | N |  |  | Aluminium | [6 empty] | 0°C - 40°C | IP20 | - | Masse frigorifique = 140 grammes/mètre, IMPORTANT : La surface adhésive doit être dégraissée avant utilisation ! N'utilisez pas d'alcool, d'alcool à brûler ou de produits de nettoyage à cette fin, mais par exemple l'article 113663 ! Ce profilé d'INSTALLATION LED, particulièrement étroit, est conçu pour les bandes flexibles LED d'une largeur maximale de 12 mm et s'utilise universellement à l'intérieur. Grâce à leurs dimensions réduites et à leur faible poids, ces profilés LED INSERT sont encastrés dans les murs et les plafonds avec des panneaux de plâtre, de pierre ou de béton ainsi que dans les lambris en bois, de sorte qu'ils sont à peine visibles (en option avec la serrure à câble TUNNEL - réf. 112844). Ils peuvent également être installés dans des meubles pré-fabriqués. |  |  |  | https://www.isoled.shop/pub/media/catalog/product/1/1/112812_skizze_11.jpg |  |  |  |  | 0 | [6 empty] | 187 | 7604299090 | CN |  | 255 | Masse frigorifique = 140 grammes/mètre, IMPORTANT : La surface adhésive doit être dégraissée avant utilisation ! N'utilisez pas d'alcool, d'alcool à brûler ou de produits de nettoyage à cette fin, mais par exemple l'article 113663 ! Ce profilé d'INSTALLATION LED, particulièrement étroit, est conçu pour les bandes flexibles LED d'une largeur maximale de 12 mm et s'utilise universellement à l'intérieur. Grâce à leurs dimensions réduites et à leur faible poids, ces profilés LED INSERT sont encastrés dans les m | 14.5 | N | Übersicht DE | [8 empty] | argent anodisé |  | Profilé d'encastrement LED DIVE12 en aluminium anodisé, adapté aux ruban LED les plus diverses de notre vaste assortiment. | 2
112813 | Cache de finition EC24 aluminium pour ROUND12 avec TUNNEL, 2 pces, avec vis | 9009377040894 | 112813_1.jpg | https://www.isoled.shop/pub/media/catalog/product/1/1/112813_1.jpg | [6 empty] | 24 | 19 | 1 | 456 | 15 | Y | N | Y | Y | N | N | N | N | N | N | N | N |  |  | Aluminium | [6 empty] | -20°C - 45°C |  | - | [9 empty] | 0 | [6 empty] | 191 | 7616999099 | CN |  | 574 |  | 10.3 | N | [9 empty] | argent/gris |  | Cache de finition EC24 en aluminium pour ROUND12 avec TUNNEL, adapté aux ruban LED des types les plus divers de notre vaste assortiment. | 2
112814 | Cache de finition EC27 aluminium pour DIVE12 FLAT avec TUNNEL, 2 pces, avec vis | 9009377040917 | 112814_1.jpg | https://www.isoled.shop/pub/media/catalog/product/1/1/112814_1.jpg | [6 empty] | 18 | 22 | 1 | 396 | 15 | Y | N | N | Y | N | N | N | N | N | N | N | N |  |  | Aluminium | [6 empty] | -20°C - 45°C |  | - | [9 empty] | 0 | [6 empty] | 187 | 7616999099 | CN |  | 254 |  | 10.3 | N | [9 empty] | argent/gris |  | Cache de finition EC27 en aluminium pour DIVE12 FLAT avec TUNNEL, adapté aux ruban LED de différents types de notre vaste assortiment. | 2
112815 | Cache de finition EC15 aluminium pour DIVE12 BORDERLESS avec TUNNEL, 2 pces, avec vis | 9009377040931 | 112815_1.jpg | https://www.isoled.shop/pub/media/catalog/product/1/1/112815_1.jpg | [6 empty] | 32 | 17 | 1 | 544 | 15 | Y | N | N | Y | N | N | N | N | N | N | N | N |  |  | Aluminium | [6 empty] | -20°C - 45°C |  | - | [9 empty] | 0 | [6 empty] | 187 | 7616999099 | CN |  | 252 |  | 12.2 | N | [9 empty] | argent/gris |  | Cache de finition EC15 aluminium pour SURF12 BORDERLESS avec TUNNEL, adapté pour les ruban LED de différents types de notre vaste gamme. | 2
112816 | Cache de finition EC14 pour SURF12 BORDERLESS avec COVER5, avec passe-câble, 1 pce | 9009377040955 | 112816_1.jpg | https://www.isoled.shop/pub/media/catalog/product/1/1/112816_1.jpg | [6 empty] | 21 | 17 | 12 | 4284 | 3 | Y | N | N | Y | N | N | N | N | N | N | N | N |  |  | Plastique | [6 empty] | -20°C - 45°C |  | - | [9 empty] | 0 | [6 empty] | 187 | 3925908000 | CN |  | 252 |  | 1.3 | N | [9 empty] | gris |  | Cache de finition EC14 pour SURF12 BORDERLESS avec COVER5, adapté aux ruban LED de différents types de notre vaste gamme. | 2
112818 | Profilé en applique LED SURF12 RAIL aluminium anodisé, 200cm | 9009377040993 | 112818_1.jpg | https://www.isoled.shop/pub/media/catalog/product/1/1/112818_1.jpg | [6 empty] | 7.1 | 16.8 | 2000 | 238560 | 199 | Y | N | N | Y | N | N | N | N | N | N | Y | N |  |  | Aluminium | [6 empty] | 0°C - 40°C | IP20 | - | Masse frigorifique = 100 grammes/mètre, IMPORTANT : La surface adhésive doit être dégraissée avant l'utilisation ! N'utilisez pas d'alcool, d'alcool à brûler ou de produits de nettoyage à cette fin, mais par exemple l'article 113663 ! Ce profilé LED CONSTRUCTION, particulièrement étroit et plat, est conçu pour les bandes flexibles LED d'une largeur maximale de 12 mm et s'utilise universellement à l'intérieur (en association avec la serrure à câble TUNNEL - Art. No. 112844 - également comme luminaire suspendu indépendant à LED avec suspension à fil ou comme luminaire à LED fixé avec des clips de montage/ressorts). Ce profilé en aluminium peut également être utilisé pour un montage encastré spécifique à une application. |  |  |  | https://www.isoled.shop/pub/media/catalog/product/1/1/112818_skizze_11.jpg |  |  |  |  | 0 | [6 empty] | 187 | 7604299090 | CN |  | 250 | Masse frigorifique = 100 grammes/mètre, IMPORTANT : La surface adhésive doit être dégraissée avant l'utilisation ! N'utilisez pas d'alcool, d'alcool à brûler ou de produits de nettoyage à cette fin, mais par exemple l'article 113663 ! Ce profilé LED CONSTRUCTION, particulièrement étroit et plat, est conçu pour les bandes flexibles LED d'une largeur maximale de 12 mm et s'utilise universellement à l'intérieur (en association avec la serrure à câble TUNNEL - Art. No. 112844 - également comme luminaire suspend | 11.6 | N | Übersicht DE | [8 empty] | argent anodisé |  | Profilé de montage en surface SURF12 RAIL Aluminium anodisé, adapté pour les rubans flexibles de différents types de notre vaste assortiment. | 2
112062 | LED SIL825 Ruban, 12V DC, 4,8W, IP20, 2500K, rouleau de 5m, 60 LED/m | 9009377023279 | 112062_1_iso.jpg | https://www.isoled.shop/pub/media/catalog/product/1/1/112062_1_iso.jpg | 112062__2.jpg | https://www.isoled.shop/pub/media/catalog/product/1/1/112062__2.jpg |  |  |  |  | 2 | 10 | 5000 | 100000 | 94 | Y | N | N | Y | N | N | N | N | N | N | Y | N |  | SMD3528 |  | 12V DC | 120° |  |  |  | 38000 | 0°C - 40°C | IP20 | Y | Point de séparation: 50mm avec 3 CMS chacun ¦ Pitch (point lumineux centre-centre): 16,67mm ¦ 1 unité (rouleau) = 5m ¦ Longueur max. de ruban LED par alimentation : 7,5m ¦ Tolérance de longueur + dilatation thermique : 1% ¦ masse de refroidissement nécessaire min. 45 gr/m ¦ ruban adhésif 3M 9080A inclus ¦ Nettoyer et dégraisser le support avant de coller ! Ne pas décoller à nouveau ! ¦ Les connecteurs du groupe : C1-210 / C2-210 / K1-210 / K2-210 conviennent ¦ PARTICULARITÉ : Câble de raccordement des deux côtés | 82 | gradable par PWM (alimentation en tension continue à modulation de largeur d'impulsion) via un contrôleur en amont ou un transformateur gradable | https://www.isoled.shop/pub/media/catalog/product/L/a/Label_805582_big_color.jpeg | https://www.isoled.shop/pub/media/catalog/product/1/1/112061_skizze11.jpg |  |  | 4.8 | 30000 | 0 | F | 2500K | 450 | 4.8 |  |  | 153 | 8539510000 | CN | 143 | 133 | Point de séparation: 50mm avec 3 CMS chacun ¦ Pitch (point lumineux centre-centre): 16,67mm ¦ 1 unité (rouleau) = 5m ¦ Longueur max. de ruban LED par alimentation : 7,5m ¦ Tolérance de longueur + dilatation thermique : 1% ¦ masse de refroidissement nécessaire min. 45 gr/m ¦ ruban adhésif 3M 9080A inclus ¦ Nettoyer et dégraisser le support avant de coller ! Ne pas décoller à nouveau ! ¦ Les connecteurs du groupe : C1-210 / C2-210 / K1-210 / K2-210 conviennent ¦ PARTICULARITÉ : Câble de raccordement des deux | 39.4 | N | [6 empty] | https://www.isoled.shop/pub/media/catalog/product/L/a/Label_805582_big_color.jpeg | 805582 | https://eprel.ec.europa.eu/qr/805582 | blanc |  | LED SIL825-ruban, dimmable en continu, adapté pour l'intérieur avec une qualité supérieure et le meilleur rapport qualité/prix | 2
112064 | LED SIL840 Ruban, 12V DC, 9,6W, IP20, 4000K, rouleau de 5m, 120 LED/m | 9009377023316 | 112064_1_iso.jpg | https://www.isoled.shop/pub/media/catalog/product/1/1/112064_1_iso.jpg | 112065_2.jpg | https://www.isoled.shop/pub/media/catalog/product/1/1/112065_2.jpg |  |  |  |  | 2 | 10 | 5000 | 100000 | 108 | Y | N | N | Y | N | N | N | N | N | N | Y | N |  | SMD3528 |  | 12V DC | 120° |  |  |  | 38000 | 0°C - 40°C | IP20 | Y | Point de séparation: 25mm avec 3 CMS chacun ¦ Pitch (point lumineux centre-centre): 8,33mm ¦ 1 unité (rouleau) = 5m ¦ Longueur max. du ruban LED par alimentation : 5m ¦ Tolérance de longueur + dilatation thermique : 1% ¦ masse de refroidissement nécessaire min. 45 gr/m ¦ ruban adhésif 3M 9080A inclus ¦ Nettoyer et dégraisser le support avant de coller ! Ne pas décoller à nouveau ! ¦ Les connecteurs du groupe : C2-210 / K1-210 / K2-210 conviennent ¦ PARTICULARITÉ : Câble de raccordement des deux côtés | 82 | gradable par PWM (alimentation en tension continue à modulation de largeur d'impulsion) via un contrôleur en amont ou un transformateur gradable | https://www.isoled.shop/pub/media/catalog/product/L/a/Label_805583_big_color.jpeg | https://www.isoled.shop/pub/media/catalog/product/1/1/112064_skizze11.jpg |  |  | 9.6 | 30000 | 0 | F | 4000K | 950 | 9.6 |  |  | 153 | 8539510000 | CN | 302 | 134 | Point de séparation: 25mm avec 3 CMS chacun ¦ Pitch (point lumineux centre-centre): 8,33mm ¦ 1 unité (rouleau) = 5m ¦ Longueur max. du ruban LED par alimentation : 5m ¦ Tolérance de longueur + dilatation thermique : 1% ¦ masse de refroidissement nécessaire min. 45 gr/m ¦ ruban adhésif 3M 9080A inclus ¦ Nettoyer et dégraisser le support avant de coller ! Ne pas décoller à nouveau ! ¦ Les connecteurs du groupe : C2-210 / K1-210 / K2-210 conviennent ¦ PARTICULARITÉ : Câble de raccordement des deux côtés | 60.2 | N | [6 empty] | https://www.isoled.shop/pub/media/catalog/product/L/a/Label_805583_big_color.jpeg | 805583 | https://eprel.ec.europa.eu/qr/805583 | blanc |  | LED SIL840 ruban, dimmable en continu, adapté pour l'intérieur avec une qualité supérieure et le meilleur rapport qualité/prix | 2
112065 | LED SIL825 Ruban, 12V DC, 9,6W, IP20, 2500K, rouleau de 5m, 120 LED/m | 9009377023330 | 112065_1_iso.jpg | https://www.isoled.shop/pub/media/catalog/product/1/1/112065_1_iso.jpg | 112065_2.jpg | https://www.isoled.shop/pub/media/catalog/product/1/1/112065_2.jpg |  |  |  |  | 2 | 10 | 5000 | 100000 | 110 | Y | N | N | Y | N | N | N | N | N | N | Y | N |  | SMD3528 |  | 12V DC | 120° |  |  |  | 38000 | 0°C - 40°C | IP20 | Y | Point de séparation: 25mm avec 3 CMS chacun ¦ Pitch (point lumineux centre-centre): 8,33mm ¦ 1 unité (rouleau) = 5m ¦ Longueur max. de ruban LED par alimentation : 5m ¦ Tolérance de longueur + dilatation thermique : 1% ¦ masse de refroidissement nécessaire min. 45 gr/m ¦ ruban adhésif 3M 9080A inclus ¦ Nettoyer et dégraisser le support avant de coller ! Ne pas décoller à nouveau ! ¦ Les connecteurs du groupe : C2-210 / K1-210 / K2-210 conviennent ¦ PARTICULARITÉ : Câble de raccordement des deux côtés | 80 | gradable par PWM (alimentation en tension continue à modulation de largeur d'impulsion) via un contrôleur en amont ou un transformateur gradable | https://www.isoled.shop/pub/media/catalog/product/L/a/Label_805584_big_color.jpeg | https://www.isoled.shop/pub/media/catalog/product/1/1/112064_skizze11.jpg |  |  | 9.6 | 30000 | 0 | F | 2500K | 800 | 9.6 |  |  | 153 | 8539510000 | CN | 255 | 134 | Point de séparation: 25mm avec 3 CMS chacun ¦ Pitch (point lumineux centre-centre): 8,33mm ¦ 1 unité (rouleau) = 5m ¦ Longueur max. de ruban LED par alimentation : 5m ¦ Tolérance de longueur + dilatation thermique : 1% ¦ masse de refroidissement nécessaire min. 45 gr/m ¦ ruban adhésif 3M 9080A inclus ¦ Nettoyer et dégraisser le support avant de coller ! Ne pas décoller à nouveau ! ¦ Les connecteurs du groupe : C2-210 / K1-210 / K2-210 conviennent ¦ PARTICULARITÉ : Câble de raccordement des deux côtés | 60.2 | N | [6 empty] | https://www.isoled.shop/pub/media/catalog/product/L/a/Label_805584_big_color.jpeg | 805584 | https://eprel.ec.europa.eu/qr/805584 | blanc |  | LED SIL825 ruban, dimmable en continu, adapté pour l'intérieur avec une qualité supérieure et le meilleur rapport qualité/prix. | 2
112066 | LED SIL825 Ruban, 24V DC, 4,8W, IP20, 2500K, rouleau de 5m, 60 LED/m | 9009377023354 | 112066_1_iso.jpg | https://www.isoled.shop/pub/media/catalog/product/1/1/112066_1_iso.jpg | 112066__2.jpg | https://www.isoled.shop/pub/media/catalog/product/1/1/112066__2.jpg |  |  |  |  | 2 | 10 | 5000 | 100000 | 98 | Y | N | N | Y | N | N | N | N | N | N | Y | N |  | SMD3528 |  | 24V DC | 120° |  |  |  | 38000 | 0°C - 40°C | IP20 | Y | Point de séparation: 100mm avec 6 CMS chacun ¦ Pitch (point lumineux centre-centre): 16,67mm ¦ 1 unité (rouleau) = 5m ¦ Longueur max. de ruban LED par alimentation : 10m ¦ Tolérance de longueur + dilatation thermique : 1% ¦ Pas de profilé de refroidissement nécessaire ¦ Ruban adhésif 3M 9080A inclus ¦ Nettoyer et dégraisser le support avant de coller ! Ne pas décoller à nouveau ! ¦ Les connecteurs du groupe : C1-210 / C2-210 / K1-210 / K2-210 conviennent ¦ PARTICULARITÉ : Câble de raccordement des deux côtés | 80 | gradable par PWM (alimentation en tension continue à modulation de largeur d'impulsion) via un contrôleur en amont ou un transformateur gradable | https://www.isoled.shop/pub/media/catalog/product/L/a/Label_805585_big_color.jpeg | https://www.isoled.shop/pub/media/catalog/product/1/1/112066_skizze11.jpg |  |  | 4.8 | 30000 | 0 | E | 2500K | 500 | 4.8 |  |  | 153 | 8539510000 | CN | 159 | 129 | Point de séparation: 100mm avec 6 CMS chacun ¦ Pitch (point lumineux centre-centre): 16,67mm ¦ 1 unité (rouleau) = 5m ¦ Longueur max. de ruban LED par alimentation : 10m ¦ Tolérance de longueur + dilatation thermique : 1% ¦ Pas de profilé de refroidissement nécessaire ¦ Ruban adhésif 3M 9080A inclus ¦ Nettoyer et dégraisser le support avant de coller ! Ne pas décoller à nouveau ! ¦ Les connecteurs du groupe : C1-210 / C2-210 / K1-210 / K2-210 conviennent ¦ PARTICULARITÉ : Câble de raccordement des deux côté | 38.4 | N | [6 empty] | https://www.isoled.shop/pub/media/catalog/product/L/a/Label_805585_big_color.jpeg | 805585 | https://eprel.ec.europa.eu/qr/805585 | blanc |  | LED SIL825 ruban, dimmable en continu, adapté pour l'intérieur avec une qualité supérieure et le meilleur rapport qualité/prix | 2
112067 | LED SIL840 Ruban, 24V DC, 4,8W, IP20, 4000K, rouleau de 5m, 60 LED/m | 9009377023378 | 112067_1_iso.jpg | https://www.isoled.shop/pub/media/catalog/product/1/1/112067_1_iso.jpg | 112066__2.jpg | https://www.isoled.shop/pub/media/catalog/product/1/1/112066__2.jpg |  |  |  |  | 2 | 10 | 5000 | 100000 | 98 | Y | N | N | Y | N | N | N | N | N | N | Y | N |  | SMD3528 |  | 24V DC | 120° |  |  |  | 38000 | 0°C - 40°C | IP20 | Y | Point de séparation: 100mm avec 6 CMS chacun ¦ Pitch (point lumineux centre-centre): 16,67mm ¦ 1 unité (rouleau) = 5m ¦ Longueur max. de ruban LED par alimentation : 10m ¦ Tolérance de longueur + dilatation thermique : 1% ¦ Pas de profilé de refroidissement nécessaire ¦ Ruban adhésif 3M 9080A inclus ¦ Nettoyer et dégraisser le support avant de coller ! Ne pas décoller à nouveau ! ¦ Les connecteurs du groupe : C1-210 / C2-210 / K1-210 / K2-210 conviennent ¦ PARTICULARITÉ : Câble de raccordement des deux côtés | 82 | gradable par PWM (alimentation en tension continue à modulation de largeur d'impulsion) via un contrôleur en amont ou un transformateur gradable | https://www.isoled.shop/pub/media/catalog/product/L/a/Label_805586_big_color.jpeg | https://www.isoled.shop/pub/media/catalog/product/1/1/112066_skizze11.jpg |  |  | 4.8 | 30000 | 0 | E | 4000K | 500 | 4.8 |  |  | 153 | 8539510000 | CN | 159 | 129 | Point de séparation: 100mm avec 6 CMS chacun ¦ Pitch (point lumineux centre-centre): 16,67mm ¦ 1 unité (rouleau) = 5m ¦ Longueur max. de ruban LED par alimentation : 10m ¦ Tolérance de longueur + dilatation thermique : 1% ¦ Pas de profilé de refroidissement nécessaire ¦ Ruban adhésif 3M 9080A inclus ¦ Nettoyer et dégraisser le support avant de coller ! Ne pas décoller à nouveau ! ¦ Les connecteurs du groupe : C1-210 / C2-210 / K1-210 / K2-210 conviennent ¦ PARTICULARITÉ : Câble de raccordement des deux côté | 39.4 | N | [6 empty] | https://www.isoled.shop/pub/media/catalog/product/L/a/Label_805586_big_color.jpeg | 805586 | https://eprel.ec.europa.eu/qr/805586 | blanc |  | LED SIL840-ruban, dimmable en continu, adapté pour l'intérieur avec une qualité supérieure et le meilleur rapport qualité/prix | 2
112068 | LED SIL-RGB Ruban, 24V DC, 7,2W, IP20, rouleau de 5m, 30 LED/m | 9009377023392 | 112068_1_iso.jpg | https://www.isoled.shop/pub/media/catalog/product/1/1/112068_1_iso.jpg | 112068__2.jpg | https://www.isoled.shop/pub/media/catalog/product/1/1/112068__2.jpg |  |  |  |  | 2 | 10 | 5000 | 100000 | 104 | Y | N | N | Y | N | N | N | N | N | N | Y | N |  | SMD5050 |  | 24V DC | 120° |  |  |  | 38000 | 0°C - 40°C | IP20 | Y | Point de séparation: 166,67mm avec 5 SMD chacun ¦ Pitch (point lumineux centre-centre): 33,33mm ¦ 1 unité (rouleau) = 5m ¦ longueur max. de ruban flexible par alimentation: 10m ¦ Tolérance de longueur + dilatation thermique : 1% ¦ Pas de profilé de refroidissement nécessaire ¦ ruban adhésif 3M 9080A inclus ¦ Nettoyer et dégraisser le support avant de coller ! Ne pas décoller à nouveau ! ¦ Les connecteurs du groupe : C1-410 / C2-410 conviennent ¦ PARTICULARITÉ : Câble de raccordement des deux côtés | 85 | gradable par PWM (alimentation en tension continue à modulation de largeur d'impulsion) via un contrôleur en amont ou un transformateur gradable | https://www.isoled.shop/pub/media/catalog/product/L/a/Label_0_big_color.jpeg | https://www.isoled.shop/pub/media/catalog/product/1/1/112068_skizze.jpg |  |  | 7.2 | 30000 | 0 |  | 5000K |  | 7.2 |  |  | 153 | 8539510000 | CN | 208 | 129 | Point de séparation: 166,67mm avec 5 SMD chacun ¦ Pitch (point lumineux centre-centre): 33,33mm ¦ 1 unité (rouleau) = 5m ¦ longueur max. de ruban flexible par alimentation: 10m ¦ Tolérance de longueur + dilatation thermique : 1% ¦ Pas de profilé de refroidissement nécessaire ¦ ruban adhésif 3M 9080A inclus ¦ Nettoyer et dégraisser le support avant de coller ! Ne pas décoller à nouveau ! ¦ Les connecteurs du groupe : C1-410 / C2-410 conviennent ¦ PARTICULARITÉ : Câble de raccordement des deux côtés | 54 | N | [6 empty] | https://www.isoled.shop/pub/media/catalog/product/L/a/Label_0_big_color.jpeg | 0 | https://eprel.ec.europa.eu/qr/0 | blanc |  | LED SIL-RVB ruban, dimmable en continu, adapté pour l'intérieur avec une qualité supérieure et le meilleur rapport qualité/prix | 2
112074 | Spot encastré en plâtre GU5.3, carré, en retrait, blanc | 9009377023514 | 112074_1_iso_2.jpg | https://www.isoled.shop/pub/media/catalog/product/1/1/112074_1_iso_2.jpg | [6 empty] | 55 | 120 | 120 | 792000 | 506 | Y | N | N | Y | N | N | N | N | N | Y | Y | N | GU5.3 |  | Plâtre | [6 empty] | 0°C - 40°C | IP20 | - | Spot encastré dans le plâtre avec plaque perforée pour montage encastré dans un plafond en plaques de plâtre, y compris douille GU5.3, y compris anneau d'arrêt. |  |  |  | https://www.isoled.shop/pub/media/catalog/product/1/1/112074_2_iso.jpg |  | 55 |  |  | 0 | [6 empty] | 158 | 9405199090 | CN |  | 289 | Spot encastré dans le plâtre avec plaque perforée pour montage encastré dans un plafond en plaques de plâtre, y compris douille GU5.3, y compris anneau d'arrêt. | 20.7 | N | Overview / Übersicht | [8 empty] | blanc |  | Spot encastré en plâtre GU5.3, adapté à chaque souhait d'éclairage individuel. | 2
112075 | Spot encastré en plâtre Gu5.3, carré avec verre satiné, en retrait, blanc | 9009377023538 | 112075_1_iso.jpg | https://www.isoled.shop/pub/media/catalog/product/1/1/112075_1_iso.jpg | [6 empty] | 55 | 120 | 120 | 792000 | 600 | Y | N | N | Y | N | N | N | N | N | Y | Y | N | GU5.3 |  | Plâtre | [6 empty] | 0°C - 40°C | IP20 | - | Spot encastré dans le plâtre avec plaque perforée pour montage encastré dans un plafond en plaques de plâtre, y compris douille GU5.3, y compris anneau d'arrêt. |  |  |  | https://www.isoled.shop/pub/media/catalog/product/1/1/112074_2_iso.jpg |  | 150 |  |  | 0 | [6 empty] | 158 | 9405199090 | CN |  | 289 | Spot encastré dans le plâtre avec plaque perforée pour montage encastré dans un plafond en plaques de plâtre, y compris douille GU5.3, y compris anneau d'arrêt. | 22.9 | N | Overview / Übersicht | [8 empty] | blanc |  | Spot encastré en plâtre GU5.3, adapté à chaque souhait d'éclairage individuel. | 2
112076 | Spot encastré en plâtre GU5.3, rond, en retrait, blanc | 9009377023552 | 112076_1_iso.jpg | https://www.isoled.shop/pub/media/catalog/product/1/1/112076_1_iso.jpg | [6 empty] | 45 | 0 | 0 | 0 | 500 | Y | N | N | Y | N | N | N | N | N | Y | Y | N | GU5.3 |  | Plâtre | [6 empty] | 0°C - 40°C | IP20 | - | Spot encastré dans le plâtre avec plaque perforée pour montage encastré dans un plafond en plaques de plâtre, y compris douille GU5.3, y compris anneau d'arrêt. |  |  |  | https://www.isoled.shop/pub/media/catalog/product/1/1/112076_2_iso.jpg | 130 | 45 |  |  | 0 | [6 empty] | 158 | 9405199090 | CN |  | 288 | Spot encastré dans le plâtre avec plaque perforée pour montage encastré dans un plafond en plaques de plâtre, y compris douille GU5.3, y compris anneau d'arrêt. | 16.5 | N | Overview / Übersicht | [8 empty] | blanc |  | Spot encastré en plâtre GU5.3, adapté à chaque souhait d'éclairage individuel. | 2
112077 | Spot encastré en plâtre GU5.3, carré, en retrait, asymétrique, blanc | 9009377023576 | 112077_1_iso.jpg | https://www.isoled.shop/pub/media/catalog/product/1/1/112077_1_iso.jpg | 112077_5_iso.jpg | https://www.isoled.shop/pub/media/catalog/product/1/1/112077_5_iso.jpg |  |  |  |  | 65 | 120 | 120 | 936000 | 650 | Y | N | N | Y | N | N | N | N | N | Y | Y | N | GU5.3 |  | Plâtre | [6 empty] | 0°C - 40°C | IP20 | - | Spot encastré plâtre asymétrique avec plaque perforée pour montage encastré dans un plafond en plaques de plâtre, y compris douille GU5.3, y compris anneau d'arrêt |  |  |  | https://www.isoled.shop/pub/media/catalog/product/1/1/112077_2_iso.jpg |  | 65 |  |  | 0 | [6 empty] | 158 | 9405199090 | CN |  | 288 | Spot encastré plâtre asymétrique avec plaque perforée pour montage encastré dans un plafond en plaques de plâtre, y compris douille GU5.3, y compris anneau d'arrêt | 17.6 | N | Overview / Übersicht | [8 empty] | blanc |  | Spot encastré en plâtre GU5.3, adapté à chaque souhait d'éclairage individuel. | 2
112078 | Spot encastré en plâtre GU5.3, carré, en retrait, en forme d'entonnoir, blanc | 9009377023590 | 112078_1_iso.jpg | https://www.isoled.shop/pub/media/catalog/product/1/1/112078_1_iso.jpg | [6 empty] | 45 | 120 | 120 | 648000 | 513 | Y | N | N | Y | N | N | N | N | N | Y | Y | N | GU5.3 |  | Plâtre | [6 empty] | 0°C - 40°C | IP20 | - | Spot encastré en plâtre, en forme d'entonnoir, encastré, avec plaque perforée pour montage encastré dans un plafond en plaques de plâtre, y compris douille GU5.3, y compris anneau d'arrêt |  |  |  | https://www.isoled.shop/pub/media/catalog/product/1/1/112078_2_iso.jpg |  | 45 |  |  | 0 | [6 empty] | 158 | 9405199090 | CN |  | 288 | Spot encastré en plâtre, en forme d'entonnoir, encastré, avec plaque perforée pour montage encastré dans un plafond en plaques de plâtre, y compris douille GU5.3, y compris anneau d'arrêt | 20.7 | N | Overview / Übersicht | [8 empty] | blanc |  | Spot encastré en plâtre GU5.3, adapté à chaque souhait d'éclairage individuel. | 2
112131 | Culot E27, céramique, 0-230V | 9009377026713 | 112131_1_iso.jpg | https://www.isoled.shop/pub/media/catalog/product/1/1/112131_1_iso.jpg | [6 empty] | 0 | 0 | 45.8 | 0 | 56 | Y | N | N | Y | N | N | N | N | N | N | Y | N | E27 |  | Céramique | [6 empty] | 0°C - 40°C | IP20 | - | Câble de connexion en silicone de 150 mm inclus. |  |  |  |  | 41 | [10 empty] | 243 | 8536699099 | CN |  | 507 | Câble de connexion en silicone de 150 mm inclus. | 2.9 | N | [9 empty] | blanc |  | Douille E27 en céramique, adaptée à l'assemblage simple de l'éclairage LED. | 2
112158 | Transformateur LED courant constant 350mA, 1-4W, SELV | 9009377024832 | 112158_1_iso.jpg | https://www.isoled.shop/pub/media/catalog/product/1/1/112158_1_iso.jpg | [6 empty] | 21.5 | 27 | 37 | 21478.5 | 35 | Y | N | N | Y | N | N | N | N | N | N | Y | N |  |  | Plastique | 220 - 240V AC |  |  | 85° |  |  | -20°C - 50°C | IP20 | N |  |  |  |  | https://www.isoled.shop/pub/media/catalog/product/1/1/112158_skizze.jpg |  |  |  |  | 0 |  |  |  | 4 |  |  | 182 | 8504408390 | CN |  | 465 |  | 15.9 | N | [9 empty] | blanc |  | Transformateur LED à courant constant 350mA, adapté à l'encastrement dans les meubles, adapté pour votre éclairage LED durable et fiable. | 2
112164 | Luminaire mural en plâtre G9, cubique | 9009377024979 | 112164_1_iso.jpg | https://www.isoled.shop/pub/media/catalog/product/1/1/112164_1_iso.jpg | [6 empty] | 115 | 115 | 115 | 1520875 | 1010 | Y | N | N | Y | N | N | N | N | N | Y | Y | N | G9 |  | Plâtre | [6 empty] | 0°C - 40°C | IP20 | - | Luminaire mural en plâtre, y compris la plaque de montage avec douille G9, peut être peint. |  |  |  | https://www.isoled.shop/pub/media/catalog/product/1/1/112164_2_iso.jpg |  |  |  |  | 0 | [6 empty] | 158 | 9405199090 | CN |  | 290 | Luminaire mural en plâtre, y compris la plaque de montage avec douille G9, peut être peint. | 44.9 | N | Overview / Übersicht | [8 empty] | blanc |  | Luminaire mural en plâtre G9, adaptée à tous les besoins d'éclairage. | 2
112165 | Luminaire LED mural encastré en plâtre, GU10, petite ouverture, rond | 9009377024993 | 112165_1_iso.jpg | https://www.isoled.shop/pub/media/catalog/product/1/1/112165_1_iso.jpg | [6 empty] | 78 | 210 | 250 | 4095000 | 2050 | Y | N | N | Y | N | N | N | N | N | Y | Y | N | GU10 |  | Plâtre | [6 empty] | 0°C - 40°C | IP20 | - | Luminaire encastré dans le plâtre pour montage dans un mur en plaques de plâtre, y compris douille G10, peut être peint. |  |  |  | https://www.isoled.shop/pub/media/catalog/product/1/1/112165_2_iso.jpg |  |  |  |  | 0 | [6 empty] | 158 | 9405199090 | CN |  | 289 | Luminaire encastré dans le plâtre pour montage dans un mur en plaques de plâtre, y compris douille G10, peut être peint. | 74.9 | N | Overview / Übersicht | [8 empty] | blanc |  | Luminaire mural encastré en plâtre, adapté à chaque souhait d'éclairage individuel. | 2
112166 | Luminaire LED mural encastré en plâtre, GU10, grande ouverture, rond | 9009377025006 | 112166_1_iso.jpg | https://www.isoled.shop/pub/media/catalog/product/1/1/112166_1_iso.jpg | [6 empty] | 78 | 290 | 350 | 7917000 | 3433 | Y | N | N | Y | N | N | N | N | N | Y | Y | N | GU10 |  | Plâtre | [6 empty] | 0°C - 40°C | IP20 | - | Luminaire encastré dans le plâtre pour montage dans un mur en plaques de plâtre, y compris douille G10, peut être peint. |  |  |  | https://www.isoled.shop/pub/media/catalog/product/1/1/112166_2_iso.jpg |  |  |  |  | 0 | [6 empty] | 158 | 9405199090 | CN |  | 289 | Luminaire encastré dans le plâtre pour montage dans un mur en plaques de plâtre, y compris douille G10, peut être peint. | 99.9 | N | Overview / Übersicht | [8 empty] | blanc |  | Luminaire mural encastré en plâtre, adapté à chaque souhait d'éclairage individuel. | 2
112167 | Luminaire LED mural encastré en plâtre, allongé, MR11/GU4, petit modèle | 9009377025020 | 112167_1_iso.jpg | https://www.isoled.shop/pub/media/catalog/product/1/1/112167_1_iso.jpg | [6 empty] | 48 | 80 | 165 | 633600 | 360 | Y | N | N | Y | N | N | N | N | N | Y | Y | N | GU4 |  | Plâtre | [6 empty] | 0°C - 40°C | IP20 | - | Luminaire encastré dans le plâtre pour montage dans un mur en plaques de plâtre, y compris douille GU4, peut être peint. |  |  |  | https://www.isoled.shop/pub/media/catalog/product/1/1/112167_2_iso.jpg |  | 48 |  |  | 0 | [6 empty] | 158 | 9405199090 | CN |  | 289 | Luminaire encastré dans le plâtre pour montage dans un mur en plaques de plâtre, y compris douille GU4, peut être peint. | 43.6 | N | Overview / Übersicht | [8 empty] | blanc |  | Luminaire mural encastré en plâtre, adapté à chaque souhait d'éclairage individuel. | 2
112168 | Luminaire LED mural encastré en plâtre, allongé, GU10, grand modèle | 9009377025037 | 112168_1_iso.jpg | https://www.isoled.shop/pub/media/catalog/product/1/1/112168_1_iso.jpg | [6 empty] | 73 | 100 | 350 | 2555000 | 1550 | Y | N | N | Y | N | N | N | N | N | Y | Y | N | GU10 |  | Plâtre | [6 empty] | 0°C - 40°C | IP20 | - | Luminaire encastré dans le plâtre pour un montage affleurant dans un mur en plaques de plâtre, avec douille GU10, pouvant être peint |  |  |  | https://www.isoled.shop/pub/media/catalog/product/1/1/112168_2_iso.jpg |  |  |  |  | 0 | [6 empty] | 158 | 9405199090 | CN |  | 289 | Luminaire encastré dans le plâtre pour un montage affleurant dans un mur en plaques de plâtre, avec douille GU10, pouvant être peint | 59.9 | N | Overview / Übersicht | [8 empty] | blanc |  | Luminaire mural encastré en plâtre, adapté à chaque souhait d'éclairage individuel. | 2
112169 | Luminaire LED mural encastré en plâtre, carré, GU4/MR11, petit modèle | 9009377025044 | 112169_1_iso.jpg | https://www.isoled.shop/pub/media/catalog/product/1/1/112169_1_iso.jpg | [6 empty] | 42 | 100 | 100 | 420000 | 479 | Y | N | N | Y | N | N | N | N | N | Y | Y | N | GU4 |  | Plâtre | [6 empty] | 0°C - 40°C | IP20 | - | Luminaire encastré dans le plâtre pour montage dans un mur en plaques de plâtre, y compris douille GU4, peut être peint. |  |  |  | https://www.isoled.shop/pub/media/catalog/product/1/1/112169_2_iso.jpg |  | 42 |  |  | 0 | [6 empty] | 158 | 9405199090 | CN |  | 288 | Luminaire encastré dans le plâtre pour montage dans un mur en plaques de plâtre, y compris douille GU4, peut être peint. | 39.4 | N | Overview / Übersicht | [8 empty] | blanc |  | Luminaire mural encastré en plâtre, adapté à chaque souhait d'éclairage individuel. | 2
112170 | Luminaire LED mural encastré en plâtre, rectangulaire, GU4/MR11, grand modèle | 9009377025068 | 112170_1_iso.jpg | https://www.isoled.shop/pub/media/catalog/product/1/1/112170_1_iso.jpg | [6 empty] | 55 | 120 | 180 | 1188000 | 808 | Y | N | N | Y | N | N | N | N | N | Y | Y | N | GU4 |  | Plâtre | [6 empty] | 0°C - 40°C | IP20 | - | Luminaire encastré dans le plâtre pour montage dans un mur en plaques de plâtre, y compris douille GU4, peut être peint. |  |  |  | https://www.isoled.shop/pub/media/catalog/product/1/1/112170_2_iso.jpg |  | 55 |  |  | 0 | [6 empty] | 158 | 9405199090 | CN |  | 289 | Luminaire encastré dans le plâtre pour montage dans un mur en plaques de plâtre, y compris douille GU4, peut être peint. | 43.6 | N | Overview / Übersicht | [8 empty] | blanc |  | Luminaire mural encastré en plâtre, adapté à chaque souhait d'éclairage individuel. | 2
112172 | Applique LED en plâtre 2x3W, UP&DOWN, carrée, blanc chaud | 9009377025099 | 112172_1_iso.jpg | https://www.isoled.shop/pub/media/catalog/product/1/1/112172_1_iso.jpg |  |  |  |  | 112172_3_iso.jpg | https://www.isoled.shop/pub/media/catalog/product/1/1/112172_3_iso.jpg | 55 | 100 | 160 | 880000 | 682 | Y | N | N | Y | Y | N | N | N | N | N | Y | N |  | 2xCREE3W | Plâtre | 220 - 240V AC | 120° |  |  |  | 38000 | 0°C - 40°C | IP20 | N | Luminaire mural en plâtre, y compris le support de montage, peut être peint, y compris le transformateur. | 80 |  | https://www.isoled.shop/pub/media/catalog/product/L/a/Label_806704_big_color.jpeg | https://www.isoled.shop/pub/media/catalog/product/1/1/112172_2_iso.jpg |  |  | 6 | 30000 | 0 | G | 3000K | 410 | 6.8 |  |  | 158 | 9405119090 | CN | 131 | 290 | Luminaire mural en plâtre, y compris le support de montage, peut être peint, y compris le transformateur. | 96.6 | N | Overview / Übersicht | [5 empty] | https://www.isoled.shop/pub/media/catalog/product/L/a/Label_806704_big_color.jpeg | 806704 | https://eprel.ec.europa.eu/qr/806704 | blanc |  | Luminaire mural en plâtre LED 2x3W, encastrable dans un meuble, adaptée à tous les besoins d'éclairage. | 2
113194 | Cache de finition EC47 aluminium blanc RAL 9010 pour SURF/DIVE24 avec COVER10, 2 pces, avec vis | 9009377049620 | 113194_1.jpg | https://www.isoled.shop/pub/media/catalog/product/1/1/113194_1.jpg | [6 empty] | 2 | 26 | 27 | 1404 | 20 | Y | N | N | Y | N | N | N | N | N | N | N | N |  |  | Aluminium | [6 empty] | -20°C - 45°C |  | - | [9 empty] | 0 | [6 empty] | 188 | 7616999099 | CN |  | 278 |  | 10.3 | N | [9 empty] | blanc |  | Cache de finition EC47 alu blanc RAL 9010 pour SURF/DIVE24 avec COVER10, adapté aux sangles flexibles des types les plus divers de notre vaste assortiment. | 2
113195 | Cache de finition EC47 aluminium noir RAL 9005 pour SURF/DIVE24 avec COVER10, 2 pces, avec vis | 9009377049644 | 113195_1.jpg | https://www.isoled.shop/pub/media/catalog/product/1/1/113195_1.jpg | [6 empty] | 2 | 26 | 27 | 1404 | 20 | Y | N | N | Y | N | N | N | N | N | N | N | N |  |  | Aluminium | [6 empty] | -20°C - 45°C |  | - | [9 empty] | 0 | [6 empty] | 188 | 7616999099 | CN |  | 278 |  | 10.3 | N | [9 empty] | noir |  | Cache de finition EC47 alu noir RAL 9005 pour SURF/DIVE24 avec COVER10, adapté pour les ruban LED de différents types de notre vaste assortiment. | 2
113196 | Cache de finition EC48 aluminium blanc RAL 9010 pour SURF/DIVE24 avec COVER11, 2 pces, avec vis | 9009377049668 | 113196_1.jpg | https://www.isoled.shop/pub/media/catalog/product/1/1/113196_1.jpg | [6 empty] | 1.6 | 26.7 | 38.5 | 1644.72 | 20 | Y | N | N | Y | N | N | N | N | N | N | N | N |  |  | Aluminium | [6 empty] | -20°C - 45°C |  | - | [9 empty] | 0 | [6 empty] | 188 | 7616999099 | CN |  | 279 |  | 10.3 | N | [9 empty] | blanc |  | Cache de finition EC48 alu blanc RAL 9010 pour SURF/DIVE24 avec COVER11, adapté aux sangles flexibles des types les plus divers de notre vaste assortiment. | 2
113197 | Cache de finition EC48 aluminium noir RAL 9005 pour SURF/DIVE24 avec COVER11, 2 pces, avec vis | 9009377049705 | 113197_1.jpg | https://www.isoled.shop/pub/media/catalog/product/1/1/113197_1.jpg | [6 empty] | 1.6 | 26.7 | 38.5 | 1644.72 | 1 | Y | N | N | Y | N | N | N | N | N | N | N | N |  |  | Aluminium | [6 empty] | -20°C - 45°C |  | - | [9 empty] | 0 | [6 empty] | 188 | 7616999099 | CN |  | 279 |  | 10.3 | N | [9 empty] | noir |  | Cache de finition EC48 alu noir RAL 9005 pour SURF/DIVE24 avec COVER11, adapté aux sangles flexibles des types les plus divers de notre vaste assortiment. | 2
113198 | Cache de finition EC49 aluminium blanc RAL 9010 pour SURF/DIVE24 avec COVER12, 2 pces, avec vis | 9009377049712 | 113198_1.jpg | https://www.isoled.shop/pub/media/catalog/product/1/1/113198_1.jpg | [6 empty] | 1.6 | 27 | 48.6 | 2099.52 | 1 | Y | N | N | Y | N | N | N | N | N | N | N | N |  |  | Aluminium | [6 empty] | -20°C - 45°C |  | - | [9 empty] | 0 | [6 empty] | 188 | 7616999099 | CN |  | 279 |  | 10.3 | N | [9 empty] | blanc |  | Cache de finition EC49 alu blanc RAL 9010 pour SURF/DIVE24 avec COVER12, adapté aux sangles flexibles des types les plus divers de notre vaste assortiment. | 2
113199 | Cache de finition EC49 aluminium noir RAL 9005 pour SURF/DIVE24 avec COVER12, 2 pces, avec vis | 9009377049736 | 113199_1.jpg | https://www.isoled.shop/pub/media/catalog/product/1/1/113199_1.jpg | [6 empty] | 49 | 27 | 2 | 2646 | 20 | Y | N | N | Y | N | N | N | N | N | N | N | N |  |  | Aluminium | [6 empty] | -20°C - 45°C |  | - | [9 empty] | 0 | [6 empty] | 188 | 7616999099 | CN |  | 279 |  | 10.3 | N | [9 empty] | noir |  | Cache de finition EC49 alu noir RAL 9005 pour SURF/DIVE24 avec COVER12, adapté aux sangles flexibles des types les plus divers de notre vaste assortiment. | 2
113200 | Cache de finition EC50 aluminium blanc RAL 9010 pour SURF/DIVE24 combiné à COVER13 | 9009377049750 | 113200_1.jpg | https://www.isoled.shop/pub/media/catalog/product/1/1/113200_1.jpg | [6 empty] | 40 | 27 | 2 | 2160 | 1 | Y | N | N | Y | N | N | N | N | N | N | N | N |  |  | Aluminium | [6 empty] | -20°C - 45°C |  | - | [9 empty] | 0 | [6 empty] | 188 | 7616999099 | CN |  | 279 |  | 10.3 | N | [9 empty] | blanc |  | Cache de finition EC50 alu blanc RAL 9010 pour SURF/DIVE24 en combinaison avec COVER13, adapté pour les ruban LED de différents types de notre vaste assortiment. | 2
113201 | Cache de finition EC50 aluminium noir RAL 9005 pour SURF/DIVE24 combiné à COVER13 | 9009377049774 | 113201_iso_1.jpg | https://www.isoled.shop/pub/media/catalog/product/1/1/113201_iso_1.jpg | [6 empty] | 39 | 27 | 2 | 2106 | 20 | Y | N | N | Y | N | N | N | N | N | N | N | N |  |  | Aluminium | [6 empty] | -20°C - 45°C |  | - | [9 empty] | 0 | [6 empty] | 188 | 7616999099 | CN |  | 279 |  | 10.3 | N | [9 empty] | noir |  | Cache de finition EC50 alu noir RAL 9005 pour SURF/DIVE24 en combinaison avec COVER13, adapté pour les sangles flexibles de différents types de notre vaste assortiment. | 2
113202 | DALI DT6 Variateur PWM 1 ou 4 adresses, 1 ou 4 canaux, 12-36V 4x8A, 48V 4x4A | 9009377049798 | 113202_iso_1.jpg | https://www.isoled.shop/pub/media/catalog/product/1/1/113202_iso_1.jpg | 113202_iso_2.jpg | https://www.isoled.shop/pub/media/catalog/product/1/1/113202_iso_2.jpg |  |  | 112646_img.jpg | https://www.isoled.shop/pub/media/catalog/product/1/1/112646_img.jpg | 29 | 59 | 170 | 290870 | 140 | Y | N | N | Y | N | N | N | N | N | N | Y | N |  |  | Plastique | 12 - 48V DC | [5 empty] | -20°C - 50°C | IP20 | - | Cet actionneur de variateur est un contrôleur DALI Device Type 6 avec quatre adresses DALI séparées (une adresse par canal). En option, le contrôleur peut être réglé de manière à ce qu'une seule adresse DALI apparaisse sur le bus DALI et que tous les canaux de sortie fonctionnent de manière synchrone... L'installation et le raccordement doivent être effectués hors tension ! |  | gradation en continu, les différents canaux des bandes monochromes, blanc-dynamique, RGB et RGB+W peuvent être contrôlés séparément sous des adresses distinctes ou de manière synchrone sous une seule adresse. |  | https://www.isoled.shop/pub/media/catalog/product/1/1/112646_skizze.jpg | [8 empty] | 1152 |  |  | 300 | 8537109199 | CN |  | 426 | Cet actionneur de variateur est un contrôleur DALI Device Type 6 avec quatre adresses DALI séparées (une adresse par canal). En option, le contrôleur peut être réglé de manière à ce qu'une seule adresse DALI apparaisse sur le bus DALI et que tous les canaux de sortie fonctionnent de manière synchrone... L'installation et le raccordement doivent être effectués hors tension ! | 129.9 | N | [9 empty] | blanc |  | DALI DT6 Variateur PWM à 1 ou 4 adresses, adapté à votre éclairage LED. Pour la commande, la variation et bien sûr aussi à distance. | 2
113203 | DALI 1 adresse Variateur PWM 12-36V, 1 canal, 12-36V 8A, 48V 4A | 9009377049811 | 113203_iso_1.jpg | https://www.isoled.shop/pub/media/catalog/product/1/1/113203_iso_1.jpg | 113203_iso_2.jpg | https://www.isoled.shop/pub/media/catalog/product/1/1/113203_iso_2.jpg |  |  | 112646_img.jpg | https://www.isoled.shop/pub/media/catalog/product/1/1/112646_img.jpg | 20 | 37 | 100 | 74000 | 140 | Y | N | N | Y | N | N | N | N | N | N | Y | N |  |  | Plastique | 12 - 48V DC | [5 empty] | -20°C - 50°C | IP20 | - | Appareil de commande de l'éclairage à 1 canal avec une tension constante de 12V-48V DC à la sortie et une interface DALI pour des bandes LED monochromes ou des sources lumineuses à commander par bus / protocole DALI. La commande s'effectue via l'adresse courte DALI attribuée conformément au protocole standard DALI IEC60929. L'installation et le raccordement doivent être effectués hors tension ! |  | gradation en continu |  | https://www.isoled.shop/pub/media/catalog/product/1/1/113203_iso_skizze1.jpg | [8 empty] | 288 |  |  | 300 | 8537109199 | CN |  | 426 | Appareil de commande de l'éclairage à 1 canal avec une tension constante de 12V-48V DC à la sortie et une interface DALI pour des bandes LED monochromes ou des sources lumineuses à commander par bus / protocole DALI. La commande s'effectue via l'adresse courte DALI attribuée conformément au protocole standard DALI IEC60929. L'installation et le raccordement doivent être effectués hors tension ! | 81.8 | N | [9 empty] | blanc |  | DALI 1 adresse PWM-gradateur 12-36V, adapté à votre éclairage LED. Pour la commande, la variation et bien sûr aussi à distance. | 2
113204 | LED CRI930 Linéaire10 Ruban, 24V DC, 15W, IP20, 3000K, rouleau de 20m, 280 LED/m | 9009377049835 | 113076_1.jpg | https://www.isoled.shop/pub/media/catalog/product/1/1/113076_1.jpg | 113073__2.jpg | https://www.isoled.shop/pub/media/catalog/product/1/1/113073__2.jpg |  |  |  |  | 2 | 10 | 20000 | 400000 | 400 | Y | N | N | Y | N | N | N | N | N | N | Y | N |  | SMD2115 |  | 24V DC | 120° |  |  |  | 53000 | 0°C - 45°C | IP20 | Y | Point de séparation: 25mm avec 7 CMS chacun ¦ Pitch (point lumineux centre-centre): 3,57mm ¦ 1 unité (rouleau) = 20m ¦ longueur max. de ruban LED par alimentation : 5m ¦ Tolérance de longueur + dilatation thermique : 1% ¦ masse de refroidissement nécessaire min. 140 gr/m ¦ ruban adhésif 3M 9080A inclus ¦ Nettoyer et dégraisser le support avant de le coller ! Ne pas décoller à nouveau ! ¦ Les connecteurs du groupe : K1-210 / K2-210 conviennent ¦ PARTICULARITÉ : Câble de raccordement des deux côtés | 92 | gradable par PWM (alimentation en tension continue à modulation de largeur d'impulsion) via un contrôleur en amont ou un transformateur gradable | https://www.isoled.shop/pub/media/catalog/product/L/a/Label_805426_big_color.jpeg | https://www.isoled.shop/pub/media/catalog/product/1/1/113074_skizze11.jpg |  |  | 15 | 30000 | 0 | E | 3000K | 1600 | 15 |  |  | 214 | 8539510000 | CN | 509 | 96 | Point de séparation: 25mm avec 7 CMS chacun ¦ Pitch (point lumineux centre-centre): 3,57mm ¦ 1 unité (rouleau) = 20m ¦ longueur max. de ruban LED par alimentation : 5m ¦ Tolérance de longueur + dilatation thermique : 1% ¦ masse de refroidissement nécessaire min. 140 gr/m ¦ ruban adhésif 3M 9080A inclus ¦ Nettoyer et dégraisser le support avant de le coller ! Ne pas décoller à nouveau ! ¦ Les connecteurs du groupe : K1-210 / K2-210 conviennent ¦ PARTICULARITÉ : Câble de raccordement des deux côtés | 487.8 | N | [6 empty] | https://www.isoled.shop/pub/media/catalog/product/L/a/Label_805426_big_color.jpeg | 805426 | https://eprel.ec.europa.eu/qr/805426 | blanc |  | LED IRC930 Linear10-ruban, dimmable, 20 mètres/rouleau, avec un indice de rendu des couleurs élevé, 5 ans de garantie, ligne lumineuse homogène, adapté pour les hôtels ou les couloirs. | 2
113205 | LED CRI927 Linéaire10 Ruban, 24V DC, 15W, IP20, 2700K, rouleau de 20m, 280 LED/m | 9009377049859 | 113077_1.jpg | https://www.isoled.shop/pub/media/catalog/product/1/1/113077_1.jpg | 113073__2.jpg | https://www.isoled.shop/pub/media/catalog/product/1/1/113073__2.jpg |  |  |  |  | 2 | 10 | 20000 | 400000 | 400 | Y | N | N | Y | N | N | N | N | N | N | Y | N |  | SMD2115 |  | 24V DC | 120° |  |  |  | 53000 | 0°C - 45°C | IP20 | Y | Point de séparation: 25mm avec 7 CMS chacun ¦ Pitch (point lumineux centre-centre): 3,57mm ¦ 1 unité (rouleau) = 20m ¦ longueur max. de ruban LED par alimentation : 5m ¦ Tolérance de longueur + dilatation thermique : 1% ¦ masse de refroidissement nécessaire min. 140 gr/m ¦ ruban adhésif 3M 9080A inclus ¦ Nettoyer et dégraisser le support avant de le coller ! Ne pas décoller à nouveau ! ¦ Les connecteurs du groupe : K1-210 / K2-210 conviennent ¦ PARTICULARITÉ : Câble de raccordement des deux côtés | 92 | gradable par PWM (alimentation en tension continue à modulation de largeur d'impulsion) via un contrôleur en amont ou un transformateur gradable | https://www.isoled.shop/pub/media/catalog/product/L/a/Label_805427_big_color.jpeg | https://www.isoled.shop/pub/media/catalog/product/1/1/113074_skizze11.jpg |  |  | 15 | 30000 | 0 | E | 2700K | 1550 | 15 |  |  | 214 | 8539510000 | CN | 493 | 96 | Point de séparation: 25mm avec 7 CMS chacun ¦ Pitch (point lumineux centre-centre): 3,57mm ¦ 1 unité (rouleau) = 20m ¦ longueur max. de ruban LED par alimentation : 5m ¦ Tolérance de longueur + dilatation thermique : 1% ¦ masse de refroidissement nécessaire min. 140 gr/m ¦ ruban adhésif 3M 9080A inclus ¦ Nettoyer et dégraisser le support avant de le coller ! Ne pas décoller à nouveau ! ¦ Les connecteurs du groupe : K1-210 / K2-210 conviennent ¦ PARTICULARITÉ : Câble de raccordement des deux côtés | 487.8 | N | [6 empty] | https://www.isoled.shop/pub/media/catalog/product/L/a/Label_805427_big_color.jpeg | 805427 | https://eprel.ec.europa.eu/qr/805427 | blanc |  | LED IRC927 Linear10-ruban, dimmable, 20 mètres/rouleau, avec un indice de rendu des couleurs élevé, 5 ans de garantie, ligne lumineuse homogène, adapté pour les hôtels ou les couloirs. | 2
112196 | Applique LED direct/indirect 4x3W CREE, IP54, gris argenté, blanc chaud | 9009377025549 | 112196_1.jpg | https://www.isoled.shop/pub/media/catalog/product/1/1/112196_1.jpg | 112196_2.jpg | https://www.isoled.shop/pub/media/catalog/product/1/1/112196_2.jpg |  |  | 112196_3.jpg | https://www.isoled.shop/pub/media/catalog/product/1/1/112196_3.jpg | 65 | 90 | 150 | 877500 | 870 | Y | N | N | Y | N | N | N | N | N | N | N | Y |  | 4xCREEHighPower | Aluminium | 220 - 240V AC | 120° |  |  |  | 38000 | -20°C - 65°C | IP54 | N |  | 80 |  | https://www.isoled.shop/pub/media/catalog/product/L/a/Label_805553_big_color.jpeg | https://www.isoled.shop/pub/media/catalog/product/1/1/112200_2_iso.jpg |  |  | 11.6 | 30000 | 0 | G | 3000K | 490 | 12 |  | 13.7 | 354 | 9405119090 | CN | 156 | 326 |  | 136.1 | N | [6 empty] | https://www.isoled.shop/pub/media/catalog/product/L/a/Label_805553_big_color.jpeg | 805553 | https://eprel.ec.europa.eu/qr/805553 | argent/gris |  | Luminaire mural LED Up&Down 4x3W CREE, utilisable à l'extérieur, classe de protection IP54, adapté pour le commerce spécialisé, le commerce, l'industrie, les architectes et les planificateurs. | 2
112199 | Applique LED direct/indirect 4x3W CREE, IP54, anthracite, blanc chaud | 9009377025563 | 112199_1.jpg | https://www.isoled.shop/pub/media/catalog/product/1/1/112199_1.jpg | 112199_2.jpg | https://www.isoled.shop/pub/media/catalog/product/1/1/112199_2.jpg |  |  | 112199_3.jpg | https://www.isoled.shop/pub/media/catalog/product/1/1/112199_3.jpg | 65 | 90 | 150 | 877500 | 870 | Y | N | N | Y | N | N | N | N | N | N | N | Y |  | 4xCREEHighPower | Aluminium | 220 - 240V AC | 120° |  |  |  | 38000 | -20°C - 65°C | IP54 | N |  | 80 |  | https://www.isoled.shop/pub/media/catalog/product/L/a/Label_805554_big_color.jpeg | https://www.isoled.shop/pub/media/catalog/product/1/1/112200_2_iso.jpg |  |  | 11.6 | 30000 | 0 | G | 3000K | 490 | 12 |  | 13.6 | 354 | 9405119090 | CN | 156 | 326 |  | 136.1 | N | [6 empty] | https://www.isoled.shop/pub/media/catalog/product/L/a/Label_805554_big_color.jpeg | 805554 | https://eprel.ec.europa.eu/qr/805554 | anthracite |  | Luminaire mural LED Up&Down 4x3W CREE, utilisable en extérieur, classe de protection IP54, adapté pour le commerce spécialisé, le commerce, l'industrie, les architectes et les planificateurs. | 2
112200 | Applique LED direct/indirect 4x3W CREE, IP54, blanc, blanc chaud | 9009377025587 | 112200_1.jpg | https://www.isoled.shop/pub/media/catalog/product/1/1/112200_1.jpg | 112200_2.jpg | https://www.isoled.shop/pub/media/catalog/product/1/1/112200_2.jpg |  |  | 112200_3.jpg | https://www.isoled.shop/pub/media/catalog/product/1/1/112200_3.jpg | 65 | 90 | 150 | 877500 | 870 | Y | N | N | Y | N | N | N | N | N | N | N | Y |  | 4xCREEHighPower | Aluminium | 220 - 240V AC | 120° |  |  |  | 38000 | -20°C - 65°C | IP54 | N |  | 80 |  | https://www.isoled.shop/pub/media/catalog/product/L/a/Label_805555_big_color.jpeg | https://www.isoled.shop/pub/media/catalog/product/1/1/112200_2_iso.jpg |  |  | 11.4 | 30000 | 0 | G | 3000K | 490 | 12 |  | 13.6 | 354 | 9405119090 | CN | 156 | 326 |  | 136.1 | N | [6 empty] | https://www.isoled.shop/pub/media/catalog/product/L/a/Label_805555_big_color.jpeg | 805555 | https://eprel.ec.europa.eu/qr/805555 | blanc |  | Luminaire mural LED Up&Down 4x3W CREE, utilisable à l'extérieur, classe de protection IP54, revêtement par poudre blanc de haute qualité, adapté au commerce spécialisé, au commerce, à l'industrie. | 2
112212 | Luminaire LED mural encastré rectangulaire, IP65, 1x3W CREE, blanc chaud, avec prise mural | 9009377025792 | 112212_1_iso.jpg | https://www.isoled.shop/pub/media/catalog/product/1/1/112212_1_iso.jpg |  |  |  |  | 112212_3_iso.jpg | https://www.isoled.shop/pub/media/catalog/product/1/1/112212_3_iso.jpg | 81 | 0 | 0 | 0 | 380 | Y | N | N | Y | Y | N | N | N | N | N | N | Y |  | 1xCREEHighPower | Acier inoxydable | 220 - 240V AC | 60° |  |  |  | 38000 | -20°C - 65°C | IP65 | N | y compris transformateur et verre de protection transparent, y compris boîte à encastrer en plastique | 80 |  | https://www.isoled.shop/pub/media/catalog/product/L/a/Label_805556_big_color.jpeg | https://www.isoled.shop/pub/media/catalog/product/1/1/112212_2_iso.jpg | 95 | 81 | 3 | 30000 | 0 | G | 3000K | 100 | 3.8 | 90 mm | 6.5 | 119 | 9405119090 | CN | 119 | 283 | y compris transformateur et verre de protection transparent, y compris boîte à encastrer en plastique | 64.9 | N | [6 empty] | https://www.isoled.shop/pub/media/catalog/product/L/a/Label_805556_big_color.jpeg | 805556 | https://eprel.ec.europa.eu/qr/805556 | argent |  | Luminaire mural encastré LED carrée, utilisable à l'extérieur, classe de protection IP65, adapté à tous les souhaits d'éclairage individuels. | 2
112213 | Spot LED encastré dans le sol, rond, inox, IP67, 7 W COB, 90°, blanc chaud | 9009377025815 | 112213_1.jpg | https://www.isoled.shop/pub/media/catalog/product/1/1/112213_1.jpg | 112213_2.jpg | https://www.isoled.shop/pub/media/catalog/product/1/1/112213_2.jpg |  |  | 112213_3.jpg | https://www.isoled.shop/pub/media/catalog/product/1/1/112213_3.jpg | 105 | 0 | 0 | 0 | 840 | Y | N | N | Y | Y | Y | N | N | N | N | N | Y |  | 1xCOBCitizen | Acier inoxydable | 220 - 240V AC | 90° |  |  |  | 38000 | -20°C - 65°C | IP67 | N | Praticable et carrossable ! Convient à la classe de charge 0.3 (A 15). Testé avec une charge de surface de 1,5 t. | 82 |  | https://www.isoled.shop/pub/media/catalog/product/L/a/Label_805557_big_color.jpeg | https://www.isoled.shop/pub/media/catalog/product/1/1/112213_2_iso1.jpg | 125 | 105 | 6 | 30000 | 0 | E | 3000K | 600 | 9.2 | 105 mm |  | 69 | 9405423990 | CN | 326 | 336 | Praticable et carrossable ! Convient à la classe de charge 0.3 (A 15). Testé avec une charge de surface de 1,5 t. | 115 | N | [6 empty] | https://www.isoled.shop/pub/media/catalog/product/L/a/Label_805557_big_color.jpeg | 805557 | https://eprel.ec.europa.eu/qr/805557 | argent |  | Spot encastré au sol LED, utilisable à l'extérieur, classe de protection IP67, adapté à chaque souhait d'éclairage individuel. | 2
112214 | Spot LED encastré de sol, carré, acier inoxydable, IP67, 7W COB, 90°, blanc chaud | 9009377025839 | 112214_1.jpg | https://www.isoled.shop/pub/media/catalog/product/1/1/112214_1.jpg | 112214_2.jpg | https://www.isoled.shop/pub/media/catalog/product/1/1/112214_2.jpg |  |  | 112214_3.jpg | https://www.isoled.shop/pub/media/catalog/product/1/1/112214_3.jpg | 105 | 125 | 125 | 1640625 | 910 | Y | N | N | Y | Y | Y | N | N | N | N | N | Y |  | 1xCOBCitizen | Acier inoxydable | 220 - 240V AC | 90° |  |  |  | 38000 | -20°C - 65°C | IP67 | N | Praticable et carrossable ! Convient à la classe de charge 0.3 (A 15). Testé avec une charge de surface de 1,5 t. | 80 |  | https://www.isoled.shop/pub/media/catalog/product/L/a/Label_805558_big_color.jpeg | https://www.isoled.shop/pub/media/catalog/product/1/1/112214_skizze.jpg |  | 105 | 7 | 30000 | 0 | G | 3000K | 470 | 7.5 | 103 mm |  | 69 | 9405423990 | CN | 255 | 336 | Praticable et carrossable ! Convient à la classe de charge 0.3 (A 15). Testé avec une charge de surface de 1,5 t. | 119 | N | [6 empty] | https://www.isoled.shop/pub/media/catalog/product/L/a/Label_805558_big_color.jpeg | 805558 | https://eprel.ec.europa.eu/qr/805558 | argent |  | Spot encastré au sol LED, utilisable à l'extérieur, classe de protection IP67, adapté à chaque souhait d'éclairage individuel. | 2
112230 | Spot LED encastré, inox, 2 W, 60°, IP67, 12 V AC/DC, blanc chaud | 9009377026164 | 112230_1.jpg | https://www.isoled.shop/pub/media/catalog/product/1/1/112230_1.jpg | 112230_2.jpg | https://www.isoled.shop/pub/media/catalog/product/1/1/112230_2.jpg |  |  | 112230_3.jpg | https://www.isoled.shop/pub/media/catalog/product/1/1/112230_3.jpg | 51 | 0 | 0 | 0 | 208 | Y | N | N | Y | N | Y | N | N | N | N | N | Y |  | 1xCREE | Acier inoxydable | 12V AC/DC | 60° |  |  |  | 38000 | -20°C - 45°C | IP67 | N | Praticable et passable! Convient à la classe de charge 0.3 (A 15). Testé avec une charge de surface de 1,5 t. | 80 | Non gradable, le scintillement dépend du transformateur utilisé, recommandation : utiliser un transformateur DC dc pour le fonctionnement. | https://www.isoled.shop/pub/media/catalog/product/L/a/Label_806786_big_color.jpeg | https://www.isoled.shop/pub/media/catalog/product/1/1/112230_2_iso.jpg | 45 | 62.5 | 2 | 30000 | 0 | F | 3000K | 160 | 2 | 32 mm |  | 69 | 9405119090 | CN | 190 | 336 | Praticable et passable! Convient à la classe de charge 0.3 (A 15). Testé avec une charge de surface de 1,5 t. | 56.9 | N | Installationsanleitung | [5 empty] | https://www.isoled.shop/pub/media/catalog/product/L/a/Label_806786_big_color.jpeg | 806786 | https://eprel.ec.europa.eu/qr/806786 | argent |  | Spot LED encastré, utilisable à l'extérieur, classe de protection IP67, adapté à chaque souhait d'éclairage individuel. | 2
112244 | LED SIL830 Ruban, 12V DC, 4,8W, IP20, 3000K, rouleau de 5m, 60 LED/m | 9009377026539 | 112244_1_iso.jpg | https://www.isoled.shop/pub/media/catalog/product/1/1/112244_1_iso.jpg | 112062__2.jpg | https://www.isoled.shop/pub/media/catalog/product/1/1/112062__2.jpg |  |  |  |  | 2 | 10 | 5000 | 100000 | 94 | Y | N | N | Y | N | N | N | N | N | N | Y | N |  | SMD3528 |  | 12V DC | 120° |  |  |  | 38000 | 0°C - 40°C | IP20 | Y | Point de séparation: 50mm avec 3 CMS chacun ¦ Pitch (point lumineux centre-centre): 16,67mm ¦ 1 unité (rouleau) = 5m ¦ Longueur max. de ruban LED par alimentation : 7,5m ¦ Tolérance de longueur + dilatation thermique : 1% ¦ masse de refroidissement nécessaire min. 45 gr/m ¦ ruban adhésif 3M VHB inclus ¦ Nettoyer et dégraisser le support avant de coller ! Ne pas décoller à nouveau ! ¦ Les connecteurs du groupe : C1-210 / C2-210 / K1-210 / K2-210 conviennent ¦ PARTICULARITÉ : Câble de raccordement des deux côtés | 81 | gradable par PWM (alimentation en tension continue à modulation de largeur d'impulsion) via un contrôleur en amont ou un transformateur gradable | https://www.isoled.shop/pub/media/catalog/product/L/a/Label_805587_big_color.jpeg | https://www.isoled.shop/pub/media/catalog/product/1/1/112061_skizze11.jpg |  |  | 4.8 | 30000 | 0 | E | 3000K | 500 | 4.8 |  |  | 153 | 8539510000 | CN | 159 | 133 | Point de séparation: 50mm avec 3 CMS chacun ¦ Pitch (point lumineux centre-centre): 16,67mm ¦ 1 unité (rouleau) = 5m ¦ Longueur max. de ruban LED par alimentation : 7,5m ¦ Tolérance de longueur + dilatation thermique : 1% ¦ masse de refroidissement nécessaire min. 45 gr/m ¦ ruban adhésif 3M VHB inclus ¦ Nettoyer et dégraisser le support avant de coller ! Ne pas décoller à nouveau ! ¦ Les connecteurs du groupe : C1-210 / C2-210 / K1-210 / K2-210 conviennent ¦ PARTICULARITÉ : Câble de raccordement des deux cô | 38.4 | N | [6 empty] | https://www.isoled.shop/pub/media/catalog/product/L/a/Label_805587_big_color.jpeg | 805587 | https://eprel.ec.europa.eu/qr/805587 | blanc |  | LED SIL830-ruban, dimmable en continu, adapté pour l'intérieur avec une qualité supérieure et le meilleur rapport qualité/prix | 2
112245 | LED SIL830 Ruban, 12V DC, 9,6W, IP20, 3000K, rouleau de 5m, 120 LED/m | 9009377026553 | 112245_1_iso.jpg | https://www.isoled.shop/pub/media/catalog/product/1/1/112245_1_iso.jpg | 112065_2.jpg | https://www.isoled.shop/pub/media/catalog/product/1/1/112065_2.jpg |  |  |  |  | 2 | 10 | 5000 | 100000 | 108 | Y | N | N | Y | N | N | N | N | N | N | Y | N |  | SMD3528 |  | 12V DC | 120° |  |  |  | 38000 | 0°C - 40°C | IP20 | Y | Point de séparation: 25mm avec 3 CMS chacun ¦ Pitch (point lumineux centre-centre): 8,33mm ¦ 1 unité (rouleau) = 5m ¦ Longueur max. de ruban LED par alimentation : 5m ¦ Tolérance de longueur + dilatation thermique : 1% ¦ masse de refroidissement nécessaire min. 45 gr/m ¦ ruban adhésif 3M VHB inclus ¦ Nettoyer et dégraisser le support avant de coller ! Ne pas décoller à nouveau ! ¦ Les connecteurs du groupe : C2-210 / K1-210 / K2-210 conviennent ¦ PARTICULARITÉ : Câble de raccordement des deux côtés | 83 | gradable par PWM (alimentation en tension continue à modulation de largeur d'impulsion) via un contrôleur en amont ou un transformateur gradable | https://www.isoled.shop/pub/media/catalog/product/L/a/Label_805588_big_color.jpeg | https://www.isoled.shop/pub/media/catalog/product/1/1/112064_skizze11.jpg |  |  | 9.6 | 30000 | 0 | F | 3000K | 900 | 9.6 |  |  | 153 | 8539510000 | CN | 286 | 134 | Point de séparation: 25mm avec 3 CMS chacun ¦ Pitch (point lumineux centre-centre): 8,33mm ¦ 1 unité (rouleau) = 5m ¦ Longueur max. de ruban LED par alimentation : 5m ¦ Tolérance de longueur + dilatation thermique : 1% ¦ masse de refroidissement nécessaire min. 45 gr/m ¦ ruban adhésif 3M VHB inclus ¦ Nettoyer et dégraisser le support avant de coller ! Ne pas décoller à nouveau ! ¦ Les connecteurs du groupe : C2-210 / K1-210 / K2-210 conviennent ¦ PARTICULARITÉ : Câble de raccordement des deux côtés | 60.2 | N | [6 empty] | https://www.isoled.shop/pub/media/catalog/product/L/a/Label_805588_big_color.jpeg | 805588 | https://eprel.ec.europa.eu/qr/805588 | blanc |  | LED SIL830-ruban, dimmable en continu, adapté pour l'intérieur avec une qualité supérieure et le meilleur rapport qualité/prix | 2
112246 | LED HEQ830 Ruban Classic, 24V DC, 16W, IP20, 3000K, rouleau de 5m, 120 LED/m | 9009377026577 | 112246_1_iso.jpg | https://www.isoled.shop/pub/media/catalog/product/1/1/112246_1_iso.jpg | 112246_2.jpg | https://www.isoled.shop/pub/media/catalog/product/1/1/112246_2.jpg |  |  |  |  | 1 | 12 | 5000 | 60000 | 124 | Y | N | N | Y | N | N | N | N | N | N | Y | N |  | SMD3528HL |  | 24V DC | 120° |  |  |  | 52000 | 0°C - 40°C | IP20 | Y | Point de séparation: 50mm avec 6 CMS chacun ¦ Pitch (point lumineux centre-centre): 8,33mm ¦ 1 unité (rouleau) = 5m ¦ Longueur max. de ruban LED par alimentation : 5m ¦ Tolérance de longueur + dilatation thermique : 1% ¦ masse de refroidissement nécessaire min. 75 gr/m ¦ ruban adhésif 3M VHB inclus ¦ Nettoyer et dégraisser le support avant de le coller ! Ne pas décoller à nouveau ! ¦ PARTICULARITÉ : Câble de raccordement des deux côtés | 82 | gradable par PWM (alimentation en tension continue à modulation de largeur d'impulsion) via un contrôleur en amont ou un transformateur gradable | https://www.isoled.shop/pub/media/catalog/product/L/a/Label_805589_big_color.jpeg | https://www.isoled.shop/pub/media/catalog/product/1/1/112246_skizze.jpg |  |  | 15 | 30000 | 0 | E | 3000K | 1650 | 16 |  |  | 116 | 8539510000 | CN | 525 | 89 | Point de séparation: 50mm avec 6 CMS chacun ¦ Pitch (point lumineux centre-centre): 8,33mm ¦ 1 unité (rouleau) = 5m ¦ Longueur max. de ruban LED par alimentation : 5m ¦ Tolérance de longueur + dilatation thermique : 1% ¦ masse de refroidissement nécessaire min. 75 gr/m ¦ ruban adhésif 3M VHB inclus ¦ Nettoyer et dégraisser le support avant de le coller ! Ne pas décoller à nouveau ! ¦ PARTICULARITÉ : Câble de raccordement des deux côtés | 108.1 | N | [6 empty] | https://www.isoled.shop/pub/media/catalog/product/L/a/Label_805589_big_color.jpeg | 805589 | https://eprel.ec.europa.eu/qr/805589 | blanc |  | LED HEQ830-ruban Classic, dimmable en continu, adaptée aux applications techniques pour lesquelles une efficacité lumineuse aussi élevée que possible joue un rôle central. | 2
112247 | LED SIL830 Ruban, 24V DC, 14,4W, IP20, 3000K, rouleau de 5m, 60 LED/m | 9009377026591 | 112247_1_iso.jpg | https://www.isoled.shop/pub/media/catalog/product/1/1/112247_1_iso.jpg | 112058_2.jpg | https://www.isoled.shop/pub/media/catalog/product/1/1/112058_2.jpg |  |  |  |  | 2 | 10 | 5000 | 100000 | 108 | Y | N | N | Y | N | N | N | N | N | N | Y | N |  | SMD5050 |  | 24V DC | 120° |  |  |  | 38000 | 0°C - 40°C | IP20 | Y | Point de séparation: 100mm avec 6 CMS chacun ¦ Pitch (point lumineux centre-centre): 16,67mm ¦ 1 unité (rouleau) = 5m ¦ Longueur max. de ruban LED par alimentation : 5m ¦ Tolérance de longueur + dilatation thermique : 1% ¦ masse de refroidissement nécessaire min. 75 gr/m ¦ ruban adhésif 3M VHB inclus ¦ Nettoyer et dégraisser le support avant de coller ! Ne pas décoller à nouveau ! ¦ Les connecteurs du groupe : C1-210 / C2-210 / K1-210 / K2-210 conviennent ¦ PARTICULARITÉ : Câble de raccordement des deux côtés | 82 | gradable par PWM (alimentation en tension continue à modulation de largeur d'impulsion) via un contrôleur en amont ou un transformateur gradable | https://www.isoled.shop/pub/media/catalog/product/L/a/Label_805590_big_color.jpeg | https://www.isoled.shop/pub/media/catalog/product/1/1/111947_skizze11.jpg |  |  | 14.4 | 30000 | 0 | F | 3000K | 1400 | 14.4 |  |  | 153 | 8539510000 | CN | 446 | 131 | Point de séparation: 100mm avec 6 CMS chacun ¦ Pitch (point lumineux centre-centre): 16,67mm ¦ 1 unité (rouleau) = 5m ¦ Longueur max. de ruban LED par alimentation : 5m ¦ Tolérance de longueur + dilatation thermique : 1% ¦ masse de refroidissement nécessaire min. 75 gr/m ¦ ruban adhésif 3M VHB inclus ¦ Nettoyer et dégraisser le support avant de coller ! Ne pas décoller à nouveau ! ¦ Les connecteurs du groupe : C1-210 / C2-210 / K1-210 / K2-210 conviennent ¦ PARTICULARITÉ : Câble de raccordement des deux côt | 82.1 | N | [6 empty] | https://www.isoled.shop/pub/media/catalog/product/L/a/Label_805590_big_color.jpeg | 805590 | https://eprel.ec.europa.eu/qr/805590 | blanc |  | LED SIL830-ruban, dimmable en continu, adapté pour l'intérieur avec une qualité supérieure et le meilleur rapport qualité/prix. | 2
112248 | LED SIL830 Ruban, 24V DC, 4,8W, IP20, 3000K, rouleau de 5m, 60 LED/m | 9009377026614 | 112248_1_iso.jpg | https://www.isoled.shop/pub/media/catalog/product/1/1/112248_1_iso.jpg | 112066__2.jpg | https://www.isoled.shop/pub/media/catalog/product/1/1/112066__2.jpg |  |  |  |  | 2 | 10 | 5000 | 100000 | 100 | Y | N | N | Y | N | N | N | N | N | N | Y | N |  | SMD3528 |  | 24V DC | 120° |  |  |  | 38000 | 0°C - 40°C | IP20 | Y | Point de séparation: 100mm avec 6 CMS chacun ¦ Pitch (point lumineux centre-centre): 16,67mm ¦ 1 unité (rouleau) = 5m ¦ Longueur max. de ruban LED par alimentation : 10m ¦ Tolérance de longueur + dilatation thermique : 1% ¦ Aucun profil de refroidissement nécessaire ¦ Ruban adhésif 3M VHB inclus ¦ Nettoyer et dégraisser le support avant de coller ! Ne pas décoller à nouveau ! ¦ Les connecteurs du groupe : C1-210 / C2-210 / K1-210 / K2-210 conviennent ¦ PARTICULARITÉ : Câble de raccordement des deux côtés | 82 | gradable par PWM (alimentation en tension continue à modulation de largeur d'impulsion) via un contrôleur en amont ou un transformateur gradable | https://www.isoled.shop/pub/media/catalog/product/L/a/Label_805591_big_color.jpeg | https://www.isoled.shop/pub/media/catalog/product/1/1/112066_skizze11.jpg |  |  | 4.8 | 30000 | 0 | E | 3000K | 500 | 4.8 |  |  | 153 | 8539510000 | CN | 159 | 129 | Point de séparation: 100mm avec 6 CMS chacun ¦ Pitch (point lumineux centre-centre): 16,67mm ¦ 1 unité (rouleau) = 5m ¦ Longueur max. de ruban LED par alimentation : 10m ¦ Tolérance de longueur + dilatation thermique : 1% ¦ Aucun profil de refroidissement nécessaire ¦ Ruban adhésif 3M VHB inclus ¦ Nettoyer et dégraisser le support avant de coller ! Ne pas décoller à nouveau ! ¦ Les connecteurs du groupe : C1-210 / C2-210 / K1-210 / K2-210 conviennent ¦ PARTICULARITÉ : Câble de raccordement des deux côtés | 38.4 | N | [6 empty] | https://www.isoled.shop/pub/media/catalog/product/L/a/Label_805591_big_color.jpeg | 805591 | https://eprel.ec.europa.eu/qr/805591 | blanc |  | LED SIL830-ruban, dimmable en continu, adapté pour l'intérieur avec une qualité supérieure et le meilleur rapport qualité/prix | 2
112249 | LED SIL830 Ruban, 24V DC, 9,6W, IP20, 3000K, rouleau de 5m, 120 LED/m | 9009377026638 | 112249_1_iso.jpg | https://www.isoled.shop/pub/media/catalog/product/1/1/112249_1_iso.jpg | 112059__2.jpg | https://www.isoled.shop/pub/media/catalog/product/1/1/112059__2.jpg |  |  |  |  | 2 | 10 | 5000 | 100000 | 100 | Y | N | N | Y | N | N | N | N | N | N | Y | N |  | SMD3528 |  | 24V DC | 120° |  |  |  | 38000 | 0°C - 40°C | IP20 | Y | Point de séparation: 50mm avec 6 CMS chacun ¦ Pitch (point lumineux centre-centre): 8,33mm ¦ 1 unité (rouleau) = 5m ¦ Longueur max. de ruban LED par alimentation : 8m ¦ Tolérance de longueur + dilatation thermique : 1% ¦ masse de refroidissement nécessaire min. 45 gr/m ¦ ruban adhésif 3M VHB inclus ¦ Nettoyer et dégraisser le support avant de coller ! Ne pas décoller à nouveau ! ¦ Les connecteurs du groupe : C2-210 / K1-210 / K2-210 conviennent ¦ PARTICULARITÉ : Câble de raccordement des deux côtés | 83 | gradable par PWM (alimentation en tension continue à modulation de largeur d'impulsion) via un contrôleur en amont ou un transformateur gradable | https://www.isoled.shop/pub/media/catalog/product/L/a/Label_805592_big_color.jpeg | https://www.isoled.shop/pub/media/catalog/product/1/1/112059_skizze_12.jpg |  |  | 9.6 | 30000 | 0 | F | 3000K | 900 | 9.6 |  |  | 153 | 8539510000 | CN | 286 | 130 | Point de séparation: 50mm avec 6 CMS chacun ¦ Pitch (point lumineux centre-centre): 8,33mm ¦ 1 unité (rouleau) = 5m ¦ Longueur max. de ruban LED par alimentation : 8m ¦ Tolérance de longueur + dilatation thermique : 1% ¦ masse de refroidissement nécessaire min. 45 gr/m ¦ ruban adhésif 3M VHB inclus ¦ Nettoyer et dégraisser le support avant de coller ! Ne pas décoller à nouveau ! ¦ Les connecteurs du groupe : C2-210 / K1-210 / K2-210 conviennent ¦ PARTICULARITÉ : Câble de raccordement des deux côtés | 60.2 | N | [6 empty] | https://www.isoled.shop/pub/media/catalog/product/L/a/Label_805592_big_color.jpeg | 805592 | https://eprel.ec.europa.eu/qr/805592 | blanc |  | LED SIL830-ruban, dimmable en continu, adapté pour l'intérieur avec une qualité supérieure et le meilleur rapport qualité/prix | 2
112250 | E27 LED épi de maïs 11W, 360°, blanc chaud | 9009377026652 | 112250_1.jpg | https://www.isoled.shop/pub/media/catalog/product/1/1/112250_1.jpg |  |  |  |  | 112250_3.jpg | https://www.isoled.shop/pub/media/catalog/product/1/1/112250_3.jpg | 0 | 0 | 146 | 0 | 136 | Y | N | N | Y | N | N | N | N | N | N | Y | N | E27 | SMD2835 | Plastique | 220 - 240V AC | 360° |  | 48° |  | 38000 | -20°C - 40°C | IP40 | N | Comme pour toutes les lampes LED, la circulation de l'air doit être suffisante pour maintenir les températures ambiantes dans les valeurs admissibles ! | 83 |  | https://www.isoled.shop/pub/media/catalog/product/L/a/Label_806541_big_color.jpeg | https://www.isoled.shop/pub/media/catalog/product/1/1/112250_2_iso.jpg | 45 |  | 9.7 | 30000 | 0 | E | 2700K | 1100 | 11 |  | 19 | 10 | 8539520000 | CN | 88 | 387 | Comme pour toutes les lampes LED, la circulation de l'air doit être suffisante pour maintenir les températures ambiantes dans les valeurs admissibles ! | 22.9 | N | [6 empty] | https://www.isoled.shop/pub/media/catalog/product/L/a/Label_806541_big_color.jpeg | 806541 | https://eprel.ec.europa.eu/qr/806541 | blanc |  | E27 LED Corn 11W, utilisable en extérieur, classe de protection IP40, adapté pour les magasins, salons, chambres, expositions, restaurants, galeries, salles à manger, etc. | 2
112264 | Profilé d'encastrement LED WING20 bride droite, anodisé L: 200cm | 9009377027444 | 112264_1.jpg | https://www.isoled.shop/pub/media/catalog/product/1/1/112264_1.jpg | 112264_1_iso.jpg | https://www.isoled.shop/pub/media/catalog/product/1/1/112264_1_iso.jpg |  |  |  |  | 25 | 46 | 2000 | 2300000 | 614 | Y | N | N | Y | N | N | N | N | N | N | N | N |  |  | Aluminium | [6 empty] | -20°C - 45°C |  | - | Masse frigorifique = 307 grammes/mètre, IMPORTANT : La surface adhésive doit être dégraissée avant utilisation ! N'utilisez pas d'alcool, d'alcool à brûler ou de produits de nettoyage à cette fin, mais par exemple l'article 113663 ! Profilé de montage en aluminium anodisé, sans couvercle ni accessoires, le couvercle est affleurant au bord supérieur. Distance au diffuseur : 19mm ( 1 pièce = 2 mètres ) |  |  |  | https://www.isoled.shop/pub/media/catalog/product/1/1/112264_skizze_11.jpg |  | 24 | [9 empty] | 190 | 7604299090 | PL |  | 269 | Masse frigorifique = 307 grammes/mètre, IMPORTANT : La surface adhésive doit être dégraissée avant utilisation ! N'utilisez pas d'alcool, d'alcool à brûler ou de produits de nettoyage à cette fin, mais par exemple l'article 113663 ! Profilé de montage en aluminium anodisé, sans couvercle ni accessoires, le couvercle est affleurant au bord supérieur. Distance au diffuseur : 19mm ( 1 pièce = 2 mètres ) | 79.9 | N | Übersicht DE | [8 empty] | argent anodisé |  | Profilé d'encastrement LED WING20 bride droite, utilisable à l'extérieur, adapté aux rubans flexibles les plus divers de notre vaste assortiment. | 2
112265 | Profilé de montage en surface LED WING20, anodisé L: 200cm | 9009377027468 | 112265_1.jpg | https://www.isoled.shop/pub/media/catalog/product/1/1/112265_1.jpg | 112265_1_iso.jpg | https://www.isoled.shop/pub/media/catalog/product/1/1/112265_1_iso.jpg |  |  |  |  | 24.5 | 26 | 2000 | 1274000 | 520 | Y | N | N | Y | N | N | N | N | N | N | N | N |  |  | Aluminium | [6 empty] | -20°C - 45°C |  | - | Masse frigorifique = 260 grammes/mètre, IMPORTANT : La surface adhésive doit être dégraissée avant utilisation ! N'utilisez pas d'alcool, d'alcool à brûler ou de produits de nettoyage, mais par exemple l'article 113663 ! Profilé de montage en aluminium anodisé, sans couvercle ni accessoires, le couvercle est affleurant au bord supérieur. Distance au diffuseur : 19mm ( 1 pièce = 2 mètres ) |  |  |  | https://www.isoled.shop/pub/media/catalog/product/1/1/112265_skizze_11.jpg | [11 empty] | 190 | 7604299090 | PL |  | 267 | Masse frigorifique = 260 grammes/mètre, IMPORTANT : La surface adhésive doit être dégraissée avant utilisation ! N'utilisez pas d'alcool, d'alcool à brûler ou de produits de nettoyage, mais par exemple l'article 113663 ! Profilé de montage en aluminium anodisé, sans couvercle ni accessoires, le couvercle est affleurant au bord supérieur. Distance au diffuseur : 19mm ( 1 pièce = 2 mètres ) | 64.9 | N | Übersicht DE | [8 empty] | argent anodisé |  | Profilé de montage en surface LED WING20, utilisable à l'extérieur, adapté aux rubans flexibles les plus divers de notre vaste assortiment. | 2
112266 | Profilé de montage en surface LED WING20 petit, anodisé L: 200cm | 9009377027482 | 112266_1.jpg | https://www.isoled.shop/pub/media/catalog/product/1/1/112266_1.jpg | 112266_1_iso.jpg | https://www.isoled.shop/pub/media/catalog/product/1/1/112266_1_iso.jpg |  |  |  |  | 10 | 26 | 2000 | 520000 | 343 | Y | N | N | Y | N | N | N | N | N | N | N | N |  |  | Aluminium | [6 empty] | -20°C - 45°C |  | - | Masse frigorifique = 172 grammes/mètre, IMPORTANT : La surface adhésive doit être dégraissée avant utilisation ! N'utilisez pas d'alcool, d'alcool à brûler ou de produits de nettoyage, mais par exemple l'article 113663 ! Profilé de montage en aluminium anodisé, sans couvercle ni accessoires, le couvercle est affleurant au bord supérieur. Distance au diffuseur : 4mm ( 1 pièce = 2 mètres ) |  |  |  | https://www.isoled.shop/pub/media/catalog/product/1/1/112266_skizze_11.jpg | [11 empty] | 190 | 7604299090 | PL |  | 266 | Masse frigorifique = 172 grammes/mètre, IMPORTANT : La surface adhésive doit être dégraissée avant utilisation ! N'utilisez pas d'alcool, d'alcool à brûler ou de produits de nettoyage, mais par exemple l'article 113663 ! Profilé de montage en aluminium anodisé, sans couvercle ni accessoires, le couvercle est affleurant au bord supérieur. Distance au diffuseur : 4mm ( 1 pièce = 2 mètres ) | 39.9 | N | Übersicht DE | [8 empty] | argent anodisé |  | Profilé de montage en surface LED WING20 petit, utilisable à l'extérieur, adapté pour les rubans flexibles les plus divers de notre vaste assortiment. | 2
112267 | Diffuseur CLEAR 200cm pour série WING/CORNER22 | 9009377027505 | 112267_1.jpg | https://www.isoled.shop/pub/media/catalog/product/1/1/112267_1.jpg | [6 empty] | 2 | 24 | 2000 | 96000 | 100 | Y | N | N | Y | N | N | N | N | N | N | N | N |  |  | Plastique | [6 empty] | -20°C - 45°C |  | - | Couverture CLEAR, transmittance : 95%, convient à la série de profilés : WING, (1 pièce = 2 mètres) | [15 empty] | 190 | 3916909000 | PL |  | 266 | Couverture CLEAR, transmittance : 95%, convient à la série de profilés : WING, (1 pièce = 2 mètres) | 27.5 | N | [9 empty] | transparent |  | Couvercle KLAR pour série WING/CORNER22 L : 2000mm, utilisable à l'extérieur, adapté pour les ruban LED les plus diverses de notre vaste assortiment. | 2
112268 | Diffuseur MILKY 200cm pour série WING/CORNER22 | 9009377027529 | 112268_1.jpg | https://www.isoled.shop/pub/media/catalog/product/1/1/112268_1.jpg | [6 empty] | 2 | 24 | 2000 | 96000 | 60 | Y | N | N | Y | N | N | N | N | N | N | N | N |  |  | Plastique | [6 empty] | -20°C - 45°C |  | - | Couverture laiteuse, facteur de transmission : 50%, convient à la série de profilés : WING, (1 pièce = 2 mètres) | [15 empty] | 190 | 3916909000 | PL |  | 266 | Couverture laiteuse, facteur de transmission : 50%, convient à la série de profilés : WING, (1 pièce = 2 mètres) | 27.5 | N | [9 empty] | blanc |  | Couvercle MILKY pour série WING/CORNER22 L : 2000mm, utilisable à l'extérieur, adapté pour les ruban LED les plus diverses de notre vaste assortiment. | 2
112838 | Cache de finition EC34 aluminium pour profilé LOOP13 combiné à TUNNEL, 2 pces, avec vis | 9009377041396 | 112838_1.jpg | https://www.isoled.shop/pub/media/catalog/product/1/1/112838_1.jpg | [6 empty] | 0 | 0 | 0 | 0 | 15 | Y | N | Y | Y | N | N | N | N | N | N | N | N |  |  | Aluminium | [6 empty] | -20°C - 45°C |  | - | [9 empty] | 0 | [6 empty] | 192 | 7616999099 | CN |  | 598 |  | 16.5 | N | [9 empty] | argent/gris |  | Cache de finition EC34 aluminium pour profilé LOOP13 en combinaison avec TUNNEL, adapté aux ruban LED les plus diverses de notre vaste assortiment. | 2
112839 | Cache de finition EC22 pour profilé ROUND12, 1 pce | 9009377041419 | 112839_1.jpg | https://www.isoled.shop/pub/media/catalog/product/1/1/112839_1.jpg | [6 empty] | 12 | 18 | 18 | 3888 | 3 | Y | N | Y | Y | N | N | N | N | N | N | N | N |  |  | Plastique | [6 empty] | -20°C - 45°C |  | - | [9 empty] | 0 | [6 empty] | 191 | 3925908000 | CN |  | 574 |  | 1.3 | N | [9 empty] | gris |  | Cache de finition EC22 pour profil ROUND12, adapté aux ruban LED les plus diverses de notre vaste assortiment. | 2
112840 | cache de finition d'ext EC51 en alu pour profilé LAMP55, set de 2 pces avec vis de fix | 9009377041433 | 112840_1.jpg | https://www.isoled.shop/pub/media/catalog/product/1/1/112840_1.jpg | [6 empty] | 2 | 72 | 75 | 10800 | 15 | Y | N | Y | Y | N | N | N | N | N | N | N | N |  |  | Aluminium | [6 empty] | -20°C - 45°C |  | - | [9 empty] | 0 | [6 empty] | 192 | 76169990 |  |  | 481 |  | 16.5 | N | [9 empty] | argent/gris |  | Cache de finition EC51 en aluminium pour profil LAMP55, adapté aux ruban LED les plus diverses de notre vaste assortiment. | 2
112841 | Rail de montage MR3 avec pied de montage pour l'extérieur, 100cm | 9009377041457 | 112841_1.jpg | https://www.isoled.shop/pub/media/catalog/product/1/1/112841_1.jpg | [6 empty] | 50.95 | 60 | 1000 | 3057000 | 1057 | Y | N | N | Y | N | N | N | N | N | N | N | N |  |  | Aluminium PCB | [6 empty] | -20°C - 45°C |  | - |  |  |  |  | https://www.isoled.shop/pub/media/catalog/product/1/1/112841_skizze.jpg |  |  |  |  | 0 | [6 empty] | 284 | 7604299090 | CN |  | 339 |  | 39.4 | N | Übersicht DE | [8 empty] | argent |  | Rail de montage MR3 avec pied de montage pour l'extérieur, adapté à tous les souhaits d'éclairage individuels. | 2
112842 | rail de montage MR2 pour l'extérieur, 100cm | 9009377041471 | 112842_1.jpg | https://www.isoled.shop/pub/media/catalog/product/1/1/112842_1.jpg | [6 empty] | 50.95 | 30 | 1000 | 1528500 | 838 | Y | N | N | Y | N | Y | Y | N | N | N | N | N |  |  | Aluminium PCB | [6 empty] | -20°C - 50°C |  | - | Le conduit de câbles a une longueur de 1000 mm et peut être très facilement monté sur la rampe d'éclairage avec un système de clic, y compris l'espace pour un câble d'alimentation avec fiche. |  |  |  | https://www.isoled.shop/pub/media/catalog/product/1/1/112842_skizze.jpg |  |  |  |  | 0 | [6 empty] | 284 | 7604299090 | CN |  | 339 | Le conduit de câbles a une longueur de 1000 mm et peut être très facilement monté sur la rampe d'éclairage avec un système de clic, y compris l'espace pour un câble d'alimentation avec fiche. | 37.3 | N | Übersicht DE | [8 empty] | argent |  | Rail de montage MR2 pour l'extérieur, utilisable à l'extérieur, adapté à chaque souhait d'éclairage individuel. | 2
112845 | Cache de finition EC32 pour CORNER12 avec passe-câble, 1 pce | 9009377041532 | 112845_1.jpg | https://www.isoled.shop/pub/media/catalog/product/1/1/112845_1.jpg | [6 empty] | 12 | 32 | 20 | 7680 | 2 | Y | N | N | Y | N | N | N | N | N | N | N | N |  |  | Plastique | [6 empty] | -20°C - 45°C |  | - | [9 empty] | 0 | [6 empty] | 191 | 3925908000 | CN |  | 288 |  | 1.3 | N | [9 empty] | gris |  | Cache de finition EC32 pour CORNER12 avec passage de câble, adapté aux ruban LED les plus diverses de notre vaste assortiment. | 2
112846 | Profilé d'angle LED CORNER12 aluminium anodisé, 200 cm | 9009377041556 | 112846_1.jpg | https://www.isoled.shop/pub/media/catalog/product/1/1/112846_1.jpg | [6 empty] | 18.6 | 33.6 | 2000 | 1249920 | 640 | Y | N | N | Y | N | N | N | N | N | N | Y | N |  |  | Aluminium | [6 empty] | 0°C - 40°C | IP20 | - | Masse frigorifique = 320 grammes/mètre, IMPORTANT : La surface adhésive doit être dégraissée avant utilisation ! N'utilisez pas d'alcool, d'alcool à brûler ou de produits de nettoyage à cette fin, mais par exemple l'article 113663 ! Ce profilé LED ECK est conçu pour les bandes flexibles LED d'une largeur maximale de 12 mm et s'utilise universellement à l'intérieur (en association avec le verrou de câble TUNNEL - Art. No. 112844, il peut également être utilisé comme un luminaire suspendu à LED indépendant avec suspension par fil ou comme un luminaire à LED fixé avec des clips de montage). En combinaison avec la serrure à câble TUNNEL - Art. No. 112844 - il devient un luminaire LED indépendant et remplace tout tube LED ou fluorescent. Chaque pièce bénéficie de la qualité de lumière souhaitée. |  |  |  | https://www.isoled.shop/pub/media/catalog/product/1/1/112846_skizze_11.jpg |  |  |  |  | 0 | [6 empty] | 191 | 7604299090 | CN |  | 288 | Masse frigorifique = 320 grammes/mètre, IMPORTANT : La surface adhésive doit être dégraissée avant utilisation ! N'utilisez pas d'alcool, d'alcool à brûler ou de produits de nettoyage à cette fin, mais par exemple l'article 113663 ! Ce profilé LED ECK est conçu pour les bandes flexibles LED d'une largeur maximale de 12 mm et s'utilise universellement à l'intérieur (en association avec le verrou de câble TUNNEL - Art. No. 112844, il peut également être utilisé comme un luminaire suspendu à LED indépendant av | 34.7 | N | Übersicht DE | [8 empty] | argent anodisé |  | Profilé d'angle LED CORNER12 aluminium anodisé, adapté pour les rubans flexibles les plus divers de notre vaste assortiment. | 2
112847 | Cache de finition EC31 pour profilé CORNER12, 1 pce | 9009377041570 | 112847_1.jpg | https://www.isoled.shop/pub/media/catalog/product/1/1/112847_1.jpg | [6 empty] | 20 | 32 | 11 | 7040 | 2 | Y | N | N | Y | N | N | N | N | N | N | N | N |  |  | Plastique | [6 empty] | -20°C - 45°C |  | - | [9 empty] | 0 | [6 empty] | 191 | 3925908000 | CN |  | 288 |  | 1.3 | N | [9 empty] | gris |  | Cache de finition EC31 pour profil CORNER12, adapté aux ruban LED les plus diverses de notre vaste assortiment. | 2
112850 | Profilé lampes LED LOOP13 aluminium anodisé avec couvercle opale/satiné, 200 cm | 9009377041631 | 112850_1.jpg | https://www.isoled.shop/pub/media/catalog/product/1/1/112850_1.jpg | [6 empty] | 24 | 56.5 | 2000 | 2712000 | 1160 | Y | N | Y | Y | N | N | N | N | N | N | Y | N |  |  | Aluminium | [6 empty] | 0°C - 40°C | IP20 | - | Masse de refroidissement = 580 grammes/mètre, Ce profilé LED LIGHTING est conçu pour DEUX bandes LED flex, chacune d'une largeur maximale de 12 mm et est utilisé universellement en combinaison avec le verrou de câble TUNNEL - Art. No. 112844 - à l'intérieur comme luminaire suspendu LED autonome avec suspension par câble ou luminaire LED avec canal de câble. En tant que luminaire suspendu à LED indépendant ou luminaire à LED avec verrouillage de câble, ce système de profilés remplit chaque pièce avec la qualité de lumière souhaitée. |  |  |  | https://www.isoled.shop/pub/media/catalog/product/1/1/112850_skizze_11.jpg |  |  |  |  | 0 | [6 empty] | 192 | 7604299090 | CN |  | 598 | Masse de refroidissement = 580 grammes/mètre, Ce profilé LED LIGHTING est conçu pour DEUX bandes LED flex, chacune d'une largeur maximale de 12 mm et est utilisé universellement en combinaison avec le verrou de câble TUNNEL - Art. No. 112844 - à l'intérieur comme luminaire suspendu LED autonome avec suspension par câble ou luminaire LED avec canal de câble. En tant que luminaire suspendu à LED indépendant ou luminaire à LED avec verrouillage de câble, ce système de profilés remplit chaque pièce avec la qual | 61.5 | N | Produktübersicht DE EN | [8 empty] | argent anodisé |  | Profil de luminaire LED LOOP13 aluminium anodisé avec cache opale/satinée 200cm, adapté aux rubans flexibles de notre vaste gamme. | 2
112851 | Cache de finition EC43 aluminium pour SURF/DIVE24 FLAT avec COVER10, 2 pces, avec vis | 9009377041655 | 112851_1.jpg | https://www.isoled.shop/pub/media/catalog/product/1/1/112851_1.jpg | [6 empty] | 1.6 | 11.8 | 26.8 | 505.98 | 20 | Y | N | N | Y | N | N | N | N | N | N | N | N |  |  | Aluminium | [6 empty] | -20°C - 45°C |  | - | [9 empty] | 0 | [6 empty] | 188 | 7616999099 | CN |  | 274 |  | 10.3 | N | [9 empty] | argent/gris |  | Cache de finition EC43 Alu pour SURF/DIVE24 FLAT avec COVER10, adapté pour les sangles flexibles de différents types de notre vaste assortiment. | 2
112852 | Profilé en applique LED SURF24 FLAT V1 aluminium anodisé, 200 cm | 9009377041679 | 112852_1a.jpg | https://www.isoled.shop/pub/media/catalog/product/1/1/112852_1a.jpg | [6 empty] | 11.7 | 25 | 2000 | 585000 | 450 | Y | N | N | Y | N | N | N | N | N | N | Y | N |  |  | Aluminium | [6 empty] | 0°C - 40°C | IP20 | - | Masse frigorifique = 225 grammes/mètre, IMPORTANT : La surface adhésive doit être dégraissée avant utilisation ! N'utilisez pas d'alcool, d'alcool à brûler ou de produits de nettoyage à cette fin, mais par exemple l'article 113663 ! Ce profilé LED CONSTRUCTION a un design étroit, est conçu pour les bandes flexibles LED d'une largeur maximale de 24 mm et s'utilise universellement à l'intérieur (en association avec la serrure à câble TUNNEL - Art. No. 112528 - également comme luminaire suspendu à LED indépendant avec suspension à fil ou comme luminaire à LED fixe avec ressorts de montage). Ce profilé en aluminium peut également être utilisé pour une installation spécifique à une application. Ce profilé de SUSPENSION à LED peut être équipé de quatre couvertures en plastique différentes - couverture plate, haute, très haute ou ronde. |  |  |  | https://www.isoled.shop/pub/media/catalog/product/1/1/112852_skizze1.jpg |  |  |  |  | 0 | [6 empty] | 188 | 7604299090 | CN |  | 274 | Masse frigorifique = 225 grammes/mètre, IMPORTANT : La surface adhésive doit être dégraissée avant utilisation ! N'utilisez pas d'alcool, d'alcool à brûler ou de produits de nettoyage à cette fin, mais par exemple l'article 113663 ! Ce profilé LED CONSTRUCTION a un design étroit, est conçu pour les bandes flexibles LED d'une largeur maximale de 24 mm et s'utilise universellement à l'intérieur (en association avec la serrure à câble TUNNEL - Art. No. 112528 - également comme luminaire suspendu à LED indépend | 22.4 | N | Übersicht DE | [8 empty] | argent anodisé |  | Profilé de montage en surface SURF24 FLAT V1 aluminium anodisé, adapté aux rubans flexibles les plus divers de notre vaste assortiment. | 2
112853 | Cache de finition EC44 aluminium pour SURF/DIVE24 FLAT avec COVER11, 2 pces, avec vis | 9009377041693 | 112853_1.jpg | https://www.isoled.shop/pub/media/catalog/product/1/1/112853_1.jpg | [6 empty] | 24 | 27 | 1 | 648 | 20 | Y | N | N | Y | N | N | N | N | N | N | N | N |  |  | Aluminium | [6 empty] | -20°C - 45°C |  | - | [9 empty] | 0 | [6 empty] | 188 | 7616999099 | CN |  | 275 |  | 10.3 | N | [9 empty] | argent/gris |  | Cache de finition EC44 Alu pour SURF/DIVE24 FLAT avec COVER11, adapté pour les sangles flexibles de différents types de notre vaste assortiment. | 2
112854 | Cache de finition EC45 aluminium pour SURF/DIVE24 FLAT avec COVER12, 2 pces, avec vis | 9009377041716 | 112854_1.jpg | https://www.isoled.shop/pub/media/catalog/product/1/1/112854_1.jpg | [6 empty] | 34 | 27 | 1 | 918 | 20 | Y | N | N | Y | N | N | N | N | N | N | N | N |  |  | Aluminium | [6 empty] | -20°C - 45°C |  | - | [9 empty] | 0 | [6 empty] | 188 | 7616999099 | CN |  | 275 |  | 10.3 | N | [9 empty] | argent/gris |  | Cache de finition EC45 Alu pour SURF/DIVE24 FLAT avec COVER12, adapté aux sangles flexibles de différents types de notre vaste assortiment. | 2
112322 | Variateur PWM sans fil RGB tactile avec télécommande radio Flat, 12-24V DC 3x6A | 9009377028762 | 112322_1_iso.jpg | https://www.isoled.shop/pub/media/catalog/product/1/1/112322_1_iso.jpg | [6 empty] | 33 | 82.5 | 83 | 225.97 | 400 | Y | N | N | Y | N | N | N | N | N | N | Y | N |  |  | Polycarbonate | 12 - 24V DC | [5 empty] | -20°C - 60°C | IP20 | - | Contrôleur : sortie PWM max. 18A (432W à 24V - 216W à 12V), 433MHz, télécommande : fonction ON/OFF, spectre RVB sélectionnable par touche, fonction dimming, vitesse du changeur de couleur réglable, hors batteries 3xAAA portée du FB jusqu'à 20m, FB : 113.5x55.5x22.5mm, le dernier réglage est conservé même après déconnexion du secteur |  |  |  | https://www.isoled.shop/pub/media/catalog/product/1/1/112323_2.jpg | [8 empty] | 432 |  |  | 62 | 8526920090 | CN |  | 436 | Contrôleur : sortie PWM max. 18A (432W à 24V - 216W à 12V), 433MHz, télécommande : fonction ON/OFF, spectre RVB sélectionnable par touche, fonction dimming, vitesse du changeur de couleur réglable, hors batteries 3xAAA portée du FB jusqu'à 20m, FB : 113.5x55.5x22.5mm, le dernier réglage est conservé même après déconnexion du secteur | 62.3 | N | [9 empty] | noir |  | Wireless Touch RVB PWM-gradateur avec télécommande sans fil Flat, adapté à votre éclairage LED pour la commande, la variation et bien sûr aussi à distance. | 2
112323 | Variateur PWM LED sans fil tactile, 1 canaux, 12-24V DC 9A | 9009377028786 | 112323_1_iso.jpg | https://www.isoled.shop/pub/media/catalog/product/1/1/112323_1_iso.jpg | [6 empty] | 33 | 79 | 83 | 216381 | 380 | Y | N | N | Y | N | N | N | N | N | N | N | N |  |  | Polycarbonate | 12 - 24V DC | [5 empty] | -20°C - 40°C | IP20 | - | MARCHE/ARRÊT et variation en continu par télécommande radio. Le dernier réglage est enregistré. Raccords à pince robustes, piles 3xAAA non comprises. Installation et raccordement exclusivement hors tension ! |  |  |  | https://www.isoled.shop/pub/media/catalog/product/1/1/112323_2.jpg | [8 empty] | 216 |  |  | 64 | 8526920090 | CN |  | 433 | MARCHE/ARRÊT et variation en continu par télécommande radio. Le dernier réglage est enregistré. Raccords à pince robustes, piles 3xAAA non comprises. Installation et raccordement exclusivement hors tension ! | 62.3 | N | [9 empty] | noir |  | Variateur LED PWM Wireless touch, utilisable à l'extérieur, adapté à votre éclairage LED. Pour commander, faire varier l'intensité et bien sûr aussi à distance. | 2
112324 | Câble RGB 10m rouleau 4 pôles 0,50mm² H03VH-H AWG20 | 9009377028809 | 112324_1.jpg | https://www.isoled.shop/pub/media/catalog/product/1/1/112324_1.jpg | 112324_2.jpg | https://www.isoled.shop/pub/media/catalog/product/1/1/112324_2.jpg |  |  |  |  | 2 | 7 | 10000 | 140 | 298 | Y | N | N | Y | N | N | N | N | N | N | Y | N |  |  | Plastique | [6 empty] | 0°C - 40°C | IP20 | - | Identification des fils : rouge, vert, bleu, noir | [15 empty] | 243 | 8544429090 | CN |  | 510 | Identification des fils : rouge, vert, bleu, noir | 24.9 | N | [9 empty] | blanc |  | Câble RVB 10m rouleau 4 pôles 0.50mm² H03VH-H AWG20, adapté à l'assemblage facile de l'éclairage LED. | 2
112325 | Transformateur MW LPV 12 V/DC, 0-60 W, IP67 | 4016138671162 | 112325_1_iso.jpg | https://www.isoled.shop/pub/media/catalog/product/1/1/112325_1_iso.jpg | [6 empty] | 32 | 42.5 | 162.5 | 221000 | 400 | Y | N | Y | Y | N | N | N | N | N | N | N | Y |  |  | Plastique | 90 - 264V AC | [5 empty] | -30°C - 70°C | IP67 | N | Longueur du câble primaire/secondaire : 60cm |  |  |  | https://www.isoled.shop/pub/media/catalog/product/1/1/112325_2_iso.jpg |  |  |  |  | 0 |  |  |  | 60 |  |  | 92 | 8504408390 | NL |  | 484 | Longueur du câble primaire/secondaire : 60cm | 15.9 | Y | Hersteller Datenblatt | [8 empty] | blanc |  | Transformateur MW LPV 12V/DC, utilisable en extérieur, IP67, 5 ans de garantie, adapté à votre éclairage LED durable et fiable en extérieur. | 2
112327 | Transformateur MW LPV 12 V/DC, 0-100 W, IP67 | 4012094874739 | 112327_1_iso.jpg | https://www.isoled.shop/pub/media/catalog/product/1/1/112327_1_iso.jpg | [6 empty] | 37 | 52 | 190 | 365560 | 630 | Y | N | Y | Y | N | N | N | N | N | N | N | Y |  |  | Plastique | 90 - 264V AC | [5 empty] | -25°C - 70°C | IP67 | N | Longueur du câble primaire/secondaire : 30cm |  |  |  | https://www.isoled.shop/pub/media/catalog/product/1/1/112327_2_iso.jpg |  |  |  |  | 0 |  |  |  | 100 |  |  | 92 | 8504408390 | NL |  | 484 | Longueur du câble primaire/secondaire : 30cm | 22.9 | Y | Hersteller Datenblatt | [8 empty] | blanc |  | Transformateur MW LPV 12V/DC, utilisable en extérieur, IP67, 5 ans de garantie, adapté à votre éclairage LED durable et fiable en extérieur. | 2
112329 | Pastille LED G4 9 SMD, 1,5W, blanc neutre, broche latérale | 9009377029172 | 112329_1_iso.jpg | https://www.isoled.shop/pub/media/catalog/product/1/1/112329_1_iso.jpg | 111977_5_iso.jpg | https://www.isoled.shop/pub/media/catalog/product/1/1/111977_5_iso.jpg |  |  | 112329_3_iso.jpg | https://www.isoled.shop/pub/media/catalog/product/1/1/112329_3_iso.jpg | 9.35 | 0 | 35 | 0 | 2 | Y | N | N | Y | N | N | N | N | N | N | Y | N | G4 | SMD2538 | Plastique | 12V AC/DC | 120° |  |  |  | 38000 | -20°C - 40°C | IP20 | N | Comme pour toutes les lampes LED, la circulation de l'air doit être suffisante pour maintenir les températures ambiantes dans les valeurs admissibles ! | 83 | non gradable, la composante de scintillement dépend du transformateur utilisé, recommandation : utiliser un transformateur DC pour le fonctionnement | https://www.isoled.shop/pub/media/catalog/product/L/a/Label_805542_big_color.jpeg | https://www.isoled.shop/pub/media/catalog/product/1/1/111977_2_iso1.jpg | 23 |  | 1.2 | 30000 | 0 | F | 4000K | 120 | 1.5 |  | 1.7 | 9 | 8539520000 | CN | 38 | 381 | Comme pour toutes les lampes LED, la circulation de l'air doit être suffisante pour maintenir les températures ambiantes dans les valeurs admissibles ! | 5.5 | N | [6 empty] | https://www.isoled.shop/pub/media/catalog/product/L/a/Label_805542_big_color.jpeg | 805542 | https://eprel.ec.europa.eu/qr/805542 | blanc |  | G4 LED 9SMD, adaptée aux magasins, salons, chambres à coucher, expositions, restaurants, galeries, salles à manger, etc. | 2
112330 | LED G4 12 SMD, 2 W, blanc neutre, broche latérale | 9009377029196 | 112330_1_iso.jpg | https://www.isoled.shop/pub/media/catalog/product/1/1/112330_1_iso.jpg | 111978_5_iso.jpg | https://www.isoled.shop/pub/media/catalog/product/1/1/111978_5_iso.jpg |  |  | 112330_3_iso.jpg | https://www.isoled.shop/pub/media/catalog/product/1/1/112330_3_iso.jpg | 9.35 | 0 | 42 | 0 | 10 | Y | N | N | Y | N | N | N | N | N | N | Y | N | G4 | SMD2538 | Plastique | 12V AC/DC | 120° |  |  |  | 38000 | -20°C - 40°C | IP20 | N | Comme pour toutes les lampes LED, la circulation de l'air doit être suffisante pour maintenir les températures ambiantes dans les valeurs admissibles ! | 80 | non gradable, la composante de scintillement dépend du transformateur utilisé, recommandation : utiliser un transformateur DC pour le fonctionnement | https://www.isoled.shop/pub/media/catalog/product/L/a/Label_806663_big_color.jpeg | https://www.isoled.shop/pub/media/catalog/product/1/1/112330_2_iso.jpg | 30 |  | 2 | 30000 | 0 | E | 4200K | 240 | 2 |  | 1.9 | 9 | 8539520000 | CN | 76 | 382 | Comme pour toutes les lampes LED, la circulation de l'air doit être suffisante pour maintenir les températures ambiantes dans les valeurs admissibles ! | 6.5 | N | [6 empty] | https://www.isoled.shop/pub/media/catalog/product/L/a/Label_806663_big_color.jpeg | 806663 | https://eprel.ec.europa.eu/qr/806663 | blanc |  | G4 LED 12SMD, adaptée aux magasins, salons, chambres à coucher, expositions, restaurants, galeries, salles à manger, etc. | 2
112331 | LED G4 21 SMD, 3 W, blanc neutre, broche latérale | 9009377029219 | 112331_1_iso.jpg | https://www.isoled.shop/pub/media/catalog/product/1/1/112331_1_iso.jpg | 111979_5_iso.jpg | https://www.isoled.shop/pub/media/catalog/product/1/1/111979_5_iso.jpg |  |  | 112331_3_iso.jpg | https://www.isoled.shop/pub/media/catalog/product/1/1/112331_3_iso.jpg | 9.35 | 0 | 47 | 0 | 6 | Y | N | N | Y | N | N | N | N | N | N | Y | N | G4 | SMD2538 | Plastique | 12V AC/DC | 120° |  |  |  | 38000 | -20°C - 40°C | IP20 | N | Comme pour toutes les lampes LED, la circulation de l'air doit être suffisante pour maintenir les températures ambiantes dans les valeurs admissibles ! | 80 | non gradable, la composante de scintillement dépend du transformateur utilisé, recommandation : utiliser un transformateur DC pour le fonctionnement | https://www.isoled.shop/pub/media/catalog/product/L/a/Label_805543_big_color.jpeg | https://www.isoled.shop/pub/media/catalog/product/1/1/111979_2_iso1.jpg | 35 |  | 2.6 | 30000 | 0 | E | 4000K | 320 | 3 |  | 2.9 | 9 | 8539520000 | CN | 102 | 382 | Comme pour toutes les lampes LED, la circulation de l'air doit être suffisante pour maintenir les températures ambiantes dans les valeurs admissibles ! | 8.5 | N | [6 empty] | https://www.isoled.shop/pub/media/catalog/product/L/a/Label_805543_big_color.jpeg | 805543 | https://eprel.ec.europa.eu/qr/805543 | blanc |  | G4 LED 21SMD, adaptée aux magasins, salons, chambres à coucher, expositions, restaurants, galeries, salles à manger, etc. | 2
112334 | Canal d'installation pour profilés encastrés WING, L: 200cm pour plaques de plâtre de 12,5mm | 9009377029264 | 112334_1.jpg | https://www.isoled.shop/pub/media/catalog/product/1/1/112334_1.jpg |  |  |  |  | 112334_3_iso.jpg | https://www.isoled.shop/pub/media/catalog/product/1/1/112334_3_iso.jpg | 28.5 | 66 | 2000 | 3762000 | 775 | Y | N | N | Y | N | N | N | N | N | N | N | N |  |  | Aluminium | [6 empty] | -20°C - 45°C |  | - | Gaine d'installation en aluminium pour les profilés de la série Wing - convient pour le prémontage dans les murs en plaques de plâtre d'une épaisseur de 1,25 cm. Le canal d'installation est vissé, collé ou rempli directement sur la plaque de plâtre. Cela permet de garantir que le mur ou le plafond en plaques de plâtre reste parfaitement stable. Pour le montage final, glisser les profilés de surface de la série WING et les fixer avec des clips (Art. No. 112335). Veuillez commander les clips séparément. |  |  |  | https://www.isoled.shop/pub/media/catalog/product/1/1/112334_2_iso.jpg |  | 28.5 | [9 empty] | 190 | 7604299090 | PL |  | 266 | Gaine d'installation en aluminium pour les profilés de la série Wing - convient pour le prémontage dans les murs en plaques de plâtre d'une épaisseur de 1,25 cm. Le canal d'installation est vissé, collé ou rempli directement sur la plaque de plâtre. Cela permet de garantir que le mur ou le plafond en plaques de plâtre reste parfaitement stable. Pour le montage final, glisser les profilés de surface de la série WING et les fixer avec des clips (Art. No. 112335). Veuillez commander les clips séparément. | 62.9 | N | Montage Anleitung | [8 empty] | argent anodisé |  | Canal d'installation pour profilés encastrés WING, utilisable à l'extérieur, adapté aux ruban LED les plus diverses de notre vaste assortiment. | 2
112335 | Clip de montage pour canal d'installation WING/CORNER22 | 9009377029288 | 112335_1.jpg | https://www.isoled.shop/pub/media/catalog/product/1/1/112335_1.jpg | 112335_1_iso.jpg | https://www.isoled.shop/pub/media/catalog/product/1/1/112335_1_iso.jpg |  |  |  |  | 6 | 9 | 6 | 324 | 5 | Y | N | N | Y | N | N | N | N | N | N | N | N |  |  | Plastique | [6 empty] | -20°C - 45°C |  | - | Pour la fixation des séries de profilés XWAY et WING dans les goulottes d'installation. Vous avez besoin d'au moins 4 clips pour monter un profilé de 2 mètres. | [15 empty] | 190 | 3925908000 | PL |  | 266 | Pour la fixation des séries de profilés XWAY et WING dans les goulottes d'installation. Vous avez besoin d'au moins 4 clips pour monter un profilé de 2 mètres. | 1.2 | N | [9 empty] | blanc |  | Clip de montage pour canal d'installation WING/CORNER22, utilisable à l'extérieur, adapté pour les ruban LED de différents types de notre vaste assortiment. | 2
112336 | Profilé d'encastrement LED WING20 Mini-bride droite, anodisé L: 200cm | 9009377029301 | 112336_1.jpg | https://www.isoled.shop/pub/media/catalog/product/1/1/112336_1.jpg | 112336_1_iso.jpg | https://www.isoled.shop/pub/media/catalog/product/1/1/112336_1_iso.jpg |  |  |  |  | 25 | 30 | 2000 | 1500000 | 522 | Y | N | N | Y | N | N | N | N | N | N | N | N |  |  | Aluminium | [6 empty] | -20°C - 45°C |  | - | Masse frigorifique = 261 grammes/mètre, IMPORTANT : La surface adhésive doit être dégraissée avant utilisation ! N'utilisez pas d'alcool, d'alcool à brûler ou de produits de nettoyage, mais par exemple l'article 113663 ! Profilé de montage en aluminium anodisé, sans couvercle ni accessoires, le couvercle est affleurant au bord supérieur. Distance au diffuseur : 19mm ( 1 pièce = 2 mètres ) |  |  |  | https://www.isoled.shop/pub/media/catalog/product/1/1/112336_skizze_11.jpg |  | 24 | [9 empty] | 190 | 7604299090 | PL |  | 268 | Masse frigorifique = 261 grammes/mètre, IMPORTANT : La surface adhésive doit être dégraissée avant utilisation ! N'utilisez pas d'alcool, d'alcool à brûler ou de produits de nettoyage, mais par exemple l'article 113663 ! Profilé de montage en aluminium anodisé, sans couvercle ni accessoires, le couvercle est affleurant au bord supérieur. Distance au diffuseur : 19mm ( 1 pièce = 2 mètres ) | 63.9 | N | Übersicht DE | [8 empty] | argent anodisé |  | Profilé d'encastrement LED WING20 mini-bride droite, utilisable à l'extérieur, adapté aux rubans flexibles les plus divers de notre vaste assortiment. | 2
111810 | Ampoule LED G53 AR111, 11W, 30°, blanc chaud | 9009377017483 | 111810_1_iso.jpg | https://www.isoled.shop/pub/media/catalog/product/1/1/111810_1_iso.jpg | 111810_5_iso.jpg | https://www.isoled.shop/pub/media/catalog/product/1/1/111810_5_iso.jpg |  |  | 111810_3_iso.jpg | https://www.isoled.shop/pub/media/catalog/product/1/1/111810_3_iso.jpg | 0 | 0 | 58.67 | 0 | 175 | Y | N | N | Y | N | N | N | N | N | N | Y | N | G53 | 9xHighPowerLED | Aluminium | 12V DC | 30° | 0,5m: 7473lx /1m: 1868lx /2m: 467lx |  |  | 38000 | -20°C - 40°C | IP20 | N | Fonctionnement possible sur une tension continue de 12V DC ou sur 12V AC avec transformateur toroïdal (c'est-à-dire sur une tension alternative sinusoïdale propre). Non compatible avec les transformateurs électroniques (halogènes) à courant alternatif (tension alternative à onde carrée et haute fréquence) ! | 83 |  | https://www.isoled.shop/pub/media/catalog/product/L/a/Label_805533_big_color.jpeg | https://www.isoled.shop/pub/media/catalog/product/1/1/111810_2_iso.jpg | 111 | 58.67 | 11 | 30000 | 0 | F | 3000K | 900 | 11 |  | 16.5 | 80 | 8539520000 | CN | 4204 | 412 | Fonctionnement possible sur une tension continue de 12V DC ou sur 12V AC avec transformateur toroïdal (c'est-à-dire sur une tension alternative sinusoïdale propre). Non compatible avec les transformateurs électroniques (halogènes) à courant alternatif (tension alternative à onde carrée et haute fréquence) ! | 28 | N | [6 empty] | https://www.isoled.shop/pub/media/catalog/product/L/a/Label_805533_big_color.jpeg | 805533 | https://eprel.ec.europa.eu/qr/805533 | argent/gris |  | AR111 G53 Spot, adapté aux magasins, salons, chambres à coucher, expositions, restaurants, galeries, salles à manger, etc. | 2
111811 | Ampoule LED G53 AR111, 11 W, 30°, blanc neutre | 9009377017506 | 111811_1.jpg | https://www.isoled.shop/pub/media/catalog/product/1/1/111811_1.jpg | 111811_5_iso.jpg | https://www.isoled.shop/pub/media/catalog/product/1/1/111811_5_iso.jpg |  |  | 111811_3_iso.jpg | https://www.isoled.shop/pub/media/catalog/product/1/1/111811_3_iso.jpg | 0 | 0 | 58.67 | 0 | 178 | Y | N | N | Y | N | N | N | N | N | N | Y | N | G53 | 9xHighPowerLED | Aluminium | 12V DC | 30° | 0,5m: 8220lx /1m: 2055lx /2m: 513lx |  |  | 38000 | -20°C - 40°C | IP20 | N | Fonctionnement possible sur 12V DC ou 12V AC avec transformateur toroïdal (c'est-à-dire sur une tension alternative sinusoïdale propre). Non compatible avec les transformateurs électroniques (halogènes) à courant alternatif (tension alternative à onde carrée et haute fréquence) ! | 82 |  | https://www.isoled.shop/pub/media/catalog/product/L/a/Label_805534_big_color.jpeg | https://www.isoled.shop/pub/media/catalog/product/1/1/111810_2_iso.jpg | 111 | 58.67 | 11 | 30000 | 0 | F | 4000K | 1010 | 11 |  | 16.5 | 80 | 8539520000 | CN | 4718 | 412 | Fonctionnement possible sur 12V DC ou 12V AC avec transformateur toroïdal (c'est-à-dire sur une tension alternative sinusoïdale propre). Non compatible avec les transformateurs électroniques (halogènes) à courant alternatif (tension alternative à onde carrée et haute fréquence) ! | 28 | N | [6 empty] | https://www.isoled.shop/pub/media/catalog/product/L/a/Label_805534_big_color.jpeg | 805534 | https://eprel.ec.europa.eu/qr/805534 | argent/gris |  | AR111 G53 Spot, adapté aux magasins, salons, chambres, expositions, restaurants, galeries, salles à manger, etc. | 2
111818 | Culot GU10, céramique avec support, 0-230V | 9009377017599 | 111818_1_iso.jpg | https://www.isoled.shop/pub/media/catalog/product/1/1/111818_1_iso.jpg | [6 empty] | 15 | 27 | 27 | 10.94 | 2 | Y | N | N | Y | N | N | N | N | N | N | Y | N | GU10 |  | Céramique/Plastique | 220 - 240V AC | [5 empty] | 0°C - 40°C | IP20 | - | incl. support pour spot encastré, pince pour lustre. | [15 empty] | 243 | 8544429090 | PL |  | 507 | incl. support pour spot encastré, pince pour lustre. | 3.5 | N | [9 empty] | blanc |  | Douille GU10 en céramique avec étrier, adaptée à l'assemblage simple de l'éclairage LED. | 2
111833 | Spot LED gam rayonnement latéral, 8W, blanc chaud | 9009377018305 | 111833_1.jpg | https://www.isoled.shop/pub/media/catalog/product/1/1/111833_1.jpg | 111833_2.jpg | https://www.isoled.shop/pub/media/catalog/product/1/1/111833_2.jpg |  |  | 111833_3.jpg | https://www.isoled.shop/pub/media/catalog/product/1/1/111833_3.jpg | 45 | 0 | 0 | 0 | 216 | Y | N | Y | Y | Y | N | N | N | N | N | N | N |  | SMD | Aluminium | 220 - 240V AC | 120° | 0,5m: 585 lx / 1m: - 146 lx |  |  | 38000 | -20°C - 40°C | IP44 | N | y compris le conducteur et le système enfichable | 82 |  | https://www.isoled.shop/pub/media/catalog/product/L/a/Label_806494_big_color.jpeg | https://www.isoled.shop/pub/media/catalog/product/1/1/111833_skizze.jpg | 98 | 45 | 8 | 30000 | 0 | G | 2800K | 350 | 8 | 70 mm | 9.5 | 261 | 9405119090 | CN | 111 | 257 | y compris le conducteur et le système enfichable | 38.4 | N | [6 empty] | https://www.isoled.shop/pub/media/catalog/product/L/a/Label_806494_big_color.jpeg | 806494 | https://eprel.ec.europa.eu/qr/806494 | blanc |  | Downlight LED, utilisable à l'extérieur, classe de protection IP44, adapté à tous les souhaits d'éclairage individuels. | 2
111860 | Cache de finition pour profilé WING avec couvercle rond argenté | 9009377018800 | 111860_1_iso.jpg | https://www.isoled.shop/pub/media/catalog/product/1/1/111860_1_iso.jpg | [6 empty] | 4 | 25 | 26 | 2600 | 2 | Y | N | N | Y | N | N | N | N | N | N | N | N |  |  | Plastique | [6 empty] | -20°C - 45°C |  | - | Capuchon d'extrémité pour profil WING en combinaison avec le couvercle rond pour profil WING, clipsable | [15 empty] | 190 | 3925908000 | PL |  | 266 | Capuchon d'extrémité pour profil WING en combinaison avec le couvercle rond pour profil WING, clipsable | 6.8 | N | [9 empty] | argent |  | Cache de finition pour profil WING avec cache rond argenté, utilisable à l'extérieur, adapté aux ruban LED les plus diverses de notre vaste assortiment. | 2
111861 | Cache de finition pour profilé WING avec couvercle rectangulaire | 9009377018824 | 111861_1.jpg | https://www.isoled.shop/pub/media/catalog/product/1/1/111861_1.jpg | [6 empty] | 4 | 25 | 26 | 2600 | 2 | Y | N | N | Y | N | N | N | N | N | N | N | N |  |  | Plastique | [6 empty] | -20°C - 45°C |  | - | Capuchon d'extrémité pour le profil WING en combinaison avec le carré de recouvrement pour le profil WING, enfichable | [15 empty] | 190 | 3925908000 | PL |  | 266 | Capuchon d'extrémité pour le profil WING en combinaison avec le carré de recouvrement pour le profil WING, enfichable | 6.8 | N | [9 empty] | gris |  | Cache de finition pour profil WING avec cache carré, utilisable à l'extérieur, adapté aux ruban LED les plus diverses de notre vaste assortiment. | 2
111874 | Épi de maïs E27/E40, 23 W, 360°, blanc neutre | 9009377019074 | 111874_1.jpg | https://www.isoled.shop/pub/media/catalog/product/1/1/111874_1.jpg | 111874_2.jpg | https://www.isoled.shop/pub/media/catalog/product/1/1/111874_2.jpg |  |  | 111874_3.jpg | https://www.isoled.shop/pub/media/catalog/product/1/1/111874_3.jpg | 0 | 0 | 178 | 0 | 204 | Y | N | Y | Y | N | N | N | N | N | N | N | N | E27 | SMD3528 | Aluminium | 220 - 240V AC | 360° | 0,5m: 2673 lx / 1m: 668 lx |  |  | 35000 | -20°C - 40°C | IP40 | N | Socle E27, avec adaptateur de E27 à E40. Comme pour toutes les lampes LED, la circulation de l'air doit être suffisante pour maintenir les températures ambiantes dans les valeurs admissibles ! Si un ballast est présent, il doit être retiré ou ponté ! | 80 |  | https://www.isoled.shop/pub/media/catalog/product/L/a/Label_806774_big_color.jpeg | https://www.isoled.shop/pub/media/catalog/product/1/1/111874_Skizze.jpg | 60 |  | 20 | 30000 | 0 | D | 4200K | 3090 | 22.5 |  | 34.5 | 10 | 8539520000 | CN | 246 | 388 | Socle E27, avec adaptateur de E27 à E40. Comme pour toutes les lampes LED, la circulation de l'air doit être suffisante pour maintenir les températures ambiantes dans les valeurs admissibles ! Si un ballast est présent, il doit être retiré ou ponté ! | 136.1 | N | [6 empty] | https://www.isoled.shop/pub/media/catalog/product/L/a/Label_806774_big_color.jpeg | 806774 | https://eprel.ec.europa.eu/qr/806774 | blanc |  | E27/E40 Corn 23W, utilisable à l'extérieur, 137 lumens/watt, classe de protection IP40, adapté pour le salon, la chambre à coucher, l'exposition, les restaurants, la salle à manger, etc. | 2
111875 | Épi de maïs E27/E40, 44 W, 360°, blanc neutre | 9009377019081 | 111875_1_iso2.jpg | https://www.isoled.shop/pub/media/catalog/product/1/1/111875_1_iso2.jpg | 111874_5_iso.jpg | https://www.isoled.shop/pub/media/catalog/product/1/1/111874_5_iso.jpg |  |  | 111875_3_iso.jpg | https://www.isoled.shop/pub/media/catalog/product/1/1/111875_3_iso.jpg | 0 | 0 | 235 | 0 | 490 | Y | N | Y | Y | N | N | N | N | N | N | Y | N | E27 | SMD3528 | Aluminium | 220 - 240V AC | 360° | 0,5m: 5856 lx / 1m: 1434 lx |  |  | 35000 | -20°C - 40°C | IP40 | N | Socle E27, avec adaptateur de E27 à E40. Comme pour toutes les lampes LED, la circulation de l'air doit être suffisante pour maintenir les températures ambiantes dans les valeurs admissibles ! Si un ballast est présent, il doit être retiré ou ponté ! | 80 |  | https://www.isoled.shop/pub/media/catalog/product/L/a/Label_806775_big_color.jpeg | https://www.isoled.shop/pub/media/catalog/product/1/1/111875_2_iso.jpg | 90 |  | 40 | 30000 | 0 | D | 4200K | 5780 | 42 |  | 40 | 10 | 8539520000 | CN | 460 | 388 | Socle E27, avec adaptateur de E27 à E40. Comme pour toutes les lampes LED, la circulation de l'air doit être suffisante pour maintenir les températures ambiantes dans les valeurs admissibles ! Si un ballast est présent, il doit être retiré ou ponté ! | 159 | N | [6 empty] | https://www.isoled.shop/pub/media/catalog/product/L/a/Label_806775_big_color.jpeg | 806775 | https://eprel.ec.europa.eu/qr/806775 | blanc |  | E27/E40 Corn 44W, utilisable en extérieur, 138 lumens/watt, classe de protection IP40, adapté pour le salon, la chambre à coucher, l'exposition, les restaurants, la salle à manger, etc. | 2
111876 | Épi de maïs E27/E40, 66 W, 360°, blanc neutre | 9009377019104 | 111876_1_iso2.jpg | https://www.isoled.shop/pub/media/catalog/product/1/1/111876_1_iso2.jpg | 111874_5_iso.jpg | https://www.isoled.shop/pub/media/catalog/product/1/1/111874_5_iso.jpg |  |  | 111876_3_iso.jpg | https://www.isoled.shop/pub/media/catalog/product/1/1/111876_3_iso.jpg | 0 | 0 | 285 | 0 | 570 | Y | N | Y | Y | N | N | N | N | N | N | N | N | E27 | SMD3528 | Aluminium | 220 - 240V AC | 360° | 0,5m: 8403 lx / 1m: 2100 lx |  |  | 35000 | -20°C - 40°C | IP40 | N | Refroidissement supplémentaire par ventilateur intégré, socle E27, adaptateur de E27 à E40 inclus Tout ballast doit être retiré ou ponté ! | 80 |  | https://www.isoled.shop/pub/media/catalog/product/L/a/Label_806776_big_color.jpeg | https://www.isoled.shop/pub/media/catalog/product/1/1/111876_2_iso.jpg | 90 |  | 60 | 30000 | 0 | D | 4200K | 8640 | 63.4 |  | 67 | 10 | 8539520000 | CN | 688 | 388 | Refroidissement supplémentaire par ventilateur intégré, socle E27, adaptateur de E27 à E40 inclus Tout ballast doit être retiré ou ponté ! | 204.8 | N | [6 empty] | https://www.isoled.shop/pub/media/catalog/product/L/a/Label_806776_big_color.jpeg | 806776 | https://eprel.ec.europa.eu/qr/806776 | blanc |  | E27/E40 Corn 66W, utilisable à l'extérieur, 136 lumens/watt, classe de protection IP40, adapté aux magasins, salons, chambres, expositions, restaurants, salles à manger, etc. | 2
112337 | Ampoule LED GU10 6W verre diffuse, 120°, blanc chaud | 9009377029325 | 112337_1_iso.jpg | https://www.isoled.shop/pub/media/catalog/product/1/1/112337_1_iso.jpg | 112337_5_iso.jpg | https://www.isoled.shop/pub/media/catalog/product/1/1/112337_5_iso.jpg |  |  | 112337_3_iso.jpg | https://www.isoled.shop/pub/media/catalog/product/1/1/112337_3_iso.jpg | 0 | 0 | 56 | 0 | 65 | Y | N | N | Y | N | N | N | N | N | N | Y | N | GU10 | SMD2835 | Aluminium | 220 - 240V AC | 120° |  | 45° |  | 38000 | -20°C - 40°C | IP20 | N | Comme pour toutes les lampes LED, la circulation de l'air doit être suffisante pour maintenir les températures ambiantes dans les valeurs admissibles ! | 82 |  | https://www.isoled.shop/pub/media/catalog/product/L/a/Label_805689_big_color.jpeg | https://www.isoled.shop/pub/media/catalog/product/1/1/112338_2_iso.jpg | 49.5 |  | 6 | 30000 | 0 | E | 2700K | 600 | 6 |  | 11 | 3 | 8539520000 | CN | 191 | 369 | Comme pour toutes les lampes LED, la circulation de l'air doit être suffisante pour maintenir les températures ambiantes dans les valeurs admissibles ! | 13.4 | N | [6 empty] | https://www.isoled.shop/pub/media/catalog/product/L/a/Label_805689_big_color.jpeg | 805689 | https://eprel.ec.europa.eu/qr/805689 | argent/gris |  | Spot LED GU10 6W verre diffus, utilisable à l'extérieur, adapté pour une lumière agréable à l'intérieur et à l'extérieur. | 2
112338 | Ampoule LED GU10 6 W verre diffuse, 120°, blanc neutre | 9009377029356 | 112338_1.jpg | https://www.isoled.shop/pub/media/catalog/product/1/1/112338_1.jpg | 112338_5_iso.jpg | https://www.isoled.shop/pub/media/catalog/product/1/1/112338_5_iso.jpg |  |  | 112338_3_iso.jpg | https://www.isoled.shop/pub/media/catalog/product/1/1/112338_3_iso.jpg | 0 | 0 | 56 | 0 | 50 | Y | N | N | Y | N | N | N | N | N | N | Y | N | GU10 | SMD2835 | Aluminium | 220 - 240V AC | 120° |  | 45° |  | 38000 | -20°C - 40°C | IP20 | N | Comme pour toutes les lampes LED, la circulation de l'air doit être suffisante pour maintenir les températures ambiantes dans les valeurs admissibles ! | 82 |  | https://www.isoled.shop/pub/media/catalog/product/L/a/Label_805690_big_color.jpeg | https://www.isoled.shop/pub/media/catalog/product/1/1/112338_2_iso.jpg | 49.5 |  | 6 | 30000 | 0 | E | 4000K | 650 | 6 |  | 11.5 | 3 | 8539520000 | CN | 207 | 369 | Comme pour toutes les lampes LED, la circulation de l'air doit être suffisante pour maintenir les températures ambiantes dans les valeurs admissibles ! | 13.4 | N | [6 empty] | https://www.isoled.shop/pub/media/catalog/product/L/a/Label_805690_big_color.jpeg | 805690 | https://eprel.ec.europa.eu/qr/805690 | argent/gris |  | Spot LED GU10 6W verre diffus, utilisable à l'extérieur, adapté pour une lumière agréable à l'intérieur et à l'extérieur. | 2
112339 | Ampoule LED MR16 6W verre diffus, 120°, blanc chaud | 9009377029370 | 112339_1_iso.jpg | https://www.isoled.shop/pub/media/catalog/product/1/1/112339_1_iso.jpg | 112339_5_iso.jpg | https://www.isoled.shop/pub/media/catalog/product/1/1/112339_5_iso.jpg |  |  | 112339_3_iso.jpg | https://www.isoled.shop/pub/media/catalog/product/1/1/112339_3_iso.jpg |  |  | 56 | 0 | 48 | Y | N | N | Y | N | N | N | N | N | N | Y | N | GU5.3 | SMD2835 | Aluminium | 12V AC/DC | 120° |  | 45° |  | 38000 | -20°C - 40°C | IP20 | N | Comme pour toutes les lampes LED, la circulation de l'air doit être suffisante pour maintenir les températures ambiantes dans les valeurs admissibles ! | 82 | non gradable, la composante de scintillement dépend du transformateur utilisé ¦ Recommandation : utiliser un transformateur DC DC pour le fonctionnement | https://www.isoled.shop/pub/media/catalog/product/L/a/Label_805691_big_color.jpeg | https://www.isoled.shop/pub/media/catalog/product/1/1/112339_2_iso.jpg | 49.5 |  | 6 | 30000 | 0 | F | 2700K | 540 | 6.4 |  | 9 | 5 | 8539520000 | CN | 172 | 374 | Comme pour toutes les lampes LED, la circulation de l'air doit être suffisante pour maintenir les températures ambiantes dans les valeurs admissibles ! | 14.1 | N | [6 empty] | https://www.isoled.shop/pub/media/catalog/product/L/a/Label_805691_big_color.jpeg | 805691 | https://eprel.ec.europa.eu/qr/805691 | argent/gris |  | Spot LED MR16 6W verre diffus, utilisable à l'extérieur, adapté pour créer une atmosphère agréable dans chaque pièce. | 2
112340 | Ampoule LED MR16 6W verre diffus, 120°, blanc neutre | 9009377029394 | 112340_1.jpg | https://www.isoled.shop/pub/media/catalog/product/1/1/112340_1.jpg | 112340_5_iso.jpg | https://www.isoled.shop/pub/media/catalog/product/1/1/112340_5_iso.jpg |  |  | 112340_3_iso.jpg | https://www.isoled.shop/pub/media/catalog/product/1/1/112340_3_iso.jpg | 0 | 0 | 56 | 0 | 48 | Y | N | N | Y | N | N | N | N | N | N | N | N | GU5.3 | SMD2835 | Aluminium | 12V AC/DC | 120° |  | 45° |  | 38000 | -20°C - 40°C | IP20 | N | Comme pour toutes les lampes LED, la circulation de l'air doit être suffisante pour maintenir les températures ambiantes dans les valeurs admissibles ! | 85 | non gradable, la composante de scintillement dépend du transformateur utilisé, recommandation : utiliser un transformateur DC dc pour le fonctionnement | https://www.isoled.shop/pub/media/catalog/product/L/a/Label_805692_big_color.jpeg | https://www.isoled.shop/pub/media/catalog/product/1/1/112339_2_iso.jpg | 49.5 |  | 6 | 30000 | 0 | F | 4000K | 600 | 6.4 |  | 7.2 | 5 | 8539520000 | CN | 191 | 374 | Comme pour toutes les lampes LED, la circulation de l'air doit être suffisante pour maintenir les températures ambiantes dans les valeurs admissibles ! | 14.1 | N | [6 empty] | https://www.isoled.shop/pub/media/catalog/product/L/a/Label_805692_big_color.jpeg | 805692 | https://eprel.ec.europa.eu/qr/805692 | argent/gris |  | Spot LED MR16 6W verre diffus, utilisable à l'extérieur, adapté pour créer une atmosphère agréable dans chaque pièce. | 2
112343 | Luminaire plafonnier/mural LED blanc, rond, 18W, DN340, IP42, ColorSwitch 2700¦3000¦4000K | 9009377029509 | 112343_1_iso.jpg | https://www.isoled.shop/pub/media/catalog/product/1/1/112343_1_iso.jpg |  |  |  |  | 112343_3.jpg | https://www.isoled.shop/pub/media/catalog/product/1/1/112343_3.jpg | 95 | 0 | 0 | 0 | 917 | Y | N | N | Y | N | N | N | N | N | N | Y | N |  | SMD | Aluminium | 220 - 240V AC | 120° |  | 25° |  | 38000 | -20°C - 40°C | IP42 | N | sélection libre de la température de couleur par un dipswitch situé sous le couvercle : 2700K¦3000K¦4000K | 85 |  | https://www.isoled.shop/pub/media/catalog/product/L/a/Label_806821_big_color.jpeg | https://www.isoled.shop/pub/media/catalog/product/1/1/112343_2_iso.jpg | 340 |  | 16.6 | 30000 | 0 | E | 2700K - 4000K | 1600 | 18 |  | 30.6 | 117 | 9405114090 | CN | 509 | 308 | sélection libre de la température de couleur par un dipswitch situé sous le couvercle : 2700K¦3000K¦4000K | 67.9 | N | [6 empty] | https://www.isoled.shop/pub/media/catalog/product/L/a/Label_806821_big_color.jpeg | 806821 | https://eprel.ec.europa.eu/qr/806821 | blanc |  | Plafonnier/mural à LED 18W, classe de protection IP40 Température de couleur 2700K à 4000K, adapté pour les commerces spécialisés, le commerce, l'industrie, les architectes et les planificateurs. | 2
112349 | Diffuseur FROSTED blanc 200cm pour MINI/MAXI V1 - ROUND - ECK - MULTI | 9009377029622 | 112349_1_iso.jpg | https://www.isoled.shop/pub/media/catalog/product/1/1/112349_1_iso.jpg | [6 empty] | 5 | 13 | 2000 | 130 | 30 | Y | N | Y | Y | N | N | N | N | N | N | N | N |  |  | Plastique | [6 empty] | -20°C - 45°C |  | - | Couvercle BLANC clipsable, convient aux séries de profilés : MINI - MAXI - ROUND - ECK, ( 1 pièce = 2 mètres ) | [8 empty] | 0 | [6 empty] | 185 | 3926909790 | PL |  | 240 | Couvercle BLANC clipsable, convient aux séries de profilés : MINI - MAXI - ROUND - ECK, ( 1 pièce = 2 mètres ) | 24 | N | [9 empty] | blanc |  | Couvercle FROSTED, utilisable à l'extérieur, adapté pour les ruban LED de différents types de notre vaste gamme. | 2
112350 | Platine LED 160 mm, 12 W, avec aimant, blanc chaud | 9009377029646 | 112350_1_iso.jpg | https://www.isoled.shop/pub/media/catalog/product/1/1/112350_1_iso.jpg |  |  |  |  | 112350_3_iso.jpg | https://www.isoled.shop/pub/media/catalog/product/1/1/112350_3_iso.jpg | 23 |  |  | 0 | 156 | Y | N | N | Y | Y | N | N | N | N | N | Y | N |  | SMD2835 | Aluminium | 220 - 240V AC | 120° |  | 44° |  | 38000 | -20°C - 45°C | IP20 | N | Carte de LED avec 4 supports magnétiques, épaisseur de la carte 3mm, convient par exemple pour les luminaires en verre avec plaque de montage en métal ou en tôle, y compris le transformateur prémonté 330mA, 27-42V | 80 |  | https://www.isoled.shop/pub/media/catalog/product/L/a/Label_806526_big_color.jpeg | https://www.isoled.shop/pub/media/catalog/product/1/1/112350_2_iso.jpg | 160 |  | 12 | 30000 | 0 | D | 3000K | 1600 | 13 |  | 13.8 | 87 | 9405423990 | CN | 509 | 292 | Carte de LED avec 4 supports magnétiques, épaisseur de la carte 3mm, convient par exemple pour les luminaires en verre avec plaque de montage en métal ou en tôle, y compris le transformateur prémonté 330mA, 27-42V | 60.2 | N | [6 empty] | https://www.isoled.shop/pub/media/catalog/product/L/a/Label_806526_big_color.jpeg | 806526 | https://eprel.ec.europa.eu/qr/806526 | blanc |  | Platine de conversion LED 160mm, encastrable dans un meuble, adaptée à la modernisation avantageuse de sources lumineuses conventionnelles vers la technologie LED. | 2
112351 | Platine LED 130 mm, 9 W, avec aimant, blanc chaud | 9009377029660 | 112351_1_iso.jpg | https://www.isoled.shop/pub/media/catalog/product/1/1/112351_1_iso.jpg |  |  |  |  | 112351_3_iso.jpg | https://www.isoled.shop/pub/media/catalog/product/1/1/112351_3_iso.jpg | 23 |  |  | 0 | 138 | Y | N | N | Y | Y | N | N | N | N | N | Y | N |  | SMD2835 | Aluminium | 220 - 240V AC | 120° |  | 45° |  | 38000 | -20°C - 45°C | IP20 | N | Carte de LED avec 4 supports magnétiques, épaisseur de la carte 3mm, convient par exemple pour les luminaires en verre avec plaque de montage en métal ou en tôle, y compris transformateur prémonté 330mA, 15-28V | 80 |  | https://www.isoled.shop/pub/media/catalog/product/L/a/Label_806527_big_color.jpeg | https://www.isoled.shop/pub/media/catalog/product/1/1/112351_2_iso.jpg | 130 |  | 9 | 30000 | 0 | D | 3000K | 1070 | 9.9 |  | 11.1 | 87 | 9405423990 | CN | 341 | 292 | Carte de LED avec 4 supports magnétiques, épaisseur de la carte 3mm, convient par exemple pour les luminaires en verre avec plaque de montage en métal ou en tôle, y compris transformateur prémonté 330mA, 15-28V | 46.7 | N | [6 empty] | https://www.isoled.shop/pub/media/catalog/product/L/a/Label_806527_big_color.jpeg | 806527 | https://eprel.ec.europa.eu/qr/806527 | blanc |  | Platine de conversion LED 130mm, adaptée à l'encastrement dans les meubles, adapté pour la modernisation avantageuse de lampes conventionnelles à la technologie LED. | 2
112354 | LED Slim, encastré et sous l'armoire MiniAMP, argent, 3W, 12V DC, IP52, blc chd, dimmable | 9009377029738 | 112354_1_iso.jpg | https://www.isoled.shop/pub/media/catalog/product/1/1/112354_1_iso.jpg |  |  |  |  | 112354_3_iso.jpg | https://www.isoled.shop/pub/media/catalog/product/1/1/112354_3_iso.jpg | 14 | 0 | 0 | 0 | 84 | Y | N | N | Y | N | N | N | N | N | N | Y | N |  | SMD | Aluminium | 12V DC | 120° |  | 43° |  | 35000 | -20°C - 40°C | IP52 | Y | Compatible avec le système de transformateur enfichable avec distributeur à 4 voies article 112355, connexion de 1-4 spots en surface possible. Pour prolonger la longueur du câble, on peut utiliser le câble de rallonge de 2 mètres prêt à être branché, article 112357. | 80 | gradable par PWM (alimentation en tension continue à modulation de largeur d'impulsion) via un contrôleur en amont ou un transformateur gradable | https://www.isoled.shop/pub/media/catalog/product/L/a/Label_806822_big_color.jpeg | https://www.isoled.shop/pub/media/catalog/product/1/1/112354_skizze.jpg | 70 | 10 | 3 | 30000 | 0 | G | 2800K | 160 | 3 | 64 mm |  | 265 | 9405119090 | CN | 51 | 297 | Compatible avec le système de transformateur enfichable avec distributeur à 4 voies article 112355, connexion de 1-4 spots en surface possible. Pour prolonger la longueur du câble, on peut utiliser le câble de rallonge de 2 mètres prêt à être branché, article 112357. | 26.9 | N | MiniAMP PDF-Booklet DE | [5 empty] | https://www.isoled.shop/pub/media/catalog/product/L/a/Label_806822_big_color.jpeg | 806822 | https://eprel.ec.europa.eu/qr/806822 | argent/gris |  | Luminaire Slim LED encastré et sous MiniAMP, dimmable en continu, classe de protection IP52, adapté pour le commerce spécialisé, le commerce, l'industrie, les architectes et les planificateurs. | 2
112855 | Cache de finition EC46 aluminium pour SURF/DIVE24 FLAT avec COVER13, 2 pces, avec vis | 9009377041730 | 112855_1.jpg | https://www.isoled.shop/pub/media/catalog/product/1/1/112855_1.jpg | [6 empty] | 25 | 27 | 1 | 675 | 20 | Y | N | N | Y | N | N | N | N | N | N | N | N |  |  | Aluminium | [6 empty] | -20°C - 45°C |  | - | [9 empty] | 0 | [6 empty] | 188 | 7616999099 | CN |  | 275 |  | 10.3 | N | [9 empty] | argent/gris |  | Cache de finition EC46 Alu pour SURF/DIVE24 FLAT avec COVER13, adapté aux sangles flexibles de différents types de notre vaste assortiment. | 2
112856 | Profilé d'encastrement LED DIVE24 FLAT V1 aluminium anodisé, 200 cm | 9009377041754 | 112856_1.jpg | https://www.isoled.shop/pub/media/catalog/product/1/1/112856_1.jpg | [6 empty] | 11.7 | 33.6 | 2000 | 786240 | 472 | Y | N | N | Y | N | N | N | N | N | N | Y | N |  |  | Aluminium | [6 empty] | 0°C - 40°C | IP20 | - | Masse frigorifique = 236 grammes/mètre, IMPORTANT : La surface adhésive doit être dégraissée avant l'utilisation ! N'utilisez pas d'alcool, d'alcool à brûler ou de produits de nettoyage, mais par exemple l'article 113663 ! Ce profilé d'INSTALLATION LED a un design étroit, est conçu pour les bandes flexibles LED d'une largeur maximale de 24 mm et est utilisé universellement à l'intérieur (en option avec la serrure à câble TUNNEL - Art. no. 112844). Ce profilé d'installation de LED peut être équipé de quatre couvertures en plastique différentes - couverture plate, haute, très haute ou ronde. Avec le couvercle plat, la lumière brille dans une seule direction, tandis qu'avec le couvercle haut, très haut et rond, la lumière des bandes LED brille dans trois directions (également de côté). |  |  |  | https://www.isoled.shop/pub/media/catalog/product/1/1/112856_skizze.jpg |  |  |  |  | 0 | [6 empty] | 188 | 7604299090 | CN |  | 276 | Masse frigorifique = 236 grammes/mètre, IMPORTANT : La surface adhésive doit être dégraissée avant l'utilisation ! N'utilisez pas d'alcool, d'alcool à brûler ou de produits de nettoyage, mais par exemple l'article 113663 ! Ce profilé d'INSTALLATION LED a un design étroit, est conçu pour les bandes flexibles LED d'une largeur maximale de 24 mm et est utilisé universellement à l'intérieur (en option avec la serrure à câble TUNNEL - Art. no. 112844). Ce profilé d'installation de LED peut être équipé de quatre | 24.8 | N | Übersicht DE | [8 empty] | argent anodisé |  | Profilé d'encastrement LED DIVE24 FLAT V1 aluminium anodisé, adapté pour les rubans flexibles de différents types de notre vaste assortiment. | 2
112857 | Cache de finition EC47 aluminium pour SURF/DIVE24 avec COVER10, 2 pces, avec vis | 9009377041778 | 112857_1.jpg | https://www.isoled.shop/pub/media/catalog/product/1/1/112857_1.jpg | [6 empty] | 27 | 26 | 1 | 702 | 20 | Y | N | N | Y | N | N | N | N | N | N | N | N |  |  | Aluminium | [6 empty] | -20°C - 45°C |  | - | [9 empty] | 0 | [6 empty] | 188 | 7616999099 | CN |  | 278 |  | 10.3 | N | [9 empty] | argent/gris |  | Cache de finition EC47 alu pour SURF/DIVE24 avec COVER10, adapté pour les ruban LED de différents types de notre vaste assortiment. | 2
112858 | Profilé en applique LED SURF24 aluminium anodisé, 200 cm | 9009377041792 | 112858_11.jpg | https://www.isoled.shop/pub/media/catalog/product/1/1/112858_11.jpg | [6 empty] | 26 | 26.8 | 2000 | 1393600 | 668 | Y | N | N | Y | N | N | N | N | N | N | Y | N |  |  | Aluminium | [6 empty] | 0°C - 40°C | IP20 | - | Masse frigorifique = 334 grammes/mètre, IMPORTANT : La surface adhésive doit être dégraissée avant utilisation ! N'utilisez pas d'alcool, d'alcool à brûler ou de produits de nettoyage à cette fin, mais par exemple l'article 113663 ! Ce profilé de CONSTRUCTION LED a un design étroit, est conçu pour les bandes flexibles LED d'une largeur maximale de 24 mm et s'utilise universellement à l'intérieur (également comme luminaire suspendu LED indépendant avec suspension à fil ou comme luminaire LED fixé avec des ressorts de montage). Ce profilé de SUSPENSION à LED peut être équipé de quatre couvertures en plastique différentes - couverture plate, haute, très haute ou ronde. Avec le couvercle plat, la lumière brille dans une seule direction, tandis qu'avec le couvercle haut, très haut et rond, la lumière des bandes LED brille dans trois directions (également latéralement). |  |  |  | https://www.isoled.shop/pub/media/catalog/product/1/1/112858_skizze_2.jpg |  |  |  |  | 0 | [6 empty] | 188 | 7604299090 | CN |  | 278 | Masse frigorifique = 334 grammes/mètre, IMPORTANT : La surface adhésive doit être dégraissée avant utilisation ! N'utilisez pas d'alcool, d'alcool à brûler ou de produits de nettoyage à cette fin, mais par exemple l'article 113663 ! Ce profilé de CONSTRUCTION LED a un design étroit, est conçu pour les bandes flexibles LED d'une largeur maximale de 24 mm et s'utilise universellement à l'intérieur (également comme luminaire suspendu LED indépendant avec suspension à fil ou comme luminaire LED fixé avec des re | 31.4 | N | Übersicht DE | [8 empty] | argent anodisé |  | Profilé de montage en surface SURF24 Aluminium anodisé, adapté pour les rubans flexibles les plus divers de notre vaste assortiment. | 2
112859 | Suspension par câble Z04 pour LAMP55, longueur jusqu'à 150 cm, 2 câbles, avec matériel de fixation | 9009377041815 | 112859_1.jpg | https://www.isoled.shop/pub/media/catalog/product/1/1/112859_1.jpg | [6 empty] | 0 | 0 | 1500 | 0 | 1.5 | Y | N | Y | Y | N | N | N | N | N | N | N | N |  |  | Acier | [6 empty] | -20°C - 45°C |  | - | [5 empty] | 1.5 |  |  |  | 0 | [6 empty] | 192 | 9405990090 | CN |  | 604 |  | 58.1 | N | [9 empty] | argent |  | Suspension de câble Z04 pour LAMP55, adapté pour les ruban LED les plus diverses de notre vaste assortiment. | 2
112860 | Cache de finition EC48 aluminium pour SURF/DIVE24 avec COVER11, 2 pces, avec vis | 9009377041839 | 112860_1.jpg | https://www.isoled.shop/pub/media/catalog/product/1/1/112860_1.jpg | [6 empty] | 40 | 29 | 1 | 1160 | 1 | Y | N | N | Y | N | N | N | N | N | N | N | N |  |  | Aluminium | [6 empty] | -20°C - 45°C |  | - | [9 empty] | 0 | [6 empty] | 188 | 7616999099 | CN |  | 279 |  | 10.3 | N | [9 empty] | argent/gris |  | Cache de finition EC48 Alu pour SURF/DIVE24 avec COVER11, adapté aux sangles flexibles des types les plus divers de notre vaste assortiment. | 2
112861 | Cache de finition EC49 aluminium pour SURF/DIVE24 avec COVER12, 2 pces, avec vis | 9009377041853 | 112861_1.jpg | https://www.isoled.shop/pub/media/catalog/product/1/1/112861_1.jpg | [6 empty] | 48 | 27 | 1 | 1296 | 1 | Y | N | N | Y | N | N | N | N | N | N | N | N |  |  | Aluminium | [6 empty] | -20°C - 45°C |  | - | [9 empty] | 0 | [6 empty] | 188 | 7616999099 | CN |  | 279 |  | 10.3 | N | [9 empty] | argent/gris |  | Cache de finition EC49 Alu pour SURF/DIVE24 avec COVER12, adapté aux sangles flexibles de différents types de notre vaste gamme. | 2
112862 | Cache de finition EC50 aluminium pour SURF/DIVE24 combiné à COVER13 | 9009377041877 | 112862_1.jpg | https://www.isoled.shop/pub/media/catalog/product/1/1/112862_1.jpg | [6 empty] | 39 | 27 | 1 | 1053 | 20 | Y | N | N | Y | N | N | N | N | N | N | N | N |  |  | Aluminium | [6 empty] | -20°C - 45°C |  | - | [9 empty] | 0 | [6 empty] | 188 | 7616999099 | CN |  | 279 |  | 10.3 | N | [9 empty] | argent/gris |  | Cache de finition EC50 Alu pour SURF/DIVE24 en combinaison avec COVER13, adapté pour les ruban LED de différents types de notre vaste assortiment. | 2
112863 | Profilé d'encastrement LED DIVE24 aluminium anodisé, 200cm | 9009377041891 | 112863_11.jpg | https://www.isoled.shop/pub/media/catalog/product/1/1/112863_11.jpg | [6 empty] | 26.79 | 33.84 | 2000 | 1813147.2 | 704 | Y | N | N | Y | N | N | N | N | N | N | Y | N |  |  | Aluminium | [6 empty] | 0°C - 40°C | IP20 | - | Masse frigorifique = 352 grammes/mètre, IMPORTANT : La surface adhésive doit être dégraissée avant utilisation ! N'utilisez pas d'alcool, d'alcool à brûler ou de produits de nettoyage à cette fin, mais par exemple l'article 113663 ! Ce profilé d'INSTALLATION LED a un design étroit, est conçu pour les bandes flexibles LED d'une largeur maximale de 23 mm et est utilisé universellement à l'intérieur (en option avec la serrure à câble TUNNEL - réf. 112844 ). Ce profilé LED INLET peut être équipé de quatre couvertures en plastique différentes - couverture plate, haute, très haute ou ronde. Avec le couvercle plat, la lumière brille dans une seule direction, tandis qu'avec le couvercle haut, très haut et rond, la lumière des bandes LED brille dans trois directions (également de côté). |  |  |  | https://www.isoled.shop/pub/media/catalog/product/1/1/114487_skizze.jpg |  |  |  |  | 0 | [6 empty] | 188 | 7604299090 | CN |  | 280 | Masse frigorifique = 352 grammes/mètre, IMPORTANT : La surface adhésive doit être dégraissée avant utilisation ! N'utilisez pas d'alcool, d'alcool à brûler ou de produits de nettoyage à cette fin, mais par exemple l'article 113663 ! Ce profilé d'INSTALLATION LED a un design étroit, est conçu pour les bandes flexibles LED d'une largeur maximale de 23 mm et est utilisé universellement à l'intérieur (en option avec la serrure à câble TUNNEL - réf. 112844 ). Ce profilé LED INLET peut être équipé de quatre couve | 32.9 | N | Übersicht DE | [8 empty] | argent anodisé |  | Profilé d'encastrement LED DIVE24 Aluminium anodisé, adapté pour les rubans flexibles de différents types de notre vaste assortiment. | 2
112866 | Diffuseur COVER2 clair 200cm | 9009377041952 | 112866_1.jpg | https://www.isoled.shop/pub/media/catalog/product/1/1/112866_1.jpg | [6 empty] | 4.4 | 13.8 | 2000 | 121440 | 40 | Y | N | N | Y | N | N | N | N | N | N | N | N |  |  | Polycarbonate (PC) | [6 empty] | -20°C - 45°C |  | - | [9 empty] | 0 | [6 empty] | 187 | 3916909000 | CN |  | 248 |  | 3.1 | N | [9 empty] | clair |  | Couvercle COVER2 transparent 200cm pour profil SURF12(FLAT) /DIVE12(FLAT) /ROUND12, adapté aux ruban LED des types les plus divers de notre immense assortiment. | 2
112867 | Diffuseur COVER1 opale/satiné 200cm | 9009377041976 | 112867_1.jpg | https://www.isoled.shop/pub/media/catalog/product/1/1/112867_1.jpg | [6 empty] | 4.4 | 13.8 | 2000 | 121440 | 40 | Y | N | N | Y | N | N | N | N | N | N | N | N |  |  | Polycarbonate (PC) | [6 empty] | -20°C - 45°C |  | - | Attention : ne convient pas pour le profilé en T 20 | [8 empty] | 0 | [6 empty] | 187 | 3916909000 | CN |  | 248 | Attention : ne convient pas pour le profilé en T 20 | 3.8 | N | [9 empty] | opale satiné |  | Couvercle COVER1 opale/satiné 200cm, adapté aux ruban LED de différents types de notre vaste assortiment. | 2
112868 | Diffuseur COVER3 opale/satiné 200cm pour profilé SURF12 RAIL/BORDERLESS (FLAT) | 9009377041990 | 112868_1.jpg | https://www.isoled.shop/pub/media/catalog/product/1/1/112868_1.jpg | [6 empty] | 4.6 | 16.8 | 2000 | 154560 | 50 | Y | N | N | Y | N | N | N | N | N | N | N | N |  |  | Polycarbonate (PC) | [6 empty] | -20°C - 45°C |  | - |  |  |  |  | https://www.isoled.shop/pub/media/catalog/product/1/1/112868_skizze.jpg |  |  |  |  | 0 | [6 empty] | 187 | 3916909000 | CN |  | 249 |  | 7.2 | N | [9 empty] | opale satiné |  | Couvercle COVER3 opale/satinée 200cm pour profil SURF12 RAIL/BORDERLESS (FLAT)), adapté pour les ruban LED de différents types de notre vaste assortiment. | 2
112869 | Diffuseur COVER4 opale/satiné 200cm pour profilé SURF12 RAIL/BORDERLESS (FLAT) | 9009377042010 | 112869_1.jpg | https://www.isoled.shop/pub/media/catalog/product/1/1/112869_1.jpg | [6 empty] | 20.87 | 16.8 | 2000 | 701232 | 36 | Y | N | N | Y | N | N | N | N | N | N | N | N |  |  | Polycarbonate (PC) | [6 empty] | -20°C - 45°C |  | - |  |  |  |  | https://www.isoled.shop/pub/media/catalog/product/1/1/112869_skizze.jpg |  |  |  |  | 0 | [6 empty] | 187 | 3916909000 | CN |  | 249 |  | 13 | N | [9 empty] | opale satiné |  | Couvercle COVER4 opale/satinée 200cm pour profil SURF12 RAIL/BORDERLESS (FLAT), adapté pour les ruban LED de différents types de notre vaste assortiment. | 2
107625 | Adaptateur triphasé mécanique, blanc | 9009377021695 | 107625_1_iso.jpg | https://www.isoled.shop/pub/media/catalog/product/1/0/107625_1_iso.jpg | [6 empty] | 55 | 30 | 65 | 107250 | 66 | Y | N | N | Y | N | N | N | N | N | N | Y | N |  |  | Aluminium | [6 empty] | 0°C - 40°C | IP20 | - | Adaptateur mécanique pour voie triphasée, avec vis M10 55mm |  |  |  | https://www.isoled.shop/pub/media/catalog/product/1/1/117625_2_iso.jpg | [11 empty] | 147 | 8536901000 | IT |  | 58 | Adaptateur mécanique pour voie triphasée, avec vis M10 55mm | 9.9 | N | Overview / Übersicht |  | Installation Schema | [6 empty] | blanc |  | Adaptateur triphasé mécanique, adapté au commerce spécialisé, au commerce, à l'industrie, aux architectes et aux planificateurs. | 2
1076521 | Alimentation latérale Classic triphasée conducteur N droite, conducteur de protection gauche, blanc | 9009377021954 | 1076521_1_iso.jpg | https://www.isoled.shop/pub/media/catalog/product/1/0/1076521_1_iso.jpg | [6 empty] | 33 | 36 | 80 | 95040 | 92 | Y | N | N | Y | N | N | N | N | N | N | Y | N |  |  | Plastique | [6 empty] | 0°C - 40°C | IP20 | - | Alimentation à gauche |  |  |  | https://www.isoled.shop/pub/media/catalog/product/1/1/117652L_2_iso.jpg | [11 empty] | 147 | 8536901000 | IT |  | 58 | Alimentation à gauche | 16.9 | N | Overview / Übersicht |  | Installation Schema | [6 empty] | blanc |  | Alimentation latérale Classic triphasée, conducteur N à droite, adapté pour le commerce spécialisé, l'artisanat, l'industrie, les architectes et les planificateurs. | 2
1076522 | Alimentation latérale Classic triphasée conducteur N gauche, conducteur de protection droite, blanc | 9009377021237 | 1076522_1.jpg | https://www.isoled.shop/pub/media/catalog/product/1/0/1076522_1.jpg | [6 empty] | 33 | 36 | 80 | 95040 | 92 | Y | N | N | Y | N | N | N | N | N | N | Y | N |  |  | Plastique | [6 empty] | 0°C - 40°C | IP20 | - | Alimentation DROIT |  |  |  | https://www.isoled.shop/pub/media/catalog/product/1/1/117652L_2_iso.jpg | [11 empty] | 147 | 8536901000 | IT |  | 58 | Alimentation DROIT | 16.9 | N | Overview / Übersicht |  | Installation Schema | [6 empty] | blanc |  | Alimentation latérale Classic triphasée, conducteur N à gauche, adapté pour le commerce spécialisé, l'artisanat, l'industrie, les architectes et les planificateurs. | 2
107653 | Alimentation centrale triphasée Classic, blanc | 9009377021121 | 107653_1_iso.jpg | https://www.isoled.shop/pub/media/catalog/product/1/0/107653_1_iso.jpg | [6 empty] | 33 | 36 | 120 | 142560 | 176 | Y | N | N | Y | N | N | N | N | N | N | Y | N |  |  | Plastique | [6 empty] | 0°C - 40°C | IP20 | - |  |  |  |  | https://www.isoled.shop/pub/media/catalog/product/1/1/117653_2.jpg | [11 empty] | 147 | 8536901000 | IT |  | 58 |  | 35.9 | N | Overview / Übersicht |  | Installation Schema | [6 empty] | blanc |  | Alimentation triphasée Classic au milieu, adaptée au commerce spécialisé, à l'artisanat, à l'industrie, aux architectes et aux planificateurs. | 2
107654 | Connecteur linéaire triphasé Classic isolé, blanc | 9009377021961 | 107654_1_iso.jpg | https://www.isoled.shop/pub/media/catalog/product/1/0/107654_1_iso.jpg | [6 empty] | 30 | 29 | 80 | 69600 | 44 | Y | N | N | Y | N | N | N | N | N | N | Y | N |  |  | Plastique | [6 empty] | 0°C - 40°C | IP20 | - | Raccord de rail isolé, également adapté à S1 |  |  |  | https://www.isoled.shop/pub/media/catalog/product/1/0/107604_2_iso.jpg | [11 empty] | 260 | 8536901000 | IT |  | 58 | Raccord de rail isolé, également adapté à S1 | 7.9 | N | Overview / Übersicht |  | Installation Schema | [6 empty] | blanc |  | Connecteur linéaire triphasé Classic isolé, adapté au commerce spécialisé, à l'artisanat, à l'industrie, aux architectes et aux planificateurs. | 2
1076551 | Connecteur en L triphasé Classic, conducteur N intérieur, conducteur de protection extérieur, blanc | 9009377021367 | 1076551_1_iso.jpg | https://www.isoled.shop/pub/media/catalog/product/1/0/1076551_1_iso.jpg | [6 empty] | 33 | 80 | 80 | 211200 | 170 | Y | N | N | Y | N | N | N | N | N | N | Y | N |  |  | Plastique | [6 empty] | 0°C - 40°C | IP20 | - | Connecteur L / Connecteur d'angle - le conducteur neutre passe à l'extérieur |  |  |  | https://www.isoled.shop/pub/media/catalog/product/1/0/107655L_2_iso.jpg | [11 empty] | 147 | 8536901000 | IT |  | 58 | Connecteur L / Connecteur d'angle - le conducteur neutre passe à l'extérieur | 35.9 | N | Overview / Übersicht |  | Installation Schema | [6 empty] | blanc |  | Connecteur triphasé Classic L, conducteur N intérieur, adapté au commerce spécialisé, à l'artisanat, à l'industrie, aux architectes et aux planificateurs. | 2
1076552 | Connecteur en L triphasé Classic, conducteur N extérieur, conducteur de protection intérieur, blanc | 9009377022043 | 1076552_1_iso.jpg | https://www.isoled.shop/pub/media/catalog/product/1/0/1076552_1_iso.jpg | [6 empty] | 33 | 80 | 80 | 211200 | 170 | Y | N | N | Y | N | N | N | N | N | N | Y | N |  |  | Plastique | [6 empty] | 0°C - 40°C | IP20 | - | Connecteur L / connecteur d'angle - le conducteur neutre passe à l'intérieur |  |  |  | https://www.isoled.shop/pub/media/catalog/product/1/0/107655L_2_iso.jpg | [11 empty] | 147 | 8536901000 | IT |  | 58 | Connecteur L / connecteur d'angle - le conducteur neutre passe à l'intérieur | 35.9 | N | Overview / Übersicht |  | Installation Schema | [6 empty] | blanc |  | Connecteur en L triphasé Classic N-conducteur extérieur, adapté au commerce spécialisé, à l'artisanat, à l'industrie, aux architectes et aux planificateurs. | 2
1076561 | Connecteur en T triphasé Classic, conducteur N à droite, conducteur de protection à gauche, blanc | 9009377022050 | 1076561_1_iso.jpg | https://www.isoled.shop/pub/media/catalog/product/1/0/1076561_1_iso.jpg | [6 empty] | 33 | 80 | 120 | 316800 | 246 | Y | N | N | Y | N | N | N | N | N | N | Y | N |  |  | Plastique | [6 empty] | 0°C - 40°C | IP20 | - | Connecteur en T, 2x GAUCHE, 1x DROIT |  |  |  | https://www.isoled.shop/pub/media/catalog/product/1/1/117656L_2_iso.jpg | [11 empty] | 147 | 8536901000 | IT |  | 58 | Connecteur en T, 2x GAUCHE, 1x DROIT | 60.9 | N | Overview / Übersicht |  | Installation Schema | [6 empty] | blanc |  | Connecteur triphasé Classic en T, conducteur N à droite, adapté au commerce spécialisé, à l'artisanat, à l'industrie, aux architectes et aux planificateurs. | 2
1076562 | Connecteur en T triphasé Classic, conducteur N à gauche, conducteur de protection à droite, blanc | 9009377021442 | 1076562_1_iso.jpg | https://www.isoled.shop/pub/media/catalog/product/1/0/1076562_1_iso.jpg | [6 empty] | 33 | 80 | 120 | 316800 | 246 | Y | N | N | Y | N | N | N | N | N | N | Y | N |  |  | Plastique | [6 empty] | 0°C - 40°C | IP20 | - | Connecteur en T, 2x GAUCHE, 1x DROIT |  |  |  | https://www.isoled.shop/pub/media/catalog/product/1/1/117656L_2_iso.jpg | [11 empty] | 147 | 8536901000 | IT |  | 58 | Connecteur en T, 2x GAUCHE, 1x DROIT | 60.9 | N | Overview / Übersicht |  | Installation Schema | [6 empty] | blanc |  | Connecteur triphasé Classic en T à gauche, adapté au commerce spécialisé, à l'artisanat, à l'industrie, aux architectes et aux planificateurs. | 2
107657 | Connecteur en X triphasé Classic, blanc | 9009377021978 | 107657_1_iso.jpg | https://www.isoled.shop/pub/media/catalog/product/1/0/107657_1_iso.jpg | [6 empty] | 33 | 120 | 120 | 475200 | 318 | Y | N | N | Y | N | N | N | N | N | N | Y | N |  |  | Plastique | [6 empty] | 0°C - 40°C | IP20 | - | Connecteur en X, 2x GAUCHE, 2x DROIT |  |  |  | https://www.isoled.shop/pub/media/catalog/product/1/0/107657_2_iso.jpg | [11 empty] | 147 | 8536901000 | IT |  | 58 | Connecteur en X, 2x GAUCHE, 2x DROIT | 79.9 | N | Overview / Übersicht |  | Installation Schema | [6 empty] | blanc |  | Connecteur triphasé Classic X, adapté au commerce spécialisé, à l'artisanat, à l'industrie, aux architectes et aux planificateurs. | 2
107658 | Connecteur triphasé Classic flex, blanc L : 300mm | 9009377021169 | 107658_1_iso.jpg | https://www.isoled.shop/pub/media/catalog/product/1/0/107658_1_iso.jpg | [6 empty] | 33 | 36 | 300 | 356400 | 248 | Y | N | N | Y | N | N | N | N | N | N | Y | N |  |  | Plastique | [6 empty] | 0°C - 40°C | IP20 | - | Longueur du bras flexible : 150mm, couleur du bras flexible : blanc, option d'alimentation sur les deux adaptateurs |  |  |  | https://www.isoled.shop/pub/media/catalog/product/1/1/117658_2_iso.jpg | [11 empty] | 147 | 8536901000 | IT |  | 58 | Longueur du bras flexible : 150mm, couleur du bras flexible : blanc, option d'alimentation sur les deux adaptateurs | 55.9 | N | Produktübersicht DE EN |  | Installation Schema | [6 empty] | blanc |  | Connecteur triphasé Classic Flex, adapté au commerce spécialisé, au commerce, à l'industrie, aux architectes et aux planificateurs. | 2
107659 | Embout triphasé Classic, blanc, 1 pièce | 9009377021640 | 107659_1_iso.jpg | https://www.isoled.shop/pub/media/catalog/product/1/0/107659_1_iso.jpg | [6 empty] | 33 | 36 | 10 | 11880 | 6 | Y | N | N | Y | N | N | N | N | N | N | Y | N |  |  | Plastique | [6 empty] | 0°C - 40°C | IP20 | - | avec vis de fixation à l'intérieur |  |  |  | https://www.isoled.shop/pub/media/catalog/product/1/1/117659_2_iso.jpg | [11 empty] | 147 | 3925908000 | IT |  | 58 | avec vis de fixation à l'intérieur | 1.9 | N | Overview / Übersicht |  | Installation Schema | [6 empty] | blanc |  | Cache de finition triphasé Classic, adapté au commerce spécialisé, à l'artisanat, à l'industrie, aux architectes et aux planificateurs. | 2
112390 | Spot LED encastré, blanc, 15W, 72°, rond, blanc chaud, dimmable | 9009377030383 | 112390_1a.jpg | https://www.isoled.shop/pub/media/catalog/product/1/1/112390_1a.jpg | 112390_2a.jpg | https://www.isoled.shop/pub/media/catalog/product/1/1/112390_2a.jpg |  |  | 112390_3_iso.jpg | https://www.isoled.shop/pub/media/catalog/product/1/1/112390_3_iso.jpg | 28 |  | 0 | 0 | 336 | Y | N | N | Y | Y | N | N | Y | N | N | Y | N |  | SMD OSRAM | Aluminium | 220 - 240V AC | 72° |  | 45° |  | 38000 | -20°C - 40°C | IP42 | Y | Cache-lentille prismatique, version ULTRA FLAT Dimensions du transformateur : 123x45x28mm (650mA/10-24V DC) | 81 | Plage de variation : 20 à 100 % du flux lumineux avec un gradateur TRIAC ¦ Recommandation : utiliser un actionneur de gradation à angle de phase ¦ La composante de scintillement dépend de l'actionneur de gradation utilisé et du type de gradation ¦ Sans scintillement à l'état non gradé | https://www.isoled.shop/pub/media/catalog/product/L/a/Label_806371_big_color.jpeg | https://www.isoled.shop/pub/media/catalog/product/1/1/112391_2_iso.jpg | 114 | 26 | 13.5 | 30000 | 0 | E | 2700K | 1400 | 15 | 98 mm | 18.3 | 118 | 9405119090 | CN | 1167 | 237 | Cache-lentille prismatique, version ULTRA FLAT Dimensions du transformateur : 123x45x28mm (650mA/10-24V DC) | 89.9 | N | [6 empty] | https://www.isoled.shop/pub/media/catalog/product/L/a/Label_806371_big_color.jpeg | 806371 | https://eprel.ec.europa.eu/qr/806371 | blanc |  | Spot LED encastré dimmable en continu, classe de protection IP40, revêtement par poudre blanc de haute qualité, adapté à l'encastrement dans les meubles, adapté à tous les souhaits d'éclairage. | 2
112391 | Spot LED encastré, blanc, 15W, 72°, rond, blanc neutre, dimmable | 9009377030406 | 112391_1a.jpg | https://www.isoled.shop/pub/media/catalog/product/1/1/112391_1a.jpg | 112391_2a.jpg | https://www.isoled.shop/pub/media/catalog/product/1/1/112391_2a.jpg |  |  | 112391_3_iso.jpg | https://www.isoled.shop/pub/media/catalog/product/1/1/112391_3_iso.jpg | 28 |  | 0 | 0 | 336 | Y | N | N | Y | Y | N | N | Y | N | N | Y | N |  | SMDLedOSRAM | Aluminium | 220 - 240V AC | 72° |  | 45° |  | 38000 | -20°C - 40°C | IP42 | Y | Cache-lentille prismatique, version ULTRA FLAT Dimensions du transformateur : 123x45x28mm (650mA/10-24V DC) | 80 | Plage de variation : 20 à 100 % du flux lumineux avec un gradateur TRIAC ¦ Recommandation : utiliser un actionneur de gradation à angle de phase ¦ La composante de scintillement dépend de l'actionneur de gradation utilisé et du type de gradation ¦ Sans scintillement à l'état non gradé | https://www.isoled.shop/pub/media/catalog/product/L/a/Label_806372_big_color.jpeg | https://www.isoled.shop/pub/media/catalog/product/1/1/112391_2_iso.jpg | 114 | 26 | 13.5 | 30000 | 0 | E | 4000K | 1500 | 15 | 98 mm | 17.6 | 118 | 9405119090 | CN | 1250 | 237 | Cache-lentille prismatique, version ULTRA FLAT Dimensions du transformateur : 123x45x28mm (650mA/10-24V DC) | 89.9 | N | [6 empty] | https://www.isoled.shop/pub/media/catalog/product/L/a/Label_806372_big_color.jpeg | 806372 | https://eprel.ec.europa.eu/qr/806372 | blanc |  | Spot LED encastré dimmable en continu, classe de protection IP40, revêtement par poudre blanc de haute qualité, adapté à l'encastrement dans les meubles, adapté à tous les souhaits d'éclairage. | 2
112411 | Platine LED 160 mm, 12 W, avec aimant, blanc neutre | 9009377031564 | 112411_1_iso.jpg | https://www.isoled.shop/pub/media/catalog/product/1/1/112411_1_iso.jpg |  |  |  |  | 112411_3_iso.jpg | https://www.isoled.shop/pub/media/catalog/product/1/1/112411_3_iso.jpg | 23 | 0 | 0 | 0 | 156 | Y | N | N | Y | Y | N | N | N | N | N | Y | N |  | SMD2835 | Aluminium | 220 - 240V AC | 120° |  | 44° |  | 38000 | -20°C - 45°C | IP20 | N | Carte de LED avec 4 supports magnétiques, épaisseur de la carte 3mm, convient par exemple pour les luminaires en verre avec plaque de montage en métal ou en tôle, y compris le transformateur prémonté 330mA, 27-42V | 82 |  | https://www.isoled.shop/pub/media/catalog/product/L/a/Label_806528_big_color.jpeg | https://www.isoled.shop/pub/media/catalog/product/1/1/112350_2_iso.jpg | 160 |  | 12 | 30000 | 0 | C | 4200K | 1680 | 13 |  | 13.7 | 87 | 9405423990 | CN | 535 | 292 | Carte de LED avec 4 supports magnétiques, épaisseur de la carte 3mm, convient par exemple pour les luminaires en verre avec plaque de montage en métal ou en tôle, y compris le transformateur prémonté 330mA, 27-42V | 57.9 | N | [6 empty] | https://www.isoled.shop/pub/media/catalog/product/L/a/Label_806528_big_color.jpeg | 806528 | https://eprel.ec.europa.eu/qr/806528 | blanc |  | Platine de conversion LED 160mm, adaptée à l'encastrement dans les meubles, adaptée pour la modernisation avantageuse de sources lumineuses conventionnelles vers la technologie LED. | 2
112412 | Platine LED 130 mm, 9 W, avec aimant, blanc neutre | 9009377031595 | 112412_1_iso.jpg | https://www.isoled.shop/pub/media/catalog/product/1/1/112412_1_iso.jpg |  |  |  |  | 112412_3_iso.jpg | https://www.isoled.shop/pub/media/catalog/product/1/1/112412_3_iso.jpg | 23 | 0 | 0 | 0 | 138 | Y | N | N | Y | Y | N | N | N | N | N | Y | N |  | SMD2835 | Aluminium | 220 - 240V AC | 120° |  | 45° |  | 38000 | -20°C - 45°C | IP20 | N | Carte de LED avec 4 supports magnétiques, épaisseur de la carte 3mm, convient par exemple pour les luminaires en verre avec plaque de montage en métal ou en tôle, y compris transformateur prémonté 330mA, 15-28V | 80 |  | https://www.isoled.shop/pub/media/catalog/product/L/a/Label_806529_big_color.jpeg | https://www.isoled.shop/pub/media/catalog/product/1/1/112351_2_iso.jpg | 130 |  | 9 | 30000 | 0 | D | 4200K | 1100 | 9.9 |  | 10.5 | 87 | 9405423990 | CN | 350 | 292 | Carte de LED avec 4 supports magnétiques, épaisseur de la carte 3mm, convient par exemple pour les luminaires en verre avec plaque de montage en métal ou en tôle, y compris transformateur prémonté 330mA, 15-28V | 44.9 | N | [6 empty] | https://www.isoled.shop/pub/media/catalog/product/L/a/Label_806529_big_color.jpeg | 806529 | https://eprel.ec.europa.eu/qr/806529 | blanc |  | Platine de conversion LED 130mm, encastrable dans un meuble, adaptée à la modernisation avantageuse de sources lumineuses conventionnelles vers la technologie LED. | 2
112413 | Applique LED Flex direct/indirect 2x5W CREE, IP54, anthracite, blanc chaud | 9009377031618 | 112413_1.jpg | https://www.isoled.shop/pub/media/catalog/product/1/1/112413_1.jpg | 112413_2.jpg | https://www.isoled.shop/pub/media/catalog/product/1/1/112413_2.jpg |  |  | 112413_3.jpg | https://www.isoled.shop/pub/media/catalog/product/1/1/112413_3.jpg | 105 | 100 | 120 | 1260000 | 880 | Y | N | N | Y | N | N | N | N | N | N | N | Y |  | 2xCREEHighPower | Aluminium | 220 - 240V AC | 120° |  |  |  | 38000 | -20°C - 65°C | IP54 | N | y compris des ouvertures lumineuses flexibles des deux côtés, de sorte que différents angles de rayonnement peuvent être réglés indépendamment les uns des autres, y compris le transformateur. | 80 |  | https://www.isoled.shop/pub/media/catalog/product/L/a/Label_805559_big_color.jpeg | https://www.isoled.shop/pub/media/catalog/product/1/1/112414_skizze.jpg |  |  | 10 | 30000 | 0 | E | 3000K | 1100 | 13.5 |  | 16 | 354 | 9405119090 | CN | 350 | 328 | y compris des ouvertures lumineuses flexibles des deux côtés, de sorte que différents angles de rayonnement peuvent être réglés indépendamment les uns des autres, y compris le transformateur. | 149.9 | N | [6 empty] | https://www.isoled.shop/pub/media/catalog/product/L/a/Label_805559_big_color.jpeg | 805559 | https://eprel.ec.europa.eu/qr/805559 | anthracite |  | Luminaire mural LED Flex Up&Down 2x5W CREE, utilisable à l'extérieur, classe de protection IP54, adapté aux commerces spécialisés, aux artisans, aux industriels, aux architectes et aux planificateurs. | 2
112414 | Applique LED Flex direct/indirect 2x5W CREE, IP54, blanc, blanc chaud | 9009377031632 | 112414_1.jpg | https://www.isoled.shop/pub/media/catalog/product/1/1/112414_1.jpg | 112414_2.jpg | https://www.isoled.shop/pub/media/catalog/product/1/1/112414_2.jpg |  |  | 112414_2_iso.jpg | https://www.isoled.shop/pub/media/catalog/product/1/1/112414_2_iso.jpg | 105 | 100 | 120 | 1260000 | 880 | Y | N | N | Y | N | N | N | N | N | N | N | Y |  | 2xCREEHighPower | Aluminium | 220 - 240V AC | 120° |  |  |  | 38000 | -20°C - 65°C | IP54 | N | y compris des ouvertures lumineuses flexibles des deux côtés, de sorte que différents angles de rayonnement peuvent être réglés indépendamment les uns des autres, y compris le transformateur. | 85 |  | https://www.isoled.shop/pub/media/catalog/product/L/a/Label_805560_big_color.jpeg | https://www.isoled.shop/pub/media/catalog/product/1/1/112414_skizze.jpg |  |  | 10 | 30000 | 0 | E | 3000K | 1100 | 13.5 |  | 15.3 | 354 | 9405119090 | CN | 350 | 328 | y compris des ouvertures lumineuses flexibles des deux côtés, de sorte que différents angles de rayonnement peuvent être réglés indépendamment les uns des autres, y compris le transformateur. | 149.9 | N | [6 empty] | https://www.isoled.shop/pub/media/catalog/product/L/a/Label_805560_big_color.jpeg | 805560 | https://eprel.ec.europa.eu/qr/805560 | blanc |  | Luminaire mural LED Flex Up&Down 2x5W CREE, utilisable à l'extérieur, classe de protection IP54, revêtement par poudre blanc de haute qualité, adapté pour le commerce spécialisé et l'industrie. | 2
112425 | Transformateur LED 12V/DC, 15-60W, IP65, dimmable (puitse de tension) | 9009377031793 | 112425_isoled.jpg | https://www.isoled.shop/pub/media/catalog/product/1/1/112425_isoled.jpg | [6 empty] | 40.5 | 64 | 237 | 614.3 | 1133 | Y | N | N | Y | N | N | N | N | N | N | N | Y |  |  | Aluminium | 220 - 240V AC | [5 empty] | -25°C - 40°C | IP65 | Y | Transformateur encapsulé, câble de connexion de 300mm des deux côtés, tension de sortie 12V DC 5A |  | Plage de variation : 30-100% de la puissance lumineuse avec un variateur TRIAC ¦ recommandation : utiliser un variateur à coupure de phase ¦ nécessite une charge minimale de 15W |  | https://www.isoled.shop/pub/media/catalog/product/1/1/112480_2_iso.jpg | [8 empty] | 60 |  |  | 92 | 8504408390 | CN |  | 484 | Transformateur encapsulé, câble de connexion de 300mm des deux côtés, tension de sortie 12V DC 5A | 74.9 | N | [9 empty] | argent/gris |  | Transformateur LED 12V/DC, dimmable en continu, utilisable en extérieur, classe de protection IP65, adapté à votre éclairage LED durable et fiable en extérieur. | 2
112426 | Transformateur LED 24V/DC, 15-60W dimmable (puits de tension), IP65 | 9009377031809 | 112426_1_isoled.jpg | https://www.isoled.shop/pub/media/catalog/product/1/1/112426_1_isoled.jpg | [6 empty] | 40.5 | 64 | 237 | 614.3 | 1133 | Y | N | N | Y | N | N | N | N | N | N | N | Y |  |  | Aluminium | 220 - 240V AC | [5 empty] | -25°C - 40°C | IP65 | Y | Transformateur moulé, câble de connexion de 180 mm des deux côtés, tension de sortie 24V DC 2.5A |  | Plage de variation : 30-100% du rendement lumineux avec un gradateur TRIAC ¦ Recommandation : utiliser un gradateur à coupure de phase ¦ nécessite une charge minimale de 15W, sortie de gradation : Puits de tension ! |  | https://www.isoled.shop/pub/media/catalog/product/1/1/112481_2_iso.jpg | [8 empty] | 60 |  |  | 93 | 8504408390 | CN |  | 489 | Transformateur moulé, câble de connexion de 180 mm des deux côtés, tension de sortie 24V DC 2.5A | 72.9 | N | [9 empty] | argent/gris |  | Transformateur LED 24V/DC, dimmable en continu, utilisable en extérieur, classe de protection IP65, adapté à votre éclairage LED durable et fiable en extérieur. | 2
112427 | DL LED gamme LUNA, 8W, lumière indirecte, blanc, blanc chaud | 9009377031854 | 112427_1.jpg | https://www.isoled.shop/pub/media/catalog/product/1/1/112427_1.jpg | 112427_2.jpg | https://www.isoled.shop/pub/media/catalog/product/1/1/112427_2.jpg |  |  | 112427_3.jpg | https://www.isoled.shop/pub/media/catalog/product/1/1/112427_3.jpg | 35 | 0 | 0 | 0 | 214 | Y | N | N | Y | Y | N | N | N | N | N | Y | N |  | EpistarSMD2835 | Aluminium moulé sous pression | 220 - 240V AC | 120° |  | 38° |  | 38000 | -20°C - 40°C | IP20 | N | y compris le transformateur externe certifié TÜV/EMC. Dimensions du transformateur : 96x37x22mm (350mA/14-24V DC) | 80 |  | https://www.isoled.shop/pub/media/catalog/product/L/a/Label_806496_big_color.jpeg | https://www.isoled.shop/pub/media/catalog/product/1/1/112428_2_iso.jpg | 105 | 35 | 8 | 100000 | 0 | G | 2700K | 300 | 9 | 95 mm | 9 | 261 | 9405119090 | CN | 95 | 257 | y compris le transformateur externe certifié TÜV/EMC. Dimensions du transformateur : 96x37x22mm (350mA/14-24V DC) | 37.9 | N | [6 empty] | https://www.isoled.shop/pub/media/catalog/product/L/a/Label_806496_big_color.jpeg | 806496 | https://eprel.ec.europa.eu/qr/806496 | blanc |  | Downlight LED LUNA 8W, revêtement par poudre blanc de haute qualité, adapté à tous les souhaits d'éclairage individuels. | 2
111182 | Transformateur LED 24V/DC, 0-35W, sous grille de protection | 9009377006951 | 111182_1.jpg | https://www.isoled.shop/pub/media/catalog/product/1/1/111182_1.jpg | [6 empty] | 35 | 60 | 85 | 178.5 | 700 | Y | N | N | Y | N | N | N | N | N | N | Y | N |  |  | Aluminium | 220 - 240V AC | [5 empty] | 0°C - 50°C | IP20 | N | Transformateur de réseau avec tension de sortie réglable de +/- 20%, y compris protection de contact sur les bornes, fusible de surcharge à base de verre soudé et fusible de court-circuit à réarmement automatique. |  |  |  | https://www.isoled.shop/pub/media/catalog/product/1/1/111182_2_iso.jpg | [8 empty] | 35 |  |  | 29 | 8504408390 | CN |  | 475 | Transformateur de réseau avec tension de sortie réglable de +/- 20%, y compris protection de contact sur les bornes, fusible de surcharge à base de verre soudé et fusible de court-circuit à réarmement automatique. | 31.1 | N | [9 empty] | argent/gris |  | Transformateur LED 24V/DC, adapté à votre éclairage LED durable et fiable à l'intérieur. | 2
111183 | Transformateur LED 24V/DC, 0-250W, sous grille de protection | 9009377006968 | 111183_1.jpg | https://www.isoled.shop/pub/media/catalog/product/1/1/111183_1.jpg | [6 empty] | 42 | 98 | 160 | 658.56 | 800 | Y | N | N | Y | N | N | N | N | N | N | Y | N |  |  | Aluminium | 220 - 240V AC | [5 empty] | 0°C - 50°C | IP20 | N | Transformateur de réseau avec tension de sortie réglable de +/- 20%, y compris protection de contact sur les bornes, fusible de surcharge à base de verre soudé et fusible de court-circuit à réarmement automatique. |  |  |  | https://www.isoled.shop/pub/media/catalog/product/1/1/111183_2.jpg | [8 empty] | 250 |  |  | 29 | 8504408390 | CN |  | 480 | Transformateur de réseau avec tension de sortie réglable de +/- 20%, y compris protection de contact sur les bornes, fusible de surcharge à base de verre soudé et fusible de court-circuit à réarmement automatique. | 70.6 | N | [9 empty] | argent/gris |  | Transformateur LED 24V/DC, adapté à votre éclairage LED durable et fiable à l'intérieur. | 2
111185 | Transformateur LED 12V/DC, 0-30W, IP66 | 9009377006982 | 111185_1_2.jpg | https://www.isoled.shop/pub/media/catalog/product/1/1/111185_1_2.jpg | [6 empty] | 24 | 32 | 165 | 126.72 | 240 | Y | N | N | Y | N | N | N | N | N | N | N | Y |  |  | Aluminium | 220 - 240V AC | [5 empty] | -20°C - 50°C | IP66 | N | Transformateur encapsulé, câble de connexion de 300 mm des deux côtés. |  |  |  | https://www.isoled.shop/pub/media/catalog/product/1/1/111185_skizze.jpg | [8 empty] | 30 |  |  | 92 | 8504408390 | CN |  | 484 | Transformateur encapsulé, câble de connexion de 300 mm des deux côtés. | 25.9 | N | [9 empty] | blanc |  | Transformateur LED 12V/DC, utilisable à l'extérieur, classe de protection IP66, adapté à votre éclairage LED durable et fiable à l'extérieur. | 2
111189 | Transformateur LED 24 V/DC, 0-30 W, IP66 | 9009377007026 | 111189_1_2.jpg | https://www.isoled.shop/pub/media/catalog/product/1/1/111189_1_2.jpg | [6 empty] | 24 | 32 | 165 | 126.72 | 280 | Y | N | N | Y | N | N | N | N | N | N | N | Y |  |  | Aluminium | 220 - 240V AC | [5 empty] | -20°C - 50°C | IP66 | N | Transformateur encapsulé, câble de connexion de 300 mm des deux côtés. |  |  |  | https://www.isoled.shop/pub/media/catalog/product/1/1/111189_skizze.jpg | [8 empty] | 30 |  |  | 93 | 8504408390 | CN |  | 488 | Transformateur encapsulé, câble de connexion de 300 mm des deux côtés. | 25.9 | N | [9 empty] | blanc |  | Transformateur LED 24V/DC, utilisable en extérieur, classe de protection IP66, adapté à votre éclairage LED durable et fiable en extérieur. | 2
111190 | Transformateur LED 24V/DC, 0-60W, IP66 | 9009377007033 | 111190_1_2.jpg | https://www.isoled.shop/pub/media/catalog/product/1/1/111190_1_2.jpg | [6 empty] | 32 | 43 | 200 | 275.2 | 800 | Y | N | N | Y | N | N | N | N | N | N | N | Y |  |  | Aluminium | 220 - 240V AC | [5 empty] | -20°C - 50°C | IP66 | N | Transformateur encapsulé, câble de connexion de 300 mm des deux côtés. |  |  |  | https://www.isoled.shop/pub/media/catalog/product/1/1/111190_skizze.jpg | [8 empty] | 60 |  |  | 93 | 8504408390 | CN |  | 488 | Transformateur encapsulé, câble de connexion de 300 mm des deux côtés. | 48.8 | N | [9 empty] | blanc |  | Transformateur LED 24V/DC, utilisable à l'extérieur, classe de protection IP66, adapté à votre éclairage LED durable et fiable à l'extérieur. | 2
111191 | Transformateur LED 24 V/DC, 0-100 W, IP66 | 9009377007040 | 111191_1_2.jpg | https://www.isoled.shop/pub/media/catalog/product/1/1/111191_1_2.jpg | [6 empty] | 32 | 43 | 294 | 404.54 | 790 | Y | N | N | Y | N | N | N | N | N | N | N | Y |  |  | Aluminium | 220 - 240V AC | [5 empty] | -20°C - 50°C | IP66 | N | transformateur moulé, câble de connexion de 185 mm des deux côtés |  |  |  | https://www.isoled.shop/pub/media/catalog/product/1/1/111191_skizze.jpg | [8 empty] | 100 |  |  | 93 | 8504408390 | CN |  | 489 | transformateur moulé, câble de connexion de 185 mm des deux côtés | 72.7 | N | [9 empty] | blanc |  | Transformateur LED 24V/DC, utilisable à l'extérieur, classe de protection IP66, adapté à votre éclairage LED durable et fiable à l'extérieur. | 2
111192 | Transformateur LED 24 V/DC, 0-150 W, IP66 | 9009377007057 | 111192_1_2.jpg | https://www.isoled.shop/pub/media/catalog/product/1/1/111192_1_2.jpg | [6 empty] | 32 | 43 | 314 | 432.06 | 820 | Y | N | N | Y | N | N | N | N | N | N | N | Y |  |  | Aluminium | 220 - 240V AC | [5 empty] | -20°C - 50°C | IP66 | N | Transformateur encapsulé, câble de connexion de 300 mm des deux côtés. |  |  |  | https://www.isoled.shop/pub/media/catalog/product/1/1/111192_skizze.jpg | [8 empty] | 150 |  |  | 93 | 8504408390 | CN |  | 490 | Transformateur encapsulé, câble de connexion de 300 mm des deux côtés. | 94.5 | N | [9 empty] | blanc |  | Transformateur LED 24V/DC, utilisable en extérieur, classe de protection IP66, adapté à votre éclairage LED durable et fiable en extérieur. | 2
111213 | Transformateur LED 12V/AC, 0-70VA, dimmable, SELV | 9009377007187 | 111213_1.jpg | https://www.isoled.shop/pub/media/catalog/product/1/1/111213_1.jpg | [6 empty] | 28 | 44 | 113 | 139216 | 100 | Y | N | N | Y | N | N | N | N | N | N | Y | N |  |  | Plastique | 220 - 240V AC |  |  | 80° |  |  | -20°C - 50°C | IP20 | Y | y compris un fusible de surchauffe (non réarmable), lors de l'utilisation de transformateurs CA, la puissance apparente de la charge connectée doit être prise en compte pour une puissance nominale correcte. Si le transformateur est réduit, la puissance réactive des charges connectées peut se multiplier. Veuillez vous référer au document PDF Note sur la puissance apparente. |  | gradable avec une charge connectée >15VA dans la plage de 20-100% de la puissance lumineuse avec un gradateur TRIAC ¦ Recommandation : utiliser un actionneur de gradation à angle de phase ¦ Pour les charges <15VA, la plage de gradation est réduite |  | https://www.isoled.shop/pub/media/catalog/product/1/1/111116_skizze.jpg | [8 empty] | 70 |  | 70 | 28 | 8504408390 | CN |  | 468 | y compris un fusible de surchauffe (non réarmable), lors de l'utilisation de transformateurs CA, la puissance apparente de la charge connectée doit être prise en compte pour une puissance nominale correcte. Si le transformateur est réduit, la puissance réactive des charges connectées peut se multiplier. Veuillez vous référer au document PDF Note sur la puissance apparente. | 15.5 | N | Hinweis zu Scheinleistung | [8 empty] | bleu |  | Transformateur LED 12V/AC, dimmable en continu, adapté à l'encastrement dans les meubles, adapté pour votre éclairage LED durable et fiable à l'intérieur. | 2
111255 | Douille GU5.3 avec base céramique pour ampoules G4/MR16, 12-24V | 9009377007590 | 111255_1.jpg | https://www.isoled.shop/pub/media/catalog/product/1/1/111255_1.jpg | [6 empty] | 10 | 0 | 0 | 0 | 5 | Y | N | N | Y | N | N | N | N | N | N | Y | N | GU5.3 |  | Céramique | 12 - 24V DC | [5 empty] | 0°C - 40°C | IP20 | - | incl. 80mm câble de connexion isolé, 2 trous pour fixation par vis |  |  |  |  | 17 | [10 empty] | 243 | 8544429090 | CN |  | 507 | incl. 80mm câble de connexion isolé, 2 trous pour fixation par vis | 1.3 | N | [9 empty] | blanc |  | Douille GU5.3 avec culot céramique pour ampoules G4/MR16, adaptée à l'assemblage facile de l'éclairage LED. | 2
111349 | Protection contre les surcharges, protection fine pour technologie LED, 3A, T3 | 9009377008344 | 111349_1.JPG | https://www.isoled.shop/pub/media/catalog/product/1/1/111349_1.JPG | [6 empty] | 9 | 24 | 37 | 7992 | 16 | Y | N | N | Y | N | N | N | N | N | N | Y | N |  |  | Plastique | 220 - 240V AC | [5 empty] | -15°C - 60°C | IP20 | Y | Surtension combinée UOC : 6kV, niveau de protection : 1.5kV, courant résiduel nominal 8/20 : 3kA/ 8kA, courant de commutation : 3A, longueur de câble:44mm, Protection contre les surtensions Un 230V/AC selon EN 61643-11 Convient parfaitement pour une installation derrière les interrupteurs d'éclairage - Une protection contre les surtensions par circuit d'éclairage |  | compatible avec tous les types de gradation |  | https://www.isoled.shop/pub/media/catalog/product/1/1/111349_skizze.jpg | [8 empty] | 3 |  |  | 231 | 8535400090 | DE |  | 500 | Surtension combinée UOC : 6kV, niveau de protection : 1.5kV, courant résiduel nominal 8/20 : 3kA/ 8kA, courant de commutation : 3A, longueur de câble:44mm, Protection contre les surtensions Un 230V/AC selon EN 61643-11 Convient parfaitement pour une installation derrière les interrupteurs d'éclairage - Une protection contre les surtensions par circuit d'éclairage | 21.9 | N | Datenblatt | [8 empty] | noir |  | Protection contre les surtensions, dimmable en continu, adapté à la protection de votre technique LED contre les dommages durables. | 2
111359 | Profilé de montage LED MINI-AB10, anodisé L : 200cm | 9009377008405 | 111359_1_1.jpg | https://www.isoled.shop/pub/media/catalog/product/1/1/111359_1_1.jpg | 111359_1.jpg | https://www.isoled.shop/pub/media/catalog/product/1/1/111359_1.jpg |  |  |  |  | 6 | 15.2 | 2000 | 182400 | 162 | Y | N | Y | Y | N | N | N | N | N | N | N | N |  |  | Aluminium | [6 empty] | -20°C - 45°C |  | - | Masse frigorifique = 81 grammes/mètre, IMPORTANT : La surface adhésive doit être dégraissée avant utilisation ! N'utilisez pas d'alcool, d'alcool à brûler ou de produits de nettoyage, mais par exemple l'article 113663 ! Structure Profil de montage en aluminium anodisé, sans couvercle ni accessoires, faible hauteur de 6 mm, le couvercle est affleurant au bord supérieur. ( 1 pièce = 2 mètres ) |  |  |  | https://www.isoled.shop/pub/media/catalog/product/1/1/111359_skizze_11.jpg | [11 empty] | 185 | 7604299090 | PL |  | 240 | Masse frigorifique = 81 grammes/mètre, IMPORTANT : La surface adhésive doit être dégraissée avant utilisation ! N'utilisez pas d'alcool, d'alcool à brûler ou de produits de nettoyage, mais par exemple l'article 113663 ! Structure Profil de montage en aluminium anodisé, sans couvercle ni accessoires, faible hauteur de 6 mm, le couvercle est affleurant au bord supérieur. ( 1 pièce = 2 mètres ) | 22.9 | N | Übersicht DE | [8 empty] | argent anodisé |  | Profilé de montage LED MINI-AB10, utilisable à l'extérieur, adapté aux rubans flexibles les plus divers de notre vaste assortiment. | 2
111360 | ??Profilé d'encastrement LED MINI-EB10, anodisé L : 200cm | 9009377008412 | 111360_1.jpg | https://www.isoled.shop/pub/media/catalog/product/1/1/111360_1.jpg | 111360_2.jpg | https://www.isoled.shop/pub/media/catalog/product/1/1/111360_2.jpg |  |  |  |  | 6 | 22 | 2000 | 264000 | 174 | Y | N | Y | Y | N | N | N | N | N | N | N | N |  |  | Aluminium | [6 empty] | -20°C - 45°C |  | - | Masse frigorifique = 87 grammes/mètre, IMPORTANT : La surface adhésive doit être dégraissée avant utilisation ! N'utilisez pas d'alcool, d'alcool à brûler ou de produits de nettoyage, mais par exemple l'article 113663 ! Profilé d'installation en aluminium anodisé, sans couvercle ni accessoires, petite profondeur d'installation de 5 mm, le couvercle est affleurant au bord supérieur. Largeur de fraisage : 15.2mm ( 1 pièce = 2 mètres ) |  |  |  | https://www.isoled.shop/pub/media/catalog/product/1/1/111360_skizze_11.jpg |  | 5 | [9 empty] | 185 | 7604299090 | PL |  | 242 | Masse frigorifique = 87 grammes/mètre, IMPORTANT : La surface adhésive doit être dégraissée avant utilisation ! N'utilisez pas d'alcool, d'alcool à brûler ou de produits de nettoyage, mais par exemple l'article 113663 ! Profilé d'installation en aluminium anodisé, sans couvercle ni accessoires, petite profondeur d'installation de 5 mm, le couvercle est affleurant au bord supérieur. Largeur de fraisage : 15.2mm ( 1 pièce = 2 mètres ) | 24 | N | Übersicht DE | [8 empty] | argent anodisé |  | Profilé d'encastrement LED MINI-EB10, utilisable à l'extérieur, adapté aux rubans flexibles les plus divers de notre vaste gamme. | 2
112428 | DL LED gamme LUNA, 8W, lumière indirecte, blanc, blanc neutre | 9009377031878 | 112428_1.jpg | https://www.isoled.shop/pub/media/catalog/product/1/1/112428_1.jpg | 112428_2.jpg | https://www.isoled.shop/pub/media/catalog/product/1/1/112428_2.jpg |  |  | 112428_3.jpg | https://www.isoled.shop/pub/media/catalog/product/1/1/112428_3.jpg | 35 | 0 | 0 | 0 | 218 | Y | N | N | Y | Y | N | N | N | N | N | Y | N |  | EpistarSMD2835 | Aluminium moulé sous pression | 220 - 240V AC | 120° |  | 38° |  | 38000 | -20°C - 40°C | IP20 | N | y compris le transformateur externe certifié TÜV/EMC. Dimensions du transformateur : 96x37x22mm (350mA/14-24V DC) | 80 |  | https://www.isoled.shop/pub/media/catalog/product/L/a/Label_806497_big_color.jpeg | https://www.isoled.shop/pub/media/catalog/product/1/1/112428_2_iso.jpg | 105 | 35 | 8 | 100000 | 0 | G | 4000K | 350 | 8.2 | 95 mm | 9 | 261 | 9405119090 | CN | 111 | 257 | y compris le transformateur externe certifié TÜV/EMC. Dimensions du transformateur : 96x37x22mm (350mA/14-24V DC) | 37.9 | N | [6 empty] | https://www.isoled.shop/pub/media/catalog/product/L/a/Label_806497_big_color.jpeg | 806497 | https://eprel.ec.europa.eu/qr/806497 | blanc |  | Downlight LED LUNA 8W, revêtement par poudre blanc de haute qualité, adapté à tous les souhaits d'éclairage individuels. | 2
112429 | DL LED gamme LUNA, 15W, lumière indirecte, blanc, blanc chaud | 9009377031892 | 112429_1.jpg | https://www.isoled.shop/pub/media/catalog/product/1/1/112429_1.jpg | 112429_2.jpg | https://www.isoled.shop/pub/media/catalog/product/1/1/112429_2.jpg |  |  | 112429_3.jpg | https://www.isoled.shop/pub/media/catalog/product/1/1/112429_3.jpg | 50 | 0 | 0 | 0 | 344 | Y | N | N | Y | Y | N | N | N | N | N | Y | N |  | EpistarSMD2835 | Aluminium moulé sous pression | 220 - 240V AC | 120° |  | 38° |  | 38000 | -20°C - 40°C | IP20 | N | y compris le transformateur externe certifié TÜV/EMC. Dimensions du transformateur : 92x44x25mm (350mA DC) | 80 |  | https://www.isoled.shop/pub/media/catalog/product/L/a/Label_806498_big_color.jpeg | https://www.isoled.shop/pub/media/catalog/product/1/1/112430_2_iso.jpg | 145 | 50 | 15 | 100000 | 0 | G | 2700K | 675 | 15 | 135 mm | 16 | 261 | 9405119090 | CN | 215 | 259 | y compris le transformateur externe certifié TÜV/EMC. Dimensions du transformateur : 92x44x25mm (350mA DC) | 54.9 | N | [6 empty] | https://www.isoled.shop/pub/media/catalog/product/L/a/Label_806498_big_color.jpeg | 806498 | https://eprel.ec.europa.eu/qr/806498 | blanc |  | Downlight LED LUNA 15W, avec revêtement par poudre blanc de haute qualité, adapté à tous les souhaits d'éclairage individuels. | 2
112430 | DL LED gamme LUNA, 15W, lumière indirecte, blanc, blanc neutre | 9009377031915 | 112430_1.jpg | https://www.isoled.shop/pub/media/catalog/product/1/1/112430_1.jpg | 112430_2.jpg | https://www.isoled.shop/pub/media/catalog/product/1/1/112430_2.jpg |  |  | 112430_3.jpg | https://www.isoled.shop/pub/media/catalog/product/1/1/112430_3.jpg | 50 | 0 | 0 | 0 | 450 | Y | N | N | Y | Y | N | N | N | N | N | Y | N |  | EpistarSMD2835 | Aluminium moulé sous pression | 220 - 240V AC | 120° |  | 38° |  | 38000 | -20°C - 40°C | IP20 | N | y compris le transformateur externe certifié TÜV/EMC. Dimensions du transformateur : 92x44x25mm (300mA/20-40V DC) | 80 |  | https://www.isoled.shop/pub/media/catalog/product/L/a/Label_806499_big_color.jpeg | https://www.isoled.shop/pub/media/catalog/product/1/1/112430_2_iso.jpg | 145 | 50 | 15 | 100000 | 0 | G | 4000K | 720 | 15 | 135 mm | 16 | 261 | 9405119090 | CN | 229 | 258 | y compris le transformateur externe certifié TÜV/EMC. Dimensions du transformateur : 92x44x25mm (300mA/20-40V DC) | 54.9 | N | [6 empty] | https://www.isoled.shop/pub/media/catalog/product/L/a/Label_806499_big_color.jpeg | 806499 | https://eprel.ec.europa.eu/qr/806499 | blanc |  | Downlight LED LUNA 15W, revêtement en poudre blanc de haute qualité, adapté à tous les souhaits d'éclairage individuels. | 2
112431 | DL LED gamme LUNA, 18W, lumière indirecte, blanc, blanc chaud | 9009377031939 | 112431_1.jpg | https://www.isoled.shop/pub/media/catalog/product/1/1/112431_1.jpg | 112431_2.jpg | https://www.isoled.shop/pub/media/catalog/product/1/1/112431_2.jpg |  |  | 112431_3.jpg | https://www.isoled.shop/pub/media/catalog/product/1/1/112431_3.jpg | 55 | 0 | 0 | 0 | 575 | Y | N | N | Y | Y | N | N | N | N | N | Y | N |  | EpistarSMD2835 | Aluminium moulé sous pression | 220 - 240V AC | 120° |  | 38° |  | 38000 | -20°C - 40°C | IP20 | N | incl. transformateur externe certifié TÜV/EMC Dimensions du transformateur : 112x40x26mm (300mA/50-70V DC) | 80 |  | https://www.isoled.shop/pub/media/catalog/product/L/a/Label_806500_big_color.jpeg | https://www.isoled.shop/pub/media/catalog/product/1/1/112432_2_iso.jpg | 173 | 55 | 18 | 100000 | 0 | G | 2700K | 1030 | 19 | 160 mm | 19.8 | 261 | 9405119090 | CN | 328 | 259 | incl. transformateur externe certifié TÜV/EMC Dimensions du transformateur : 112x40x26mm (300mA/50-70V DC) | 69.9 | N | [6 empty] | https://www.isoled.shop/pub/media/catalog/product/L/a/Label_806500_big_color.jpeg | 806500 | https://eprel.ec.europa.eu/qr/806500 | blanc |  | Downlight LED LUNA 18W, avec revêtement par poudre blanc de haute qualité, adapté à tous les souhaits d'éclairage individuels. | 2
112432 | DL LED gamme LUNA, 18W, lumière indirecte, blanc, blanc neutre | 9009377031953 | 112432_1.jpg | https://www.isoled.shop/pub/media/catalog/product/1/1/112432_1.jpg | 112432_2.jpg | https://www.isoled.shop/pub/media/catalog/product/1/1/112432_2.jpg |  |  | 112432_3.jpg | https://www.isoled.shop/pub/media/catalog/product/1/1/112432_3.jpg | 55 | 0 | 0 | 0 | 426 | Y | N | N | Y | Y | N | N | N | N | N | Y | N |  | EpistarSMD2835 | Aluminium moulé sous pression | 220 - 240V AC | 120° |  | 38° |  | 38000 | -20°C - 40°C | IP20 | N | incl. transformateur externe certifié TÜV/EMC Dimensions du transformateur : 112x40x26mm (500mA) | 82 |  | https://www.isoled.shop/pub/media/catalog/product/L/a/Label_806501_big_color.jpeg | https://www.isoled.shop/pub/media/catalog/product/1/1/112432_2_iso.jpg | 173 | 55 | 18 | 100000 | 0 | G | 4000K | 1100 | 19 | 160 mm | 19.8 | 261 | 9405119090 | CN | 350 | 259 | incl. transformateur externe certifié TÜV/EMC Dimensions du transformateur : 112x40x26mm (500mA) | 69.9 | N | [6 empty] | https://www.isoled.shop/pub/media/catalog/product/L/a/Label_806501_big_color.jpeg | 806501 | https://eprel.ec.europa.eu/qr/806501 | blanc |  | Downlight LED LUNA 18W, revêtement en poudre blanc de haute qualité, adapté à tous les souhaits d'éclairage individuels. | 2
112433 | Bande de refroidissement en aluminium anodisé 200cm | 9009377032332 | 112433_1.jpg | https://www.isoled.shop/pub/media/catalog/product/1/1/112433_1.jpg |  |  |  |  | 112433_2_iso.jpg | https://www.isoled.shop/pub/media/catalog/product/1/1/112433_2_iso.jpg | 2 | 14.64 | 2000 | 58560 | 154 | Y | N | N | Y | N | N | N | N | N | N | Y | N |  |  | Aluminium | [6 empty] | 0°C - 40°C | IP20 |  | Masse frigorifique = 77 grammes/mètre, IMPORTANT : La surface adhésive doit être dégraissée avant utilisation ! N'utilisez pas d'alcool, d'alcool à brûler ou de produits de nettoyage à cette fin, mais par exemple l'article 113663 ! Le profilé de refroidissement en aluminium Simple est parfait pour refroidir les bandes de LED avec un éclairage indirect, la bande de refroidissement peut également être pliée. |  |  |  | https://www.isoled.shop/pub/media/catalog/product/1/1/112433_skizze_11.jpg |  |  |  |  | 0 | [6 empty] | 193 | 7604299090 | CN |  | 257 | Masse frigorifique = 77 grammes/mètre, IMPORTANT : La surface adhésive doit être dégraissée avant utilisation ! N'utilisez pas d'alcool, d'alcool à brûler ou de produits de nettoyage à cette fin, mais par exemple l'article 113663 ! Le profilé de refroidissement en aluminium Simple est parfait pour refroidir les bandes de LED avec un éclairage indirect, la bande de refroidissement peut également être pliée. | 10.3 | N | Übersicht DE |  | Produktübersicht | [6 empty] | argent anodisé |  | Bande de refroidissement en aluminium, adaptée aux ruban LED de différents types de notre vaste assortiment. | 2
112435 | Platine de conversion LED 160mm, 14W blanc chaud, avec aimant de maintien et capteur de mouvement HF | 9009377032349 | 112435_1_iso.jpg | https://www.isoled.shop/pub/media/catalog/product/1/1/112435_1_iso.jpg |  |  |  |  | 112350_3_iso.jpg | https://www.isoled.shop/pub/media/catalog/product/1/1/112350_3_iso.jpg | 35 | 0 | 0 | 0 | 164 | Y | N | N | Y | N | N | N | N | N | N | Y | N |  | SMD2835 | Aluminium | 220 - 240V AC | 120° |  | 44° |  | 38000 | -20°C - 45°C | IP20 | N | Platine LED avec 4 supports magnétiques, épaisseur de la platine 3mm, convient pour les luminaires muraux et plafonniers avec plaque de montage en métal ou en tôle, y compris transformateur prémonté 330mA, 27-42V avec capteur radar - sensibilité/temps/retard réglable par dip switch. | 80 |  | https://www.isoled.shop/pub/media/catalog/product/L/a/Label_806530_big_color.jpeg | https://www.isoled.shop/pub/media/catalog/product/1/1/112435_skizze.jpg | 160 |  | 13.9 | 30000 | 0 | D | 3000K | 1630 | 14 |  | 14.3 | 87 | 9405423990 | CN | 519 | 293 | Platine LED avec 4 supports magnétiques, épaisseur de la platine 3mm, convient pour les luminaires muraux et plafonniers avec plaque de montage en métal ou en tôle, y compris transformateur prémonté 330mA, 27-42V avec capteur radar - sensibilité/temps/retard réglable par dip switch. | 76.9 | N | Bedienungsanleitung | [5 empty] | https://www.isoled.shop/pub/media/catalog/product/L/a/Label_806530_big_color.jpeg | 806530 | https://eprel.ec.europa.eu/qr/806530 | blanc |  | Platine de conversion LED 160mm, adaptée à l'encastrement dans les meubles, adaptée pour la modernisation avantageuse de sources lumineuses conventionnelles vers la technologie LED. | 2
112436 | Platine de conversion LED 160mm, 14W blanc neutre avec aimant de maintien et capteur de mouvement HF | 9009377032363 | 112436_1_iso.jpg | https://www.isoled.shop/pub/media/catalog/product/1/1/112436_1_iso.jpg |  |  |  |  | 112411_3_iso.jpg | https://www.isoled.shop/pub/media/catalog/product/1/1/112411_3_iso.jpg | 35 | 0 | 0 | 0 | 164 | Y | N | N | Y | N | N | N | N | N | N | Y | N |  | SMD2835 | Aluminium | 220 - 240V AC | 120° |  | 44° |  | 38000 | -20°C - 45°C | IP20 | N | Platine LED avec 4 supports magnétiques, épaisseur de la platine 3mm, convient pour les luminaires muraux et plafonniers avec plaque de montage en métal ou en tôle, y compris transformateur prémonté 330mA, 27-42V avec capteur radar - sensibilité/temps/retard réglable par dip switch. | 85 |  | https://www.isoled.shop/pub/media/catalog/product/L/a/Label_806531_big_color.jpeg | https://www.isoled.shop/pub/media/catalog/product/1/1/112435_skizze.jpg | 160 |  | 13.9 | 30000 | 0 | D | 4200K | 1800 | 14 |  | 14.5 | 87 | 9405423990 | CN | 573 | 293 | Platine LED avec 4 supports magnétiques, épaisseur de la platine 3mm, convient pour les luminaires muraux et plafonniers avec plaque de montage en métal ou en tôle, y compris transformateur prémonté 330mA, 27-42V avec capteur radar - sensibilité/temps/retard réglable par dip switch. | 76.9 | N | Bedienungsanleitung | [5 empty] | https://www.isoled.shop/pub/media/catalog/product/L/a/Label_806531_big_color.jpeg | 806531 | https://eprel.ec.europa.eu/qr/806531 | blanc |  | Platine de conversion LED 160mm, adaptée à l'encastrement dans les meubles, adapté pour la modernisation avantageuse de sources lumineuses conventionnelles à la technologie LED. | 2
112437 | Bougie LED E14, 2W, transparent, blanc chaud, dimmable | 9009377032387 | 112437_1_iso.jpg | https://www.isoled.shop/pub/media/catalog/product/1/1/112437_1_iso.jpg |  |  |  |  | 112437_3_iso.jpg | https://www.isoled.shop/pub/media/catalog/product/1/1/112437_3_iso.jpg | 0 | 0 | 100 | 0 | 12 | Y | N | N | Y | N | N | N | N | N | N | Y | N | E14 | 2xFIL | Verre | 220 - 240V AC | 360° |  |  |  | 38000 | -20°C - 40°C | IP20 | Y | Comme pour toutes les lampes LED, la circulation de l'air doit être suffisante pour maintenir les températures ambiantes dans les valeurs admissibles ! | 85 | Plage de variation : 25-100% uniquement avec un variateur ohmique standard/rotatif ! | https://www.isoled.shop/pub/media/catalog/product/L/a/Label_805458_big_color.jpeg | https://www.isoled.shop/pub/media/catalog/product/1/1/112437_2_iso.jpg | 35 |  | 2 | 30000 | 0 | F | 2700K | 200 | 2.2 |  | 3.8 | 13 | 8539520000 | CN | 16 | 391 | Comme pour toutes les lampes LED, la circulation de l'air doit être suffisante pour maintenir les températures ambiantes dans les valeurs admissibles ! | 5.7 | N | [6 empty] | https://www.isoled.shop/pub/media/catalog/product/L/a/Label_805458_big_color.jpeg | 805458 | https://eprel.ec.europa.eu/qr/805458 | transparent |  | Bougie LED E14 dimmable en continu, utilisable à l'extérieur, adapté pour les magasins, les salons, les chambres à coucher, les expositions, les restaurants, les galeries, les salles à manger, etc. | 2
111406 | Spot LED MiniAMP, 12V ou 700mA, 3W, 100°, blanc chaud | 9009377008870 | 111406_1_iso.jpg | https://www.isoled.shop/pub/media/catalog/product/1/1/111406_1_iso.jpg |  |  |  |  | 111406_3_iso.jpg | https://www.isoled.shop/pub/media/catalog/product/1/1/111406_3_iso.jpg | 18 | 0 | 0 | 0 | 32 | Y | N | Y | Y | N | N | N | N | N | N | Y | N |  | 1xEdison | Aluminium | 12V DC | 100° | 0,5m: 160lx / 1m: 42lx |  |  | 30000 | -20°C - 40°C | IP54 | N | incl. connecteur Mini-Amp, alimentation en 12V DC via le driver de conversion inclus (câblé en parallèle) ou sans driver de conversion (câblé en série) via un transformateur à courant constant de 700mA | 80 |  | https://www.isoled.shop/pub/media/catalog/product/L/a/Label_806817_big_color.jpeg | https://www.isoled.shop/pub/media/catalog/product/1/1/111407_2_iso.jpg | 30 | 15.1 | 2.7 | 30000 | 0 | G | 3000K | 160 | 3 | 26 mm | 4.5 | 265 | 9405119090 | CN | 71 | 300 | incl. connecteur Mini-Amp, alimentation en 12V DC via le driver de conversion inclus (câblé en parallèle) ou sans driver de conversion (câblé en série) via un transformateur à courant constant de 700mA | 22.9 | N | MiniAMP PDF-Booklet DE | [5 empty] | https://www.isoled.shop/pub/media/catalog/product/L/a/Label_806817_big_color.jpeg | 806817 | https://eprel.ec.europa.eu/qr/806817 | argent/gris |  | Spot LED MiniAMP 12V ou 700mA, classe de protection IP54, adapté pour le commerce spécialisé, le commerce, l'industrie, les architectes et les planificateurs. | 2
111541 | Ampoule LED GU10 5,5 W COB, 38°, blanc froid, dimmable | 9009377014307 | 111541_1_iso2.jpg | https://www.isoled.shop/pub/media/catalog/product/1/1/111541_1_iso2.jpg | 111541_5_iso.jpg | https://www.isoled.shop/pub/media/catalog/product/1/1/111541_5_iso.jpg |  |  | 111541_3_iso.jpg | https://www.isoled.shop/pub/media/catalog/product/1/1/111541_3_iso.jpg | 0 | 0 | 62 | 0 | 72.5 | Y | N | N | Y | N | N | N | N | N | N | N | N | GU10 | 1xCOB Sharp | Aluminium | 220 - 240V AC | 38° | 0,5m: 2900lx /1m: 740lx | 42° |  | 52000 | -20°C - 40°C | IP20 | Y | Comme pour toutes les lampes LED, la circulation de l'air doit être suffisante pour maintenir les températures ambiantes dans les valeurs admissibles ! | 83 | Plage de variation : 30-100% du flux lumineux avec un gradateur TRIAC ¦ Recommandation : utiliser un actionneur de gradation à coupure de phase ¦ La composante de scintillement dépend de l'actionneur de gradation utilisé et du type de gradation ¦ Sans scintillement à l'état non gradé | https://www.isoled.shop/pub/media/catalog/product/L/a/Label_805680_big_color.jpeg | https://www.isoled.shop/pub/media/catalog/product/1/1/111542_2_iso.jpg | 49.5 |  | 5.4 | 30000 | 0 | F | 5000K | 400 | 5.5 |  | 5.7 | 3 | 8539520000 | CN | 1169 | 369 | Comme pour toutes les lampes LED, la circulation de l'air doit être suffisante pour maintenir les températures ambiantes dans les valeurs admissibles ! | 19.7 | N | [6 empty] | https://www.isoled.shop/pub/media/catalog/product/L/a/Label_805680_big_color.jpeg | 805680 | https://eprel.ec.europa.eu/qr/805680 | argent/gris |  | Spot LED GU10 5, dimmable en continu, utilisable à l'extérieur, adapté pour une lumière agréable à l'intérieur et à l'extérieur. | 2
111542 | Ampoule LED GU10 5,5 W COB, 38°, blanc chaud, dimmable | 9009377014314 | 111542_1_iso2.jpg | https://www.isoled.shop/pub/media/catalog/product/1/1/111542_1_iso2.jpg | 111542_5_iso.jpg | https://www.isoled.shop/pub/media/catalog/product/1/1/111542_5_iso.jpg |  |  | 111542_3_iso.jpg | https://www.isoled.shop/pub/media/catalog/product/1/1/111542_3_iso.jpg | 0 | 0 | 62 | 0 | 58 | Y | N | N | Y | N | N | N | N | N | N | Y | N | GU10 | 1xCOB Sharp | Aluminium | 220 - 240V AC | 38° | 0,5m: 2700lx / 1m: 700lx | 42° |  | 52000 | -20°C - 40°C | IP20 | Y | Comme pour toutes les lampes LED, la circulation de l'air doit être suffisante pour maintenir les températures ambiantes dans les valeurs admissibles ! | 82 | Plage de variation : 30 à 100 % du flux lumineux avec un gradateur TRIAC ¦ Recommandation : utiliser un actionneur de gradation à angle de phase ¦ La composante de scintillement dépend de l'actionneur de gradation utilisé et du type de gradation ¦ Sans scintillement à l'état non gradé | https://www.isoled.shop/pub/media/catalog/product/L/a/Label_805681_big_color.jpeg | https://www.isoled.shop/pub/media/catalog/product/1/1/111542_2_iso.jpg | 49.5 |  | 5.4 | 30000 | 0 | G | 2700K | 330 | 5.5 |  | 5.8 | 3 | 8539520000 | CN | 964 | 368 | Comme pour toutes les lampes LED, la circulation de l'air doit être suffisante pour maintenir les températures ambiantes dans les valeurs admissibles ! | 19.7 | N | [6 empty] | https://www.isoled.shop/pub/media/catalog/product/L/a/Label_805681_big_color.jpeg | 805681 | https://eprel.ec.europa.eu/qr/805681 | argent/gris |  | Spot LED GU10 5, dimmable en continu, utilisable à l'extérieur, adapté pour une lumière agréable à l'intérieur et à l'extérieur. | 2
111543 | Ampoule LED MR16 5,5W COB, 38°, blanc froid, dimmable | 9009377014321 | 111543_1_iso2.jpg | https://www.isoled.shop/pub/media/catalog/product/1/1/111543_1_iso2.jpg | 111543_5_iso.jpg | https://www.isoled.shop/pub/media/catalog/product/1/1/111543_5_iso.jpg |  |  | 111543_3_iso.jpg | https://www.isoled.shop/pub/media/catalog/product/1/1/111543_3_iso.jpg | 0 | 0 | 54 | 0 | 48 | Y | N | N | Y | N | N | N | N | N | N | Y | N | GU5.3 | 1xCOB Sharp | Aluminium | 12V AC/DC | 38° | 0,5m: 2900lx / 1m: 740lx | 43° |  | 52000 | -20°C - 40°C | IP20 | Y | Comme pour toutes les lampes LED, la circulation de l'air doit être suffisante pour maintenir les températures ambiantes dans les valeurs admissibles ! | 83 | Le comportement de gradation et le taux de scintillement dépendent du transformateur et de l'actionneur de gradation utilisés ¦ Recommandation : utiliser un transformateur DC d.c. avec actionneur de gradation du côté secondaire | https://www.isoled.shop/pub/media/catalog/product/L/a/Label_805682_big_color.jpeg | https://www.isoled.shop/pub/media/catalog/product/1/1/111543_2_iso.jpg | 49.5 |  | 5.5 | 30000 | 0 | G | 5000K | 400 | 5.7 |  | 7.9 | 5 | 8539520000 | CN | 1169 | 373 | Comme pour toutes les lampes LED, la circulation de l'air doit être suffisante pour maintenir les températures ambiantes dans les valeurs admissibles ! | 18.5 | N | [6 empty] | https://www.isoled.shop/pub/media/catalog/product/L/a/Label_805682_big_color.jpeg | 805682 | https://eprel.ec.europa.eu/qr/805682 | argent/gris |  | Spot LED MR16 5, dimmable en continu, utilisable à l'extérieur, adapté pour créer une atmosphère agréable dans chaque pièce. | 2
111544 | Ampoule LED MR16 5,5W COB, 38°, blanc chaud, dimmable | 9009377014338 | 111544_1_iso2.jpg | https://www.isoled.shop/pub/media/catalog/product/1/1/111544_1_iso2.jpg | 111544_5_iso.jpg | https://www.isoled.shop/pub/media/catalog/product/1/1/111544_5_iso.jpg |  |  | 111544_3_iso.jpg | https://www.isoled.shop/pub/media/catalog/product/1/1/111544_3_iso.jpg | 0 | 0 | 54 | 0 | 46 | Y | N | N | Y | N | N | N | N | N | N | Y | N | GU5.3 | 1xCOB Sharp | Aluminium | 12V AC/DC | 38° | 0,5m: 2700lx / 1m: 700lx | 43° |  | 52000 | -20°C - 40°C | IP20 | Y | Comme pour toutes les lampes LED, la circulation de l'air doit être suffisante pour maintenir les températures ambiantes dans les valeurs admissibles ! | 82 | Le comportement de gradation et le taux de scintillement dépendent du transformateur et de l'actionneur de gradation utilisés ¦ Recommandation : utiliser un transformateur CC CC avec actionneur de gradation du côté secondaire | https://www.isoled.shop/pub/media/catalog/product/L/a/Label_805683_big_color.jpeg | https://www.isoled.shop/pub/media/catalog/product/1/1/111543_2_iso.jpg | 49.5 |  | 5.5 | 30000 | 0 | G | 2700K | 330 | 5.5 |  | 7.8 | 5 | 8539520000 | CN | 964 | 373 | Comme pour toutes les lampes LED, la circulation de l'air doit être suffisante pour maintenir les températures ambiantes dans les valeurs admissibles ! | 18.5 | N | [6 empty] | https://www.isoled.shop/pub/media/catalog/product/L/a/Label_805683_big_color.jpeg | 805683 | https://eprel.ec.europa.eu/qr/805683 | argent/gris |  | Spot LED MR16 5, dimmable en continu, utilisable à l'extérieur, adapté pour créer une atmosphère agréable dans chaque pièce. | 2
111570 | Cadre d'encastrement BRUSH TWO rond, découpe 68mm, alu, pivotant, pour spots GU10/MR16 | 9009377011061 | 111570_1a.jpg | https://www.isoled.shop/pub/media/catalog/product/1/1/111570_1a.jpg | [6 empty] | 25.5 | 0 | 0 | 0 | 70 | Y | N | N | Y | N | N | N | Y | N | Y | Y | N |  |  | Aluminium | [6 empty] | 0°C - 40°C | IP20 | - | Orientable sur 35°, sans ressort, avec fermeture à baïonnette, orientable sur 355°, y compris douille GU5.3 |  |  |  | https://www.isoled.shop/pub/media/catalog/product/1/1/113712_skizze.jpg | 82 | 25.5 | [7 empty] | 68 mm |  | 49 | 9405199090 | CN |  | 272 | Orientable sur 35°, sans ressort, avec fermeture à baïonnette, orientable sur 355°, y compris douille GU5.3 | 10.3 | N | [9 empty] | argent/gris |  | Cadre d'installation BRUSH TWO, utilisable à l'extérieur, adapté à tous les souhaits individuels. | 2
111571 | Cadre d'encastrement BRUSH TWO carré, découpe 68mm, alu, pivotant, pour spots GU10/MR16 | 9009377011078 | 111571_1a.jpg | https://www.isoled.shop/pub/media/catalog/product/1/1/111571_1a.jpg | [6 empty] | 25.5 | 82 | 82 | 171462 | 80 | Y | N | N | Y | N | N | N | Y | N | Y | N | N |  |  | Aluminium | [6 empty] | 0°C - 40°C | IP20 | - | Orientable sur 35°, sans ressort, avec fermeture à baïonnette, orientable sur 355°, y compris douille GU5.3 |  |  |  | https://www.isoled.shop/pub/media/catalog/product/1/1/111571_skizze.jpg |  | 25.5 | [7 empty] | 68 mm |  | 49 | 9405119090 | CN |  | 272 | Orientable sur 35°, sans ressort, avec fermeture à baïonnette, orientable sur 355°, y compris douille GU5.3 | 13.9 | N | [9 empty] | argent/gris |  | Cadre d'installation BRUSH TWO, utilisable à l'extérieur, adapté à tous les souhaits individuels. | 2
111586 | Support de montage orientable, pour profilé ECK10 | 9009377011139 | 111586_1_iso.jpg | https://www.isoled.shop/pub/media/catalog/product/1/1/111586_1_iso.jpg | [6 empty] | 24 | 16 | 32 | 12288 | 10 | Y | N | N | Y | N | N | N | Y | N | N | N | N |  |  | Aluminium | [6 empty] | -20°C - 45°C |  | - | Pivotant à 160 degrés, adapté au profil Eck10 | [15 empty] | 191 | 9405990090 | DE |  | 284 | Pivotant à 160 degrés, adapté au profil Eck10 | 12.4 | N | [9 empty] | argent/gris |  | Support de montage pivotant pour profilé ECK10, utilisable à l'extérieur, adapté aux ruban LED les plus diverses de notre vaste assortiment. | 2
111610 | Luminaire LED encastrable, rectangulaire, IP44, acier inoxydable, 1W, blanc chaud, avec prise mural | 9009377011030 | 111610_1_iso.jpg | https://www.isoled.shop/pub/media/catalog/product/1/1/111610_1_iso.jpg |  |  |  |  | 111610_3_iso.jpg | https://www.isoled.shop/pub/media/catalog/product/1/1/111610_3_iso.jpg | 38 | 90 | 100 | 342000 | 528 | Y | N | Y | Y | N | N | N | N | N | N | Y | N |  | 1xPowerLED | Acier inoxydable | 220 - 240V AC | 30° | 0,5m: 90 lx / 1m: 22 lx | 34° |  | 38000 | -20°C - 40°C | IP44 | N | conducteur 350mA inclus, ressorts de retenue pour l'installation dans un mur creux, boîte de montage galvanisée pour la maçonnerie incluse, dimensions de la boîte de montage : 86.2x78.8mm, profondeur : 70mm. | 80 |  | https://www.isoled.shop/pub/media/catalog/product/L/a/Label_0_big_color.jpeg | https://www.isoled.shop/pub/media/catalog/product/1/1/111610_2_iso.jpg |  | 32 | 1 | 30000 | 0 | G | 2900K | 56 | 2.3 |  | 4.8 | 119 | 9405119090 | CN | 262 | 283 | conducteur 350mA inclus, ressorts de retenue pour l'installation dans un mur creux, boîte de montage galvanisée pour la maçonnerie incluse, dimensions de la boîte de montage : 86.2x78.8mm, profondeur : 70mm. | 49.9 | N | [6 empty] | https://www.isoled.shop/pub/media/catalog/product/L/a/Label_0_big_color.jpeg | 0 | https://eprel.ec.europa.eu/qr/0 | argent |  | Luminaire LED encastré carré IP44, utilisable à l'extérieur, classe de protection IP44, adapté à tous les souhaits d'éclairage individuels. | 2
113206 | LED CRI940 Linéaire10 Ruban, 24V DC, 15W, IP20, 4000K, rouleau de 20m, 280 LED/m | 9009377049873 | 113078_1.jpg | https://www.isoled.shop/pub/media/catalog/product/1/1/113078_1.jpg | 113073__2.jpg | https://www.isoled.shop/pub/media/catalog/product/1/1/113073__2.jpg |  |  |  |  | 2 | 10 | 20000 | 400000 | 400 | Y | N | N | Y | N | N | N | N | N | N | Y | N |  | SMD2115 |  | 24V DC | 120° |  |  |  | 53000 | 0°C - 45°C | IP20 | Y | Point de séparation: 25mm avec 7 CMS chacun ¦ Pitch (point lumineux centre-centre): 3,57mm ¦ 1 unité (rouleau) = 20m ¦ longueur max. de ruban LED par alimentation : 5m ¦ Tolérance de longueur + dilatation thermique : 1% ¦ masse de refroidissement nécessaire min. 140 gr/m ¦ ruban adhésif 3M 9080A inclus ¦ Nettoyer et dégraisser le support avant de le coller ! Ne pas décoller à nouveau ! ¦ Les connecteurs du groupe : K1-210 / K2-210 conviennent ¦ PARTICULARITÉ : Câble de raccordement des deux côtés | 95 | gradable par PWM (alimentation en tension continue à modulation de largeur d'impulsion) via un contrôleur en amont ou un transformateur gradable | https://www.isoled.shop/pub/media/catalog/product/L/a/Label_805428_big_color.jpeg | https://www.isoled.shop/pub/media/catalog/product/1/1/113074_skizze11.jpg |  |  | 15 | 30000 | 0 | E | 4000K | 1650 | 15 |  |  | 214 | 8539510000 | CN | 525 | 96 | Point de séparation: 25mm avec 7 CMS chacun ¦ Pitch (point lumineux centre-centre): 3,57mm ¦ 1 unité (rouleau) = 20m ¦ longueur max. de ruban LED par alimentation : 5m ¦ Tolérance de longueur + dilatation thermique : 1% ¦ masse de refroidissement nécessaire min. 140 gr/m ¦ ruban adhésif 3M 9080A inclus ¦ Nettoyer et dégraisser le support avant de le coller ! Ne pas décoller à nouveau ! ¦ Les connecteurs du groupe : K1-210 / K2-210 conviennent ¦ PARTICULARITÉ : Câble de raccordement des deux côtés | 487.8 | N | [6 empty] | https://www.isoled.shop/pub/media/catalog/product/L/a/Label_805428_big_color.jpeg | 805428 | https://eprel.ec.europa.eu/qr/805428 | blanc |  | LED IRC940 Linear10-ruban, dimmable, 20 mètres/rouleau, avec un indice de rendu des couleurs élevé, 5 ans de garantie, ligne lumineuse homogène, adapté pour les hôtels ou les couloirs. | 2
113208 | Cache de finition EC2B noir pour SURF12 FLAT avec passe-câble, 1 pce | 9009377049910 | 113208_iso_1.jpg | https://www.isoled.shop/pub/media/catalog/product/1/1/113208_iso_1.jpg | [6 empty] | 6.5 | 16.6 | 11.4 | 1230.06 | 5 | Y | N | N | Y | N | N | N | N | N | N | N | N |  |  | Plastique | [6 empty] | -20°C - 45°C |  | - | [9 empty] | 0 | [6 empty] | 187 | 3925908000 | CN |  | 248 |  | 1.3 | N | [9 empty] | noir |  | Cache de finition EC2B noir pour SURF12 FLAT avec passage de câble, adapté pour les ruban LED de différents types de notre vaste assortiment. | 2
113209 | Cache de finition EC1B noir pour profilé SURF12 FLAT, 1 pce | 9009377049934 | 113209_iso_1.jpg | https://www.isoled.shop/pub/media/catalog/product/1/1/113209_iso_1.jpg | [6 empty] | 6.5 | 16.6 | 11.4 | 1230.06 | 5 | Y | N | N | Y | N | N | N | N | N | N | N | N |  |  | Plastique | [6 empty] | -20°C - 45°C |  | - | [9 empty] | 0 | [6 empty] | 187 | 3925908000 | CN |  | 248 |  | 1.3 | N | [9 empty] | noir |  | Cache de finition EC1B noir pour profil SURF12 FLAT, adapté aux ruban LED de différents types de notre vaste assortiment. | 2
113210 | Cache de finition EC4B noir pour profilé SURF12, 1 pce | 9009377049958 | 113210_1.jpg | https://www.isoled.shop/pub/media/catalog/product/1/1/113210_1.jpg | [6 empty] | 14 | 16 | 12 | 2688 | 5 | Y | N | N | Y | N | N | N | N | N | N | N | N |  |  | Plastique | [6 empty] | -20°C - 45°C |  | - | [9 empty] | 0 | [6 empty] | 187 | 3925908000 | CN |  | 251 |  | 1.3 | N | [9 empty] | noir |  | Cache de finition EC4B noir pour profil SURF12, adapté aux ruban LED les plus diverses de notre vaste assortiment. | 2
113211 | Cache de finition EC5B noir pour profilé SURF12 avec passe-câble, 1 pce | 9009377049972 | 113211_iso_1.jpg | https://www.isoled.shop/pub/media/catalog/product/1/1/113211_iso_1.jpg | [6 empty] | 14 | 17 | 12 | 2856 | 2 | Y | N | N | Y | N | N | N | N | N | N | N | N |  |  | Plastique | [6 empty] | -20°C - 45°C |  | - | [9 empty] | 0 | [6 empty] | 187 | 3925908000 | CN |  | 251 |  | 1.3 | N | [9 empty] | noir |  | Cache de finition EC5B noir pour profil SURF12 avec passage de câble, adapté aux ruban LED les plus diverses de notre vaste assortiment. | 2
113212 | Cache de finition EC10W blanc pour profilé SURF12 BORDERLESS, 1 pce | 9009377049996 | 113212_1.jpg | https://www.isoled.shop/pub/media/catalog/product/1/1/113212_1.jpg | [6 empty] | 12 | 17 | 14 | 2856 | 3 | Y | N | N | Y | N | N | N | N | N | N | N | N |  |  | Plastique | [6 empty] | -20°C - 45°C |  | - | [9 empty] | 0 | [6 empty] | 187 | 3925908000 | CN |  | 252 |  | 1.3 | N | [9 empty] | blanc |  | Cache de finition EC10W blanc pour profil SURF12 BORDERLESS, adapté pour les ruban LED de différents types de notre vaste assortiment. | 2
113213 | Cache de finition EC10B noir pour profilé SURF12 BORDERLESS, 1 pce | 9009377050015 | 113213_1.jpg | https://www.isoled.shop/pub/media/catalog/product/1/1/113213_1.jpg | [6 empty] | 12 | 17 | 14 | 2856 | 5 | Y | N | N | Y | N | N | N | N | N | N | N | N |  |  | Plastique | [6 empty] | -20°C - 45°C |  | - | [9 empty] | 0 | [6 empty] | 187 | 3925908000 | CN |  | 252 |  | 1.3 | N | [9 empty] | noir |  | Cache de finition EC10B noir pour profil SURF12 BORDERLESS, adapté pour les ruban LED de différents types de notre vaste assortiment. | 2
113214 | Cache de finition EC11W blanc pour profilé SURF12 BORDERLESS avec passe-câble, 1 pce | 9009377050039 | 113214_1.jpg | https://www.isoled.shop/pub/media/catalog/product/1/1/113214_1.jpg | [6 empty] | 15 | 12 | 16 | 2880 | 5 | Y | N | N | Y | N | N | N | N | N | N | N | N |  |  | Plastique | [6 empty] | -20°C - 45°C |  | - | [9 empty] | 0 | [6 empty] | 187 | 3925908000 | CN |  | 252 |  | 1.3 | N | [9 empty] | blanc |  | Cache de finition EC11W blanc pour profil SURF12 BORDERLESS avec passage de câble, adapté pour les ruban LED de différents types de notre vaste assortiment. | 2
113215 | Cache de finition EC11B noir pour profilé SURF12 BORDERLESS avec passe-câble, 1 pce | 9009377050053 | 113215_1.jpg | https://www.isoled.shop/pub/media/catalog/product/1/1/113215_1.jpg | [6 empty] | 15 | 12 | 16 | 2880 | 2 | Y | N | N | Y | N | N | N | N | N | N | N | N |  |  | Plastique | [6 empty] | -20°C - 45°C |  | - | [9 empty] | 0 | [6 empty] | 187 | 3925908000 | CN |  | 252 |  | 1.3 | N | [9 empty] | noir |  | Cache de finition EC11B noir pour profil SURF12 BORDERLESS avec passage de câble, adapté aux ruban LED les plus diverses de notre vaste assortiment. | 2
113216 | Cache de finition EC13W blanc pour profilé SURF12 BORDERLESS, 1 pce | 9009377050077 | 113216_1.jpg | https://www.isoled.shop/pub/media/catalog/product/1/1/113216_1.jpg | [6 empty] | 21 | 17 | 12 | 4284 | 5 | Y | N | N | Y | N | N | N | N | N | N | N | N |  |  | Plastique | [6 empty] | -20°C - 45°C |  | - | [9 empty] | 0 | [6 empty] | 187 | 3925908000 | CN |  | 252 |  | 1.3 | N | [9 empty] | blanc |  | Cache de finition EC13W blanc pour profil SURF12 BORDERLESS, adapté pour les ruban LED de différents types de notre vaste assortiment. | 2
113217 | Cache de finition EC13B noir pour profilé SURF12 BORDERLESS, 1 pce | 9009377050091 | 113217_1.jpg | https://www.isoled.shop/pub/media/catalog/product/1/1/113217_1.jpg | [6 empty] | 21 | 17 | 12 | 4284 | 5 | Y | N | N | Y | N | N | N | N | N | N | N | N |  |  | Plastique | [6 empty] | -20°C - 45°C |  | - | [9 empty] | 0 | [6 empty] | 187 | 3925908000 | CN |  | 252 |  | 1.3 | N | [9 empty] | noir |  | Cache de finition EC13B noir pour profil SURF12 BORDERLESS, adapté aux ruban LED les plus diverses de notre vaste assortiment. | 2
113218 | Cache de finition EC14W blanc pour profilé SURF12 BORDERLESS avec passe-câble, 1 pce | 9009377050114 | 113218_1.jpg | https://www.isoled.shop/pub/media/catalog/product/1/1/113218_1.jpg | [6 empty] | 11.8 | 16.6 | 20 | 3917.6 | 5 | Y | N | N | Y | N | N | N | N | N | N | N | N |  |  | Plastique | [6 empty] | -20°C - 45°C |  | - | [9 empty] | 0 | [6 empty] | 187 | 3925908000 | CN |  | 252 |  | 1.3 | N | [9 empty] | blanc |  | Cache de finition EC14W blanc pour profil SURF12 BORDERLESS avec passage de câble, adapté pour les ruban LED de différents types de notre vaste assortiment. | 2
113219 | Cache de finition EC14B noir pour profilé SURF12 BORDERLESS avec passe-câble, 1 pce | 9009377050138 | 113219_1.jpg | https://www.isoled.shop/pub/media/catalog/product/1/1/113219_1.jpg | [6 empty] | 11.8 | 16.6 | 20 | 3917.6 | 5 | Y | N | N | Y | N | N | N | N | N | N | N | N |  |  | Plastique | [6 empty] | -20°C - 45°C |  | - | [9 empty] | 0 | [6 empty] | 187 | 3925908000 | CN |  | 252 |  | 1.3 | N | [9 empty] | noir |  | Cache de finition EC14B noir pour profil SURF12 BORDERLESS avec passage de câble, adapté pour les ruban LED de différents types de notre vaste assortiment. | 2
111739 | Lentille linéaire pour MINI-MAXI-ROND-ANGLE, L : 2000 mm | 9009377015571 | 111739_1_iso.jpg | https://www.isoled.shop/pub/media/catalog/product/1/1/111739_1_iso.jpg | 111739_5.jpg | https://www.isoled.shop/pub/media/catalog/product/1/1/111739_5.jpg |  |  | 111739_3_iso.jpg | https://www.isoled.shop/pub/media/catalog/product/1/1/111739_3_iso.jpg | 11 | 13 | 2000 | 286000 | 120 | Y | N | Y | Y | N | N | N | N | N | N | N | N |  |  | Plastique | [6 empty] | -20°C - 45°C |  | - | Lentille linéaire clipsable, transmittance : 95%, convient aux séries de profilés : MINI (60°) - MAXI (10°) - ROUND (10°) - ECK (10°) - 1 pièce = 2 mètres |  |  |  | https://www.isoled.shop/pub/media/catalog/product/1/1/111739_4.jpg | [11 empty] | 185 | 7604299090 | PL |  | 240 | Lentille linéaire clipsable, transmittance : 95%, convient aux séries de profilés : MINI (60°) - MAXI (10°) - ROUND (10°) - ECK (10°) - 1 pièce = 2 mètres | 41.3 | N | [9 empty] | transparent |  | Lentille linéaire pour MINI-MAXI-ROUND-ECK, utilisable à l'extérieur, adapté pour les rubans flexibles de différents types de notre vaste gamme. | 2
111741 | Couverture ronde, milky pour profilé WING, L : 200cm | 9009377015618 | 111741_1.jpg | https://www.isoled.shop/pub/media/catalog/product/1/1/111741_1.jpg |  |  |  |  | 111741_3_iso.jpg | https://www.isoled.shop/pub/media/catalog/product/1/1/111741_3_iso.jpg | 20 | 26 | 2000 | 1040000 | 70 | Y | N | Y | Y | N | N | N | N | N | N | N | N |  |  | Plastique | [6 empty] | -20°C - 45°C |  | - | Couverture ronde laiteuse, à clipser, convient aux séries de profilés : WING/XWAY, ( 1 pièce = 2 mètres ) |  |  |  | https://www.isoled.shop/pub/media/catalog/product/1/1/111741_2_iso.jpg | [11 empty] | 190 | 3916909000 | PL |  | 266 | Couverture ronde laiteuse, à clipser, convient aux séries de profilés : WING/XWAY, ( 1 pièce = 2 mètres ) | 44.9 | N | [9 empty] | blanc |  | Couvercle rond, utilisable à l'extérieur, adapté pour les ruban LED les plus diverses de notre vaste assortiment. | 2
111742 | Couverture carrée, frosted pour profilé WING, L: 200cm | 9009377015625 | 111742_1.jpg | https://www.isoled.shop/pub/media/catalog/product/1/1/111742_1.jpg |  |  |  |  | 111742_3_iso.jpg | https://www.isoled.shop/pub/media/catalog/product/1/1/111742_3_iso.jpg | 20 | 26 | 2000 | 1040000 | 70 | Y | N | N | Y | N | N | N | N | N | N | N | N |  |  | Plastique | [6 empty] | -20°C - 45°C |  | - | Capot angulaire, dépoli avec une transmission d'environ 75%, à clipser, adapté à la série de profilés : WING/XWAY, (1 pièce = 2 mètres) |  |  |  | https://www.isoled.shop/pub/media/catalog/product/1/1/111742_2_iso.jpg | [11 empty] | 190 | 3916909000 | PL |  | 266 | Capot angulaire, dépoli avec une transmission d'environ 75%, à clipser, adapté à la série de profilés : WING/XWAY, (1 pièce = 2 mètres) | 49.9 | N | [9 empty] | blanc |  | Couvercle carré, utilisable à l'extérieur, adapté pour les ruban LED les plus diverses de notre vaste assortiment. | 2
111743 | Cache de finition pour profilé GROUND-IN10 gris | 9009377015649 | 111743_1.jpg | https://www.isoled.shop/pub/media/catalog/product/1/1/111743_1.jpg | [6 empty] | 2 | 8.5 | 19.2 | 326.4 | 1 | Y | N | Y | Y | N | N | N | N | N | N | N | N |  |  | Plastique | [6 empty] | -20°C - 45°C |  | - | Embout pour profilé GROUND-IN10, enfichable (1 pièce) | [15 empty] | 280 | 3925908000 | PL |  | 334 | Embout pour profilé GROUND-IN10, enfichable (1 pièce) | 4.7 | N | [9 empty] | gris |  | Cache de finition pour profilé GROUND-IN10 gris, utilisable à l'extérieur, adapté aux ruban LED les plus diverses de notre vaste assortiment. | 2
111780 | LED AQUA827 Ruban, 24V DC, 4,8W, IP68, 2700K, rouleau de 5m, 60 LED/m | 9009377017001 | 111780_1_iso.jpg | https://www.isoled.shop/pub/media/catalog/product/1/1/111780_1_iso.jpg | 111780_2.jpg | https://www.isoled.shop/pub/media/catalog/product/1/1/111780_2.jpg |  |  |  |  | 5 | 10 | 5000 | 250000 | 362 | Y | N | N | Y | N | N | N | N | N | N | N | Y |  | SMD3528 | Polyéthylène/polyuréthane | 24V DC | 120° |  | 30° |  | 40000 | -30°C - 45°C | IP68 | Y | Point de séparation: 100mm avec 6 CMS chacun ¦ Pitch (point lumineux centre-centre): 16,67mm ¦ 1 unité (rouleau) = 5m ¦ Longueur max. de ruban LED par alimentation : 10m ¦ Tolérance de longueur + dilatation thermique : 1% ¦ Pas de profil de refroidissement nécessaire ¦ Ruban adhésif 3M 300LSE inclus ¦ Nettoyer et dégraisser le support avant de le coller ! Ne pas décoller à nouveau ! ¦ Enrobage en polyéthylène/polyuréthane ¦ Les connecteurs du groupe : O1-212 conviennent ¦ PARTICULARITÉ : Câble de raccordement des deux côtés ¦ Accessoires fournis : Embouts, étriers de montage et mastic d'étanchéité | 85 | gradable par PWM (alimentation en tension continue à modulation de largeur d'impulsion) via un contrôleur en amont ou un transformateur gradable | https://www.isoled.shop/pub/media/catalog/product/L/a/Label_805638_big_color.jpeg | https://www.isoled.shop/pub/media/catalog/product/1/1/111780_skizze11.jpg |  |  | 4.8 | 30000 | 0 | G | 2700K | 350 | 4.8 |  |  | 135 | 8539510000 | CN | 111 | 44 | Point de séparation: 100mm avec 6 CMS chacun ¦ Pitch (point lumineux centre-centre): 16,67mm ¦ 1 unité (rouleau) = 5m ¦ Longueur max. de ruban LED par alimentation : 10m ¦ Tolérance de longueur + dilatation thermique : 1% ¦ Pas de profil de refroidissement nécessaire ¦ Ruban adhésif 3M 300LSE inclus ¦ Nettoyer et dégraisser le support avant de le coller ! Ne pas décoller à nouveau ! ¦ Enrobage en polyéthylène/polyuréthane ¦ Les connecteurs du groupe : O1-212 conviennent ¦ PARTICULARITÉ : Câble de raccordeme | 129.9 | N | [6 empty] | https://www.isoled.shop/pub/media/catalog/product/L/a/Label_805638_big_color.jpeg | 805638 | https://eprel.ec.europa.eu/qr/805638 | blanc |  | LED AQUA827-ruban, dimmable en continu, utilisable à l'extérieur, classe de protection IP68, adapté aux pièces humides et aux pro?ls de sol. | 2
111782 | LED AQUA827 Ruban, 24V DC, 10W, IP68, 2700K, rouleau de 5m, 120 LED/m | 9009377017025 | 111782_1_iso.jpg | https://www.isoled.shop/pub/media/catalog/product/1/1/111782_1_iso.jpg | 111782_2.jpg | https://www.isoled.shop/pub/media/catalog/product/1/1/111782_2.jpg |  |  |  |  | 5 | 10 | 5000 | 250000 | 386 | Y | N | N | Y | N | N | N | N | N | N | N | Y |  | SMD3528 | Polyéthylène/polyuréthane | 24V DC | 120° |  | 30° |  | 40000 | -30°C - 45°C | IP68 | Y | Point de séparation: 50mm avec 6 CMS chacun ¦ Pitch (point lumineux centre-centre): 8,33mm ¦ 1 unité (rouleau) = 5m ¦ Longueur max. de ruban LED par alimentation : 5m ¦ Tolérance de longueur + dilatation thermique : 1% ¦ Aucun profilé de refroidissement nécessaire ¦ Ruban adhésif 3M 300LSE inclus ¦ Nettoyer et dégraisser le support avant de le coller ! Ne pas décoller à nouveau ! ¦ Enrobage en polyéthylène/polyuréthane ¦ Les connecteurs du groupe : O1-212 conviennent ¦ PARTICULARITÉ : Câble de raccordement des deux côtés ¦ Accessoires fournis : Embouts, étriers de montage et mastic d'étanchéité | 85 | gradable par PWM (alimentation en tension continue à modulation de largeur d'impulsion) via un contrôleur en amont ou un transformateur gradable | https://www.isoled.shop/pub/media/catalog/product/L/a/Label_805639_big_color.jpeg | https://www.isoled.shop/pub/media/catalog/product/1/1/111782_skizze11.jpg |  |  | 9 | 30000 | 0 | G | 2700K | 700 | 10 |  |  | 135 | 8539510000 | CN | 223 | 45 | Point de séparation: 50mm avec 6 CMS chacun ¦ Pitch (point lumineux centre-centre): 8,33mm ¦ 1 unité (rouleau) = 5m ¦ Longueur max. de ruban LED par alimentation : 5m ¦ Tolérance de longueur + dilatation thermique : 1% ¦ Aucun profilé de refroidissement nécessaire ¦ Ruban adhésif 3M 300LSE inclus ¦ Nettoyer et dégraisser le support avant de le coller ! Ne pas décoller à nouveau ! ¦ Enrobage en polyéthylène/polyuréthane ¦ Les connecteurs du groupe : O1-212 conviennent ¦ PARTICULARITÉ : Câble de raccordement | 184 | N | [6 empty] | https://www.isoled.shop/pub/media/catalog/product/L/a/Label_805639_big_color.jpeg | 805639 | https://eprel.ec.europa.eu/qr/805639 | blanc |  | LED AQUA827-ruban, dimmable en continu, utilisable en extérieur, classe de protection IP68, adapté pour les pièces humides et les pro?ls de sol. | 2
111783 | LED AQUA860 Ruban, 24V DC, 10W, IP68, 6000K, rouleau de 5m, 120 LED/m | 9009377017032 | 111783_1_iso.jpg | https://www.isoled.shop/pub/media/catalog/product/1/1/111783_1_iso.jpg | 111782_2.jpg | https://www.isoled.shop/pub/media/catalog/product/1/1/111782_2.jpg |  |  |  |  | 5 | 10 | 5000 | 250000 | 376 | Y | N | N | Y | N | N | N | N | N | N | N | Y |  | SMD3528 | Polyéthylène/polyuréthane | 24V DC | 120° |  | 30° |  | 40000 | -30°C - 45°C | IP68 | Y | Point de séparation: 50mm avec 6 CMS chacun ¦ Pitch (point lumineux centre-centre): 8,33mm ¦ 1 unité (rouleau) = 5m ¦ Longueur max. de ruban LED par alimentation : 5m ¦ Tolérance de longueur + dilatation thermique : 1% ¦ Aucun profilé de refroidissement nécessaire ¦ Ruban adhésif 3M 300LSE inclus ¦ Nettoyer et dégraisser le support avant de le coller ! Ne pas décoller à nouveau ! ¦ Enrobage en polyéthylène/polyuréthane ¦ Les connecteurs du groupe : O1-212 conviennent ¦ PARTICULARITÉ : Câble de raccordement des deux côtés ¦ Accessoires fournis : Embouts, étriers de montage et mastic d'étanchéité | 85 | gradable par PWM (alimentation en tension continue à modulation de largeur d'impulsion) via un contrôleur en amont ou un transformateur gradable | https://www.isoled.shop/pub/media/catalog/product/L/a/Label_805640_big_color.jpeg | https://www.isoled.shop/pub/media/catalog/product/1/1/111782_skizze11.jpg |  |  | 9 | 30000 | 0 | F | 6000K | 750 | 10 |  |  | 135 | 8539510000 | CN | 239 | 45 | Point de séparation: 50mm avec 6 CMS chacun ¦ Pitch (point lumineux centre-centre): 8,33mm ¦ 1 unité (rouleau) = 5m ¦ Longueur max. de ruban LED par alimentation : 5m ¦ Tolérance de longueur + dilatation thermique : 1% ¦ Aucun profilé de refroidissement nécessaire ¦ Ruban adhésif 3M 300LSE inclus ¦ Nettoyer et dégraisser le support avant de le coller ! Ne pas décoller à nouveau ! ¦ Enrobage en polyéthylène/polyuréthane ¦ Les connecteurs du groupe : O1-212 conviennent ¦ PARTICULARITÉ : Câble de raccordement | 184 | N | [6 empty] | https://www.isoled.shop/pub/media/catalog/product/L/a/Label_805640_big_color.jpeg | 805640 | https://eprel.ec.europa.eu/qr/805640 | blanc |  | LED AQUA860-ruban, dimmable en continu, utilisable à l'extérieur, classe de protection IP68, adapté pour les pièces humides et les pro?ls de sol. | 2
111797 | LED AQUA-RGB Ruban, 24V DC, 7,2W, IP68, rouleau de 5m, 30 LED/m | 9009377017308 | 111797_1_iso.jpg | https://www.isoled.shop/pub/media/catalog/product/1/1/111797_1_iso.jpg | 111797_2.jpg | https://www.isoled.shop/pub/media/catalog/product/1/1/111797_2.jpg |  |  |  |  | 5 | 13 | 5000 | 325000 | 436 | Y | N | N | Y | N | N | N | N | N | N | N | Y |  | SMD5050 | Polyéthylène/polyuréthane | 24V DC | 120° |  | 30° |  | 40000 | -30°C - 45°C | IP68 | Y | Point de séparation: 166,67mm avec 5 SMD chacun ¦ Pitch (point lumineux centre-centre): 33,33mm ¦ 1 unité (rouleau) = 5m ¦ longueur max. de la ruban LED par alimentation: 10m ¦ Tolérance longitudinale + dilatation thermique : 1% ¦ Aucun profilé de refroidissement nécessaire ¦ Ruban adhésif 3M 300LSE inclus ¦ Nettoyer et dégraisser le support avant de le coller ! Ne pas décoller à nouveau ! ¦ Enrobage en polyéthylène/polyuréthane ¦ Les connecteurs du groupe : O1-412 conviennent ¦ PARTICULARITÉ : Câble de raccordement des deux côtés ¦ Accessoires fournis : Embouts, étriers de montage et mastic d'étanchéité | 85 | gradable par PWM (alimentation en tension continue à modulation de largeur d'impulsion) via un contrôleur en amont ou un transformateur gradable | https://www.isoled.shop/pub/media/catalog/product/L/a/Label_0_big_color.jpeg | https://www.isoled.shop/pub/media/catalog/product/1/1/111797_skizze.jpg |  |  | 7.2 | 30000 | 0 |  |  |  | 7.2 |  |  | 135 | 8539510000 | CN | 208 | 45 | Point de séparation: 166,67mm avec 5 SMD chacun ¦ Pitch (point lumineux centre-centre): 33,33mm ¦ 1 unité (rouleau) = 5m ¦ longueur max. de la ruban LED par alimentation: 10m ¦ Tolérance longitudinale + dilatation thermique : 1% ¦ Aucun profilé de refroidissement nécessaire ¦ Ruban adhésif 3M 300LSE inclus ¦ Nettoyer et dégraisser le support avant de le coller ! Ne pas décoller à nouveau ! ¦ Enrobage en polyéthylène/polyuréthane ¦ Les connecteurs du groupe : O1-412 conviennent ¦ PARTICULARITÉ : Câble de rac | 184 | N | [6 empty] | https://www.isoled.shop/pub/media/catalog/product/L/a/Label_0_big_color.jpeg | 0 | https://eprel.ec.europa.eu/qr/0 | blanc |  | LED AQUA RVB ruban, dimmable en continu, utilisable à l'extérieur, classe de protection IP68, adapté pour les pièces humides et les pro?ls de sol. | 2
111802 | Variateur PWM sans fil RGB tactile avec télécommande radio 2.4GHz, 12-24V DC 3x4A | 9009377017384 | 111802_1_iso.jpg | https://www.isoled.shop/pub/media/catalog/product/1/1/111802_1_iso.jpg | [6 empty] | 22.5 | 44 | 83 | 82170 | 130 | Y | N | N | Y | N | N | N | N | N | N | Y | N |  |  | Plastique | 12 - 24V DC | [5 empty] | -20°C - 40°C | IP20 | - | Contrôleur tactile sans fil, 2.4Ghz, 20 programmes prédéfinis, fonction de commutation marche/arrêt, variation d'intensité et de vitesse, portée jusqu'à 30m, mémorise le dernier réglage même en cas de coupure de courant, hors piles 2 x AAA Dimensions télécommande : (L)113.5x(W)55x(H)22mm, desIRCption et liste des programmes dans la zone de téléchargement à l'adresse www.isoled.at. |  |  |  | https://www.isoled.shop/pub/media/catalog/product/1/1/111802_2_iso2.jpg | [8 empty] | 288 |  |  | 62 | 8537109899 | CN |  | 436 | Contrôleur tactile sans fil, 2.4Ghz, 20 programmes prédéfinis, fonction de commutation marche/arrêt, variation d'intensité et de vitesse, portée jusqu'à 30m, mémorise le dernier réglage même en cas de coupure de courant, hors piles 2 x AAA Dimensions télécommande : (L)113.5x(W)55x(H)22mm, desIRCption et liste des programmes dans la zone de téléchargement à l'adresse www.isoled.at. | 62.3 | N | Beschreibung | [8 empty] | blanc |  | Wireless Touch RVB PWM-gradateur avec télécommande radio 2.4GHz, adapté à votre éclairage LED pour la commande, la variation et bien sûr aussi à distance. | 2
111807 | Ampoule LED MR11 3 W COB, 38°, blanc chaud | 9009377017438 | 111807_1_iso.jpg | https://www.isoled.shop/pub/media/catalog/product/1/1/111807_1_iso.jpg |  |  |  |  | 111807_3_iso.jpg | https://www.isoled.shop/pub/media/catalog/product/1/1/111807_3_iso.jpg | 0 | 0 | 48 | 0 | 27.5 | Y | N | N | Y | N | N | N | N | N | N | Y | N | GU4 | 1xCOBLED | Aluminium | 12V AC/DC | 38° | 0,5m: 2920lx / 1m: 720lx | 39° |  | 38000 | -25°C - 40°C | IP20 | Y | Comme pour toutes les lampes LED, la circulation de l'air doit être suffisante pour maintenir les températures ambiantes dans les valeurs admissibles ! | 82 | Plage de variation : 0-100% avec alimentation en tension continue modulée PWM (largeur d'impulsion), part de scintillement dépendant de l'actionneur de variateur et du transformateur utilisés | https://www.isoled.shop/pub/media/catalog/product/L/a/Label_805684_big_color.jpeg | https://www.isoled.shop/pub/media/catalog/product/1/1/111807_2_iso11.jpg | 35 |  | 2.5 | 30000 | 0 | F | 2700K | 220 | 3 |  | 3.2 | 7 | 8539520000 | CN | 643 | 377 | Comme pour toutes les lampes LED, la circulation de l'air doit être suffisante pour maintenir les températures ambiantes dans les valeurs admissibles ! | 13.9 | N | [6 empty] | https://www.isoled.shop/pub/media/catalog/product/L/a/Label_805684_big_color.jpeg | 805684 | https://eprel.ec.europa.eu/qr/805684 | argent/gris |  | Spot MR11 LED 3W COB, utilisable à l'extérieur, adapté pour créer une atmosphère agréable dans chaque pièce. | 2
112447 | Ampoule LED E27, 8W, transparent, blanc chaud, dimmable | 9009377032592 | 112447_1_iso.jpg | https://www.isoled.shop/pub/media/catalog/product/1/1/112447_1_iso.jpg |  |  |  |  | 112447_3_iso.jpg | https://www.isoled.shop/pub/media/catalog/product/1/1/112447_3_iso.jpg |  |  | 105 | 0 | 30 | Y | N | N | Y | N | N | N | N | N | N | Y | N | E27 | 6xFIL | Verre | 220 - 240V AC | 360° |  |  |  | 38000 | -20°C - 40°C | IP20 | Y | Comme pour toutes les lampes LED, la circulation de l'air doit être suffisante pour maintenir les températures ambiantes dans les valeurs admissibles ! | 83 | Plage de variation : 20-100% du flux lumineux avec un gradateur TRIAC ¦ Recommandation : utiliser un actionneur de gradation à coupure de phase ¦ La composante de scintillement dépend de l'actionneur de gradation utilisé et du type de gradation ¦ Sans scintillement à l'état non gradé | https://www.isoled.shop/pub/media/catalog/product/L/a/Label_805468_big_color.jpeg | https://www.isoled.shop/pub/media/catalog/product/1/1/112446_skizze.jpg | 60 |  | 8 | 30000 | 0 | E | 2700K | 890 | 8.9 |  | 11.7 | 10 | 8539520000 | CN | 71 | 385 | Comme pour toutes les lampes LED, la circulation de l'air doit être suffisante pour maintenir les températures ambiantes dans les valeurs admissibles ! | 13.4 | N | [6 empty] | https://www.isoled.shop/pub/media/catalog/product/L/a/Label_805468_big_color.jpeg | 805468 | https://eprel.ec.europa.eu/qr/805468 | transparent |  | Ampoule LED E27 dimmable en continu, utilisable à l'extérieur, adaptée aux magasins, salons, chambres à coucher, expositions, restaurants, galeries, salles à manger, etc. | 2
112448 | Ampoule LED E27, 8W, opaque, blanc chaud, dimmable | 9009377032639 | 112448_1_iso.jpg | https://www.isoled.shop/pub/media/catalog/product/1/1/112448_1_iso.jpg |  |  |  |  | 112448_3_iso.jpg | https://www.isoled.shop/pub/media/catalog/product/1/1/112448_3_iso.jpg |  |  | 105 | 0 | 30 | Y | N | N | Y | N | N | N | N | N | N | Y | N | E27 | 8xFIL | Verre | 220 - 240V AC | 360° |  |  |  | 38000 | -20°C - 40°C | IP20 | Y | Comme pour toutes les lampes LED, la circulation de l'air doit être suffisante pour maintenir les températures ambiantes dans les valeurs admissibles ! | 82 | Plage de variation : 20-100% du flux lumineux avec un gradateur TRIAC ¦ Recommandation : utiliser un gradateur à angle de phase | https://www.isoled.shop/pub/media/catalog/product/L/a/Label_805469_big_color.jpeg | https://www.isoled.shop/pub/media/catalog/product/1/1/112446_skizze.jpg | 60 |  | 8 | 30000 | 0 | F | 2700K | 810 | 8.9 |  | 11.7 | 10 | 8539520000 | CN | 64 | 385 | Comme pour toutes les lampes LED, la circulation de l'air doit être suffisante pour maintenir les températures ambiantes dans les valeurs admissibles ! | 13.4 | N | [6 empty] | https://www.isoled.shop/pub/media/catalog/product/L/a/Label_805469_big_color.jpeg | 805469 | https://eprel.ec.europa.eu/qr/805469 | transparent |  | Ampoule LED E27 dimmable en continu, utilisable à l'extérieur, adaptée aux magasins, salons, chambres à coucher, expositions, restaurants, galeries, salles à manger, etc. | 2
112449 | Variateur universel Push pour ampoules / transformateurs 230V dimmables, 300VA | 9009377032769 | 112449_1.jpg | https://www.isoled.shop/pub/media/catalog/product/1/1/112449_1.jpg | 112449_2.jpg | https://www.isoled.shop/pub/media/catalog/product/1/1/112449_2.jpg |  |  |  |  | 13 | 46 | 42.5 | 25.42 | 23 | Y | N | N | Y | N | N | N | N | N | N | Y | N |  |  | Plastique | 220 - 240V AC | [5 empty] | -20°C - 50°C | IP20 | - | Mode LED1 ( entrée de phase) pour ampoules LED 230V dimmables avec charge minimale de 4Watt / charge maximale de 100W, mode LED2 ( sortie de phase) pour transformateurs sans charge minimale / charge maximale de 300W, attention : ne pas mélanger les charges capacitives et induites. Ne pas mélanger les charges, aucune coupure de charge secondaire n'est autorisée, la puissance maximale ne doit être exploitée que jusqu'à 90%. L'installation et le raccordement doivent être effectués hors tension ! |  | Commande par bouton-poussoir de fermeture, la plage de variation inférieure peut être limitée, le dernier niveau de variation réglé est conservé (sélectionnable via Mem/No Mem). |  | https://www.isoled.shop/pub/media/catalog/product/1/1/112449_skizze1.jpg | [8 empty] | 300 |  |  | 64 | 8536508090 | ES |  | 431 | Mode LED1 ( entrée de phase) pour ampoules LED 230V dimmables avec charge minimale de 4Watt / charge maximale de 100W, mode LED2 ( sortie de phase) pour transformateurs sans charge minimale / charge maximale de 300W, attention : ne pas mélanger les charges capacitives et induites. Ne pas mélanger les charges, aucune coupure de charge secondaire n'est autorisée, la puissance maximale ne doit être exploitée que jusqu'à 90%. L'installation et le raccordement doivent être effectués hors tension ! | 32.9 | Y | Produktbeschreibung |  | Bedienungsanleitung | [6 empty] | blanc |  | Variateur universel Push pour lampes/transfos 230V dimmables, adapté à votre éclairage LED. Pour commander, faire varier l'intensité et bien sûr aussi à distance. | 2
112451 | Graduateur universel PWM pour spots, rubans LED, 1 circuit 12-24V 8A ou 36-48V 6A | 9009377032813 | 112451_1_neu.jpg | https://www.isoled.shop/pub/media/catalog/product/1/1/112451_1_neu.jpg | 112451_2.jpg | https://www.isoled.shop/pub/media/catalog/product/1/1/112451_2.jpg |  |  |  |  | 21 | 46 | 46 | 44.44 | 23 | Y | N | N | Y | N | N | N | N | N | N | Y | N |  |  | Plastique | 12 - 48V DC | [5 empty] | -20°C - 50°C | IP20 | - | Construction compacte, se place entre le transformateur et la lampe, charge maximale 96W pour 12V et 192W pour 24V, variation possible par bouton-poussoir avec 230V et 12/24V. Installation et raccordement exclusivement hors tension ! |  | La plage de gradation inférieure peut être limitée, la vitesse de gradation est réglable, fonction de mémoire optionnelle pour le dernier réglage. |  | https://www.isoled.shop/pub/media/catalog/product/1/1/112451_skizze.jpg | [8 empty] | 288 |  |  | 64 | 8536508090 | ES |  | 432 | Construction compacte, se place entre le transformateur et la lampe, charge maximale 96W pour 12V et 192W pour 24V, variation possible par bouton-poussoir avec 230V et 12/24V. Installation et raccordement exclusivement hors tension ! | 32.9 | Y | Produktbeschreibung | [8 empty] | blanc |  | Variateur universel Push PWM pour spots / rubans LED, adapté à votre éclairage LED. Pour la commande, la variation et bien sûr aussi à distance. | 2
112454 | DL LED gam 18W, ultra-plat, ronde, col blc, blanc chaud, gradable | 9009377032882 | 112454_1.jpg | https://www.isoled.shop/pub/media/catalog/product/1/1/112454_1.jpg | 112454_2.jpg | https://www.isoled.shop/pub/media/catalog/product/1/1/112454_2.jpg |  |  | 112454_3.jpg | https://www.isoled.shop/pub/media/catalog/product/1/1/112454_3.jpg | 12 | 0 | 0 | 0 | 494 | Y | N | Y | Y | Y | N | N | N | N | N | Y | N |  | SMD2835 | Aluminium | 220 - 240V AC | 120° |  |  |  | 30000 | -20°C - 40°C | IP42 | Y | transformateur inclus, système enfichable - dimensions de la zone éclairée : 152x152 mm, dimensions du transformateur (LxlxH en mm) : 140x45x28mm | 80 | Plage de variation : 30-100% du flux lumineux avec un gradateur TRIAC ¦ Recommandation : utiliser un actionneur de gradation à coupure de phase ¦ La proportion de scintillement dépend de l'actionneur de gradation utilisé et du type de gradation ¦ Sans scintillement à l'état non gradé | https://www.isoled.shop/pub/media/catalog/product/L/a/Label_805373_big_color.jpeg | https://www.isoled.shop/pub/media/catalog/product/1/1/112293_2_iso.jpg | 225 | 20 | 18 | 30000 | 0 | F | 3000K | 1380 | 18.5 | 205 mm | 19.8 | 261 | 9405119090 | CN | 439 | 260 | transformateur inclus, système enfichable - dimensions de la zone éclairée : 152x152 mm, dimensions du transformateur (LxlxH en mm) : 140x45x28mm | 65.4 | N | [6 empty] | https://www.isoled.shop/pub/media/catalog/product/L/a/Label_805373_big_color.jpeg | 805373 | https://eprel.ec.europa.eu/qr/805373 | blanc |  | Downlight LED, dimmable en continu, classe de protection IP42, revêtement par poudre blanc de haute qualité, adapté à l'encastrement dans les meubles, répond à tous les souhaits d'éclairage individuels. | 2
112460 | DL LED gam 9W, carrée ultra-plat, col blc, blanc chaud, gradable | 9009377033025 | 112460_1.jpg | https://www.isoled.shop/pub/media/catalog/product/1/1/112460_1.jpg | 112460_2.jpg | https://www.isoled.shop/pub/media/catalog/product/1/1/112460_2.jpg |  |  | 112460_3.jpg | https://www.isoled.shop/pub/media/catalog/product/1/1/112460_3.jpg | 20 | 150 | 150 | 450000 | 310 | Y | N | Y | Y | Y | N | N | N | N | N | Y | N |  | SMD2835 | Tôle d'acier | 220 - 240V AC | 120° |  | 33° |  | 30000 | -20°C - 60°C | IP42 | Y | Transformateur inclus, système enfichable - Diamètre de la zone éclairée : 103x103 mm | 80 | Plage de variation : 30 à 100 % du flux lumineux avec un gradateur TRIAC ¦ Recommandation : utiliser un actionneur de gradation à angle de phase ¦ La composante de scintillement dépend de l'actionneur de gradation utilisé et du type de gradation ¦ Sans scintillement à l'état non gradé | https://www.isoled.shop/pub/media/catalog/product/L/a/Label_805321_big_color.jpeg | https://www.isoled.shop/pub/media/catalog/product/1/1/112458_skizze.jpg |  | 27 | 9 | 30000 | 0 | G | 3000K | 600 | 9.1 | 135 mm x 135 mm | 9.3 | 262 | 9405119090 | CN | 191 | 263 | Transformateur inclus, système enfichable - Diamètre de la zone éclairée : 103x103 mm | 48.8 | N | [6 empty] | https://www.isoled.shop/pub/media/catalog/product/L/a/Label_805321_big_color.jpeg | 805321 | https://eprel.ec.europa.eu/qr/805321 | blanc |  | Downlight LED, dimmable en continu, classe de protection IP42, encastrable dans les meubles, adapté à tous les souhaits d'éclairage individuels. | 2
112464 | DL LED gam 15W, carrée ultra plat, col blc, blanc chaud, gradable | 9009377033100 | 112464_1.jpg | https://www.isoled.shop/pub/media/catalog/product/1/1/112464_1.jpg | 112465_2.jpg | https://www.isoled.shop/pub/media/catalog/product/1/1/112465_2.jpg |  |  | 112464_3.jpg | https://www.isoled.shop/pub/media/catalog/product/1/1/112464_3.jpg | 12 | 192 | 192 | 442368 | 480 | Y | N | Y | Y | Y | N | N | N | N | N | Y | N |  | SMD2835 | Tôle d'acier | 220 - 240V AC | 120° |  | 33° |  | 30000 | -20°C - 60°C | IP42 | Y | Transformateur inclus, système enfichable - Dimensions de la surface éclairée : 152x152 mm, dimensions du transformateur (LxlxH en mm) : 96x37x22 (350mA/27-42V DC) | 80 | Plage de variation : 30 à 100 % du flux lumineux avec un gradateur TRIAC ¦ Recommandation : utiliser un actionneur de gradation à angle de phase ¦ La composante de scintillement dépend de l'actionneur de gradation utilisé et du type de gradation ¦ Sans scintillement à l'état non gradé | https://www.isoled.shop/pub/media/catalog/product/L/a/Label_805323_big_color.jpeg | https://www.isoled.shop/pub/media/catalog/product/1/1/112464_skizze.jpg |  | 25 | 15 | 30000 | 0 | G | 3000K | 970 | 15 | 177 mm x 177 mm | 15.5 | 262 | 9405119090 | CN | 309 | 265 | Transformateur inclus, système enfichable - Dimensions de la surface éclairée : 152x152 mm, dimensions du transformateur (LxlxH en mm) : 96x37x22 (350mA/27-42V DC) | 58.1 | N | [6 empty] | https://www.isoled.shop/pub/media/catalog/product/L/a/Label_805323_big_color.jpeg | 805323 | https://eprel.ec.europa.eu/qr/805323 | blanc |  | Downlight LED, dimmable en continu, classe de protection IP42, encastrable dans les meubles, adapté à tous les souhaits d'éclairage individuels. | 2
112465 | DL LED gam 15W, carrée ultra plat, col blc, blanc neutre, gradable | 9009377033148 | 112465_1.jpg | https://www.isoled.shop/pub/media/catalog/product/1/1/112465_1.jpg | 112465_2.jpg | https://www.isoled.shop/pub/media/catalog/product/1/1/112465_2.jpg |  |  | 112465_3.jpg | https://www.isoled.shop/pub/media/catalog/product/1/1/112465_3.jpg | 12 | 192 | 192 | 442368 | 484 | Y | N | Y | Y | Y | N | N | N | N | N | Y | N |  | SMD2835 | Tôle d'acier | 220 - 240V AC | 120° |  | 33° |  | 30000 | -20°C - 60°C | IP42 | Y | Transformateur inclus, système enfichable - Dimensions de la surface éclairée : 152x152 mm, dimensions du transformateur (LxlxH en mm) : 140x44x27 (300mA 40-67V DC) | 82 | Plage de variation : 30 à 100 % du flux lumineux avec un gradateur TRIAC ¦ Recommandation : utiliser un actionneur de gradation à angle de phase ¦ La composante de scintillement dépend de l'actionneur de gradation utilisé et du type de gradation ¦ Sans scintillement à l'état non gradé | https://www.isoled.shop/pub/media/catalog/product/L/a/Label_805324_big_color.jpeg | https://www.isoled.shop/pub/media/catalog/product/1/1/112464_skizze.jpg |  | 25 | 15 | 30000 | 0 | F | 4000K | 1250 | 16 | 177 mm x 177 mm | 21 | 262 | 9405119090 | CN | 398 | 265 | Transformateur inclus, système enfichable - Dimensions de la surface éclairée : 152x152 mm, dimensions du transformateur (LxlxH en mm) : 140x44x27 (300mA 40-67V DC) | 58.1 | N | [6 empty] | https://www.isoled.shop/pub/media/catalog/product/L/a/Label_805324_big_color.jpeg | 805324 | https://eprel.ec.europa.eu/qr/805324 | blanc |  | Downlight LED, dimmable en continu, classe de protection IP42, encastrable dans un meuble, adapté à tous les souhaits d'éclairage individuels. | 2
112469 | Spot LED encastré, argent, 15W, 72°, rond, blanc chaud, dimmable | 9009377033407 | 112469_1a.jpg | https://www.isoled.shop/pub/media/catalog/product/1/1/112469_1a.jpg | 112469_2a.jpg | https://www.isoled.shop/pub/media/catalog/product/1/1/112469_2a.jpg |  |  | 112469_2_isoled.jpg | https://www.isoled.shop/pub/media/catalog/product/1/1/112469_2_isoled.jpg | 28 | 0 | 0 | 0 | 330 | Y | N | N | Y | Y | N | N | Y | N | N | Y | N |  | SMDLedOSRAM | Aluminium | 220 - 240V AC | 72° |  | 45° |  | 38000 | -20°C - 40°C | IP42 | Y | Cache-lentille prismatique, version ULTRA FLAT Dimensions du transformateur : 125x44x29mm (650mA/10-24V DC) | 83 | Plage de variation : 20 à 100 % du flux lumineux avec un gradateur TRIAC ¦ Recommandation : utiliser un actionneur de gradation à angle de phase ¦ La composante de scintillement dépend de l'actionneur de gradation utilisé et du type de gradation ¦ Sans scintillement à l'état non gradé | https://www.isoled.shop/pub/media/catalog/product/L/a/Label_806373_big_color.jpeg | https://www.isoled.shop/pub/media/catalog/product/1/1/112391_2_iso.jpg | 114 | 26 | 13.5 | 30000 | 0 | E | 2700K | 1400 | 15 | 98 mm | 18.4 | 118 | 9405119090 | CN | 1167 | 238 | Cache-lentille prismatique, version ULTRA FLAT Dimensions du transformateur : 125x44x29mm (650mA/10-24V DC) | 89.9 | N | [6 empty] | https://www.isoled.shop/pub/media/catalog/product/L/a/Label_806373_big_color.jpeg | 806373 | https://eprel.ec.europa.eu/qr/806373 | argent/gris |  | Spot LED encastré dimmable en continu, classe de protection IP40, adapté à l'encastrement dans les meubles, adapté à tous les souhaits d'éclairage individuels. | 2
112470 | Spot LED encastré, argent, 15W, 72°, rond, blanc neutre, dimmable | 9009377033421 | 112470_1a.jpg | https://www.isoled.shop/pub/media/catalog/product/1/1/112470_1a.jpg | 112470_2a.jpg | https://www.isoled.shop/pub/media/catalog/product/1/1/112470_2a.jpg |  |  | 112470_2_isoled.jpg | https://www.isoled.shop/pub/media/catalog/product/1/1/112470_2_isoled.jpg | 28 | 0 | 0 | 0 | 332 | Y | N | N | Y | Y | N | N | Y | N | N | Y | N |  | SMDLedOSRAM | Aluminium | 220 - 240V AC | 72° |  | 45° |  | 38000 | -20°C - 40°C | IP40 | Y | Cache-lentille prismatique, version ULTRA FLAT Dimensions du transformateur : 140x46x29mm (650mA/10-24V DC) | 80 | Plage de variation : 20 à 100 % du flux lumineux avec un gradateur TRIAC ¦ Recommandation : utiliser un actionneur de gradation à angle de phase ¦ La composante de scintillement dépend de l'actionneur de gradation utilisé et du type de gradation ¦ Sans scintillement à l'état non gradé | https://www.isoled.shop/pub/media/catalog/product/L/a/Label_806374_big_color.jpeg | https://www.isoled.shop/pub/media/catalog/product/1/1/112391_2_iso.jpg | 114 | 26 | 13.5 | 30000 | 0 | E | 4000K | 1500 | 15 | 98 mm | 18 | 118 | 9405119090 | CN | 1250 | 238 | Cache-lentille prismatique, version ULTRA FLAT Dimensions du transformateur : 140x46x29mm (650mA/10-24V DC) | 89.9 | N | [6 empty] | https://www.isoled.shop/pub/media/catalog/product/L/a/Label_806374_big_color.jpeg | 806374 | https://eprel.ec.europa.eu/qr/806374 | argent/gris |  | Spot LED encastré dimmable en continu, classe de protection IP40, encastrable dans un meuble, adapté à tous les souhaits d'éclairage individuels. | 2
112471 | LED Spot encastré COB, blanc, 15W, 45°, rond, blanc chaud, dimmable | 9009377033445 | 112471_1a.jpg | https://www.isoled.shop/pub/media/catalog/product/1/1/112471_1a.jpg | 112471_2a.jpg | https://www.isoled.shop/pub/media/catalog/product/1/1/112471_2a.jpg |  |  | 112471_2_isoled.jpg | https://www.isoled.shop/pub/media/catalog/product/1/1/112471_2_isoled.jpg | 44 | 0 | 0 | 0 | 366 | Y | N | N | Y | Y | N | N | Y | N | N | Y | N |  | COBLED Sharp | Aluminium | 220 - 240V AC | 45° |  | 42° |  | 38000 | -20°C - 40°C | IP42 | Y | Cache-lentille prismatique, version ULTRA FLAT Dimensions du transformateur : 140x46x29mm (350mA/25-42V DC) | 80 | Plage de variation : 20 à 100 % du flux lumineux avec un gradateur TRIAC ¦ Recommandation : utiliser un actionneur de gradation à angle de phase ¦ La composante de scintillement dépend de l'actionneur de gradation utilisé et du type de gradation ¦ Sans scintillement à l'état non gradé | https://www.isoled.shop/pub/media/catalog/product/L/a/Label_806375_big_color.jpeg | https://www.isoled.shop/pub/media/catalog/product/1/1/112471_112472_skizze.jpg | 114 | 42 | 15 | 30000 | 0 | F | 2800K | 1200 | 15.1 | 98 mm | 16.4 | 118 | 9405119090 | CN | 2509 | 236 | Cache-lentille prismatique, version ULTRA FLAT Dimensions du transformateur : 140x46x29mm (350mA/25-42V DC) | 99.9 | N | [6 empty] | https://www.isoled.shop/pub/media/catalog/product/L/a/Label_806375_big_color.jpeg | 806375 | https://eprel.ec.europa.eu/qr/806375 | blanc |  | Spot LED encastré COB, dimmable en continu, adapté à tous les souhaits d'éclairage individuels. | 2
112472 | LED Spot encastré COB, blanc, 15W, 45°, rond, blanc neutre, dimmable | 9009377033469 | 112472_1neu.jpg | https://www.isoled.shop/pub/media/catalog/product/1/1/112472_1neu.jpg | 112472_2a.jpg | https://www.isoled.shop/pub/media/catalog/product/1/1/112472_2a.jpg |  |  | 112472_2_isoled.jpg | https://www.isoled.shop/pub/media/catalog/product/1/1/112472_2_isoled.jpg | 44 | 0 | 0 | 0 | 362 | Y | N | N | Y | Y | N | N | Y | N | N | Y | N |  | COBLED Sharp | Aluminium | 220 - 240V AC | 45° |  | 42° |  | 38000 | -20°C - 40°C | IP42 | Y | Cache-lentille prismatique, version ULTRA FLAT Dimensions du transformateur : 123x45x28mm (350mA/25-42V DC) | 92 | Plage de variation : 20 à 100 % du flux lumineux avec un gradateur TRIAC ¦ Recommandation : utiliser un actionneur de gradation à angle de phase ¦ La composante de scintillement dépend de l'actionneur de gradation utilisé et du type de gradation ¦ Sans scintillement à l'état non gradé | https://www.isoled.shop/pub/media/catalog/product/L/a/Label_806376_big_color.jpeg | https://www.isoled.shop/pub/media/catalog/product/1/1/112471_112472_skizze.jpg | 114 | 42 | 15 | 30000 | 0 | F | 4000K | 1300 | 15.1 | 98 mm | 17.1 | 118 | 9405119090 | CN | 2718 | 236 | Cache-lentille prismatique, version ULTRA FLAT Dimensions du transformateur : 123x45x28mm (350mA/25-42V DC) | 99.9 | N | [6 empty] | https://www.isoled.shop/pub/media/catalog/product/L/a/Label_806376_big_color.jpeg | 806376 | https://eprel.ec.europa.eu/qr/806376 | blanc |  | Spot LED encastré COB, dimmable en continu, avec un indice de rendu des couleurs élevé, adapté à tous les souhaits d'éclairage individuels. | 2
112473 | Susp. p. câbles(4 pcs.)avec fix. par vis plafond et contrepartie+collier de serrage incl.câbles 1.5m | 9009377033483 | 112473_1_isoled1.jpg | https://www.isoled.shop/pub/media/catalog/product/1/1/112473_1_isoled1.jpg | [6 empty] | 12 | 12 | 1500 | 216000 | 100 | Y | N | N | Y | N | N | N | N | N | N | N | N |  |  | Acier | [6 empty] | -20°C - 45°C |  |  | Auvent de plafond (4 pièces) chromé avec câble en acier et extrémité étamée avec mamelon en acier pressé pour suspendre les panneaux LED. Quatre pattes de fixation sont prémontées à cet effet sur tous les panneaux IsoLED. |  |  |  |  | 1.2 | [10 empty] | 200 | 9405990090 | CN |  | 90 | Auvent de plafond (4 pièces) chromé avec câble en acier et extrémité étamée avec mamelon en acier pressé pour suspendre les panneaux LED. Quatre pattes de fixation sont prémontées à cet effet sur tous les panneaux IsoLED. | 20.7 | N | Overview / Übersicht | [8 empty] | argent |  | Suspension par câble (4 pièces) avec vissage au plafond et contre-pièce avec pince antidérapante, y compris câbles en acier 1, adapté pour les écoles et les immeubles de bureaux. | 2
112474 | Connecteur rond à clips (max. 5A) pour ruban LED IP20 à 2 pôles Largeur 10mm, écart de pitch >12mm | 9009377033506 | 112474_1_iso.jpg | https://www.isoled.shop/pub/media/catalog/product/1/1/112474_1_iso.jpg | [6 empty] | 5 | 13 | 208 | 13520 | 5 | Y | N | N | Y | N | N | N | N | N | N | Y | N |  |  | Plastique | [6 empty] | 0°C - 40°C | IP20 | - | Adaptateur pour le raccordement direct d'un transformateur avec une fiche ronde et des rubans flexibles de 10 mm, 2 pôles, longueur de câble 180 mm, identification des fils : +/-, convient aux rubans flexibles unicolores. |  |  |  | https://www.isoled.shop/pub/media/catalog/product/1/1/112474_skizze_neutral.jpg | [11 empty] | 67 | 8544429090 | CN |  | 137 | Adaptateur pour le raccordement direct d'un transformateur avec une fiche ronde et des rubans flexibles de 10 mm, 2 pôles, longueur de câble 180 mm, identification des fils : +/-, convient aux rubans flexibles unicolores. | 3.8 | N | [9 empty] | blanc |  | Connecteur rond à clip (max. 5A) pour rubans IP20 à 2 pôles, largeur 10mm, adapté à la gamme complète MiniAMP ruban. | 2
112477 | Sys-One Variateur PWM radio, 4 canaux, 12-36V 4x5A, 48V 4x2.5A | 9009377043406 | 112477_11.jpg | https://www.isoled.shop/pub/media/catalog/product/1/1/112477_11.jpg | [6 empty] | 24 | 54 | 166 | 215136 | 120 | Y | N | N | Y | N | N | N | N | N | N | Y | N |  |  | Plastique | 12 - 48V DC | [5 empty] | -20°C - 50°C | IP20 | - | Fréquence 434MHz/868MHz, 1 zone Single-Color / RGB+W / séquenceur dynamique blanc, peut être adressé par jusqu'à 5 contrôleurs Sys-One différents, un séquenceur est nécessaire par zone. La programmation est conservée même après la coupure de l'alimentation... L'installation et le raccordement doivent être effectués hors tension ! |  |  |  | https://www.isoled.shop/pub/media/catalog/product/1/1/112477_skizze1.jpg | [8 empty] | 720 |  |  | 180 | 8526920090 | CN |  | 451 | Fréquence 434MHz/868MHz, 1 zone Single-Color / RGB+W / séquenceur dynamique blanc, peut être adressé par jusqu'à 5 contrôleurs Sys-One différents, un séquenceur est nécessaire par zone. La programmation est conservée même après la coupure de l'alimentation... L'installation et le raccordement doivent être effectués hors tension ! | 123.8 | N | Overview / Übersicht |  | Übersichtsblatt 2 | [6 empty] | blanc |  | Sys-One radio gradateur PWM, adapté à la commande et à la variation de votre éclairage LED, même à distance. | 2
112479 | LED E27 9 W G60, 270°, blanc, blanc chaud | 9009377033643 | 112479_1_iso.jpg | https://www.isoled.shop/pub/media/catalog/product/1/1/112479_1_iso.jpg |  |  |  |  | 112479_2.jpg | https://www.isoled.shop/pub/media/catalog/product/1/1/112479_2.jpg | 0 | 0 | 120 | 0 | 50 | Y | N | N | Y | N | N | N | N | N | N | Y | N | E27 |  | Aluminium | 220 - 240V AC | 270° |  | 38° |  | 38000 | -20°C - 40°C | IP20 | N | Comme pour toutes les lampes LED, la circulation de l'air doit être suffisante pour maintenir les températures ambiantes dans les valeurs admissibles ! | 80 |  | https://www.isoled.shop/pub/media/catalog/product/L/a/Label_806546_big_color.jpeg | https://www.isoled.shop/pub/media/catalog/product/1/1/112479_skizze2.jpg | 60 |  | 9 | 30000 | 0 | F | 3000K | 840 | 9 |  | 15.1 | 10 | 8539520000 | CN | 78 | 386 | Comme pour toutes les lampes LED, la circulation de l'air doit être suffisante pour maintenir les températures ambiantes dans les valeurs admissibles ! | 6.1 | N | [6 empty] | https://www.isoled.shop/pub/media/catalog/product/L/a/Label_806546_big_color.jpeg | 806546 | https://eprel.ec.europa.eu/qr/806546 | blanc |  | E27 LED 9W G60, utilisable à l'extérieur, adapté pour les magasins, les salons, les chambres à coucher, les expositions, les restaurants, les galeries, les salles à manger, etc. | 2
112480 | Transformateur LED 12V/DC, 20-100W, IP65, dimmable (puits de tension) | 9009377033650 | 112480_1_2.jpg | https://www.isoled.shop/pub/media/catalog/product/1/1/112480_1_2.jpg | [6 empty] | 40.5 | 64 | 237 | 614.3 | 1250 | Y | N | N | Y | N | N | N | N | N | N | N | Y |  |  | Aluminium | 220 - 240V AC | [5 empty] | -25°C - 40°C | IP65 | Y | transformateur moulé, câble de connexion de 300mm des deux côtés, tension de sortie 12V DC 8.4 A |  | Plage de variation : 30-100% de la puissance lumineuse avec un variateur TRIAC ¦ Recommandation : utiliser un variateur à coupure de phase ¦ nécessite une charge minimale de 20W |  | https://www.isoled.shop/pub/media/catalog/product/1/1/112480_2_iso.jpg | [8 empty] | 100 |  |  | 92 | 8504408390 | CN |  | 485 | transformateur moulé, câble de connexion de 300mm des deux côtés, tension de sortie 12V DC 8.4 A | 89.9 | N | [9 empty] | argent/gris |  | Transformateur LED 12V/DC, dimmable en continu, utilisable en extérieur, classe de protection IP65, adapté à votre éclairage LED durable et fiable en extérieur. | 2
112481 | Transformateur LED 24V/DC, 20-100W dimmable (puits de tension), IP65 | 9009377033674 | 112481_1_2.jpg | https://www.isoled.shop/pub/media/catalog/product/1/1/112481_1_2.jpg | [6 empty] | 40.5 | 64 | 237 | 614.3 | 1144 | Y | N | N | Y | N | N | N | N | N | N | N | Y |  |  | Aluminium | 220 - 240V AC | [5 empty] | -25°C - 40°C | IP65 | Y | Transformateur moulé, câble de connexion de 186mm des deux côtés, tension de sortie 24V DC 4.2A |  | Plage de gradation: 30-100% de la puissance lumineuse avec un gradateur TRIAC ¦ Recommandation: utiliser un gradateur à coupure de phase ¦ nécessite une charge minimale de 20W, puissance de gradation: puits de tension! |  | https://www.isoled.shop/pub/media/catalog/product/1/1/112481_2_iso.jpg | [8 empty] | 100 |  |  | 93 | 8504408390 | CN |  | 490 | Transformateur moulé, câble de connexion de 186mm des deux côtés, tension de sortie 24V DC 4.2A | 89.9 | N | [9 empty] | argent/gris |  | Transformateur LED 24V/DC, dimmable en continu, utilisable en extérieur, classe de protection IP65, adapté à votre éclairage LED durable et fiable en extérieur. | 2
112482 | Sys-One Variateur PWM sans fil pour rail de chapeau, 4 canaux, 12-36V 4x5A, 48V 4x2.5A | 9009377061851 | 112482_11.jpg | https://www.isoled.shop/pub/media/catalog/product/1/1/112482_11.jpg | [6 empty] | 65 | 53 | 98 | 337610 | 100 | Y | N | N | Y | N | N | N | N | N | N | Y | N |  |  | Plastique | 12 - 48V DC | [5 empty] | -20°C - 50°C | IP20 | - | Fréquence 434MHz/868MHz, 1 zone Single-Color / RGB+W / séquenceur dynamique blanc, peut être adressé par jusqu'à 5 contrôleurs Sys-One différents. La programmation est conservée même après la coupure de l'alimentation... Installation et raccordement uniquement hors tension ! |  |  |  | https://www.isoled.shop/pub/media/catalog/product/1/1/112482_skizze1.jpg | [8 empty] | 720 |  |  | 180 | 8537109899 | CN |  | 451 | Fréquence 434MHz/868MHz, 1 zone Single-Color / RGB+W / séquenceur dynamique blanc, peut être adressé par jusqu'à 5 contrôleurs Sys-One différents. La programmation est conservée même après la coupure de l'alimentation... Installation et raccordement uniquement hors tension ! | 123.8 | N | Overview / Übersicht |  | Übersicht | [6 empty] | blanc |  | Sys-One radio gradateur PWM pour profilés rail, adapté à la commande et à la variation de votre éclairage LED, même à distance. | 2
111908 | LED SIL830 Ruban, 12V DC, 9,6W, IP66, 3000K, rouleau de 5m, 120 LED/m | 9009377019692 | 111908_1_iso.jpg | https://www.isoled.shop/pub/media/catalog/product/1/1/111908_1_iso.jpg | 111908_2.jpg | https://www.isoled.shop/pub/media/catalog/product/1/1/111908_2.jpg |  |  |  |  | 3 | 10 | 5000 | 150000 | 204 | Y | N | N | Y | N | N | N | N | N | N | N | Y |  | SMD3528 | Silicone | 12V DC | 120° |  |  |  | 38000 | -20°C - 40°C | IP66 | Y | Point de séparation: 25mm avec 3 CMS chacun ¦ Pitch (point lumineux centre-centre): 8,33mm ¦ 1 unité (rouleau) = 5m ¦ Longueur max. de ruban LED par alimentation : 5m ¦ Tolérance de longueur + dilatation thermique : 1% ¦ masse de refroidissement nécessaire min. 45 gr/m ¦ ruban adhésif 3M 300LSE inclus ¦ Nettoyer et dégraisser le support avant de le coller ! Ne pas décoller à nouveau ! ¦ Encapsulage en silicone ¦ PARTICULARITÉ : Câble de raccordement des deux côtés | 85 | gradable par PWM (alimentation en tension continue à modulation de largeur d'impulsion) via un contrôleur en amont ou un transformateur gradable | https://www.isoled.shop/pub/media/catalog/product/L/a/Label_805568_big_color.jpeg | https://www.isoled.shop/pub/media/catalog/product/1/1/111908_skizze11.jpg |  |  | 9.6 | 30000 | 0 | F | 3000K | 750 | 9.6 |  |  | 142 | 8539510000 | CN | 239 | 124 | Point de séparation: 25mm avec 3 CMS chacun ¦ Pitch (point lumineux centre-centre): 8,33mm ¦ 1 unité (rouleau) = 5m ¦ Longueur max. de ruban LED par alimentation : 5m ¦ Tolérance de longueur + dilatation thermique : 1% ¦ masse de refroidissement nécessaire min. 45 gr/m ¦ ruban adhésif 3M 300LSE inclus ¦ Nettoyer et dégraisser le support avant de le coller ! Ne pas décoller à nouveau ! ¦ Encapsulage en silicone ¦ PARTICULARITÉ : Câble de raccordement des deux côtés | 70.6 | N | [6 empty] | https://www.isoled.shop/pub/media/catalog/product/L/a/Label_805568_big_color.jpeg | 805568 | https://eprel.ec.europa.eu/qr/805568 | blanc |  | LED SIL830 ruban, dimmable en continu, utilisable à l'extérieur, très bon rapport qualité/prix, avec enrobage silicone protecteur. | 2
111909 | LED SIL845 Ruban, 12V DC, 9,6W, IP66, 4500K, rouleau de 5m, 120 LED/m | 9009377019722 | 111909_1_iso.jpg | https://www.isoled.shop/pub/media/catalog/product/1/1/111909_1_iso.jpg | 111908_2.jpg | https://www.isoled.shop/pub/media/catalog/product/1/1/111908_2.jpg |  |  |  |  | 3 | 10 | 5000 | 150000 | 206 | Y | N | N | Y | N | N | N | N | N | N | N | Y |  | SMD3528 | Silicone | 12V DC | 120° |  |  |  | 38000 | -20°C - 40°C | IP66 | Y | Point de séparation: 25mm avec 3 CMS chacun ¦ Pitch (point lumineux centre-centre): 8,33mm ¦ 1 unité (rouleau) = 5m ¦ Longueur max. de ruban LED par alimentation : 5m ¦ Tolérance de longueur + dilatation thermique : 1% ¦ masse de refroidissement nécessaire min. 45 gr/m ¦ ruban adhésif 3M 300LSE inclus ¦ Nettoyer et dégraisser le support avant de le coller ! Ne pas décoller à nouveau ! ¦ Encapsulage en silicone ¦ PARTICULARITÉ : Câble de raccordement des deux côtés | 89 | gradable par PWM (alimentation en tension continue à modulation de largeur d'impulsion) via un contrôleur en amont ou un transformateur gradable | https://www.isoled.shop/pub/media/catalog/product/L/a/Label_805569_big_color.jpeg | https://www.isoled.shop/pub/media/catalog/product/1/1/111908_skizze11.jpg |  |  | 9.6 | 30000 | 0 | F | 4500K | 775 | 9.6 |  |  | 142 | 8539510000 | CN | 247 | 124 | Point de séparation: 25mm avec 3 CMS chacun ¦ Pitch (point lumineux centre-centre): 8,33mm ¦ 1 unité (rouleau) = 5m ¦ Longueur max. de ruban LED par alimentation : 5m ¦ Tolérance de longueur + dilatation thermique : 1% ¦ masse de refroidissement nécessaire min. 45 gr/m ¦ ruban adhésif 3M 300LSE inclus ¦ Nettoyer et dégraisser le support avant de le coller ! Ne pas décoller à nouveau ! ¦ Encapsulage en silicone ¦ PARTICULARITÉ : Câble de raccordement des deux côtés | 70.6 | N | [6 empty] | https://www.isoled.shop/pub/media/catalog/product/L/a/Label_805569_big_color.jpeg | 805569 | https://eprel.ec.europa.eu/qr/805569 | blanc |  | LED SIL845 ruban, dimmable en continu, utilisable à l'extérieur, très bon rapport qualité/prix, avec enrobage silicone protecteur. | 2
111910 | LED SIL830 Ruban, 24V DC, 9,6W, IP66, 3000K, rouleau de 5m, 120 LED/m | 9009377019746 | 111910_1_iso.jpg | https://www.isoled.shop/pub/media/catalog/product/1/1/111910_1_iso.jpg | 111910_2.jpg | https://www.isoled.shop/pub/media/catalog/product/1/1/111910_2.jpg |  |  |  |  | 3 | 10 | 5000 | 150000 | 196 | Y | N | N | Y | N | N | N | N | N | N | N | Y |  | SMD3528 | Silicone | 24V DC | 120° |  |  |  | 38000 | -20°C - 40°C | IP66 | Y | Point de séparation: 50mm avec 6 CMS chacun ¦ Pitch (point lumineux centre-centre): 8,33mm ¦ 1 unité (rouleau) = 5m ¦ Longueur max. de ruban LED par alimentation : 8m ¦ Tolérance de longueur + dilatation thermique : 1% ¦ masse de refroidissement nécessaire min. 45 gr/m ¦ ruban adhésif 3M 300LSE inclus ¦ Nettoyer et dégraisser le support avant de le coller ! Ne pas décoller à nouveau ! ¦ Encapsulage en silicone ¦ PARTICULARITÉ : Câble de raccordement des deux côtés | 85 | gradable par PWM (alimentation en tension continue à modulation de largeur d'impulsion) via un contrôleur en amont ou un transformateur gradable | https://www.isoled.shop/pub/media/catalog/product/L/a/Label_805570_big_color.jpeg | https://www.isoled.shop/pub/media/catalog/product/1/1/111910_skizze11.jpg |  |  | 9.6 | 30000 | 0 | F | 3000K | 750 | 9.6 |  |  | 142 | 8539510000 | CN | 239 | 121 | Point de séparation: 50mm avec 6 CMS chacun ¦ Pitch (point lumineux centre-centre): 8,33mm ¦ 1 unité (rouleau) = 5m ¦ Longueur max. de ruban LED par alimentation : 8m ¦ Tolérance de longueur + dilatation thermique : 1% ¦ masse de refroidissement nécessaire min. 45 gr/m ¦ ruban adhésif 3M 300LSE inclus ¦ Nettoyer et dégraisser le support avant de le coller ! Ne pas décoller à nouveau ! ¦ Encapsulage en silicone ¦ PARTICULARITÉ : Câble de raccordement des deux côtés | 70.6 | N | [6 empty] | https://www.isoled.shop/pub/media/catalog/product/L/a/Label_805570_big_color.jpeg | 805570 | https://eprel.ec.europa.eu/qr/805570 | blanc |  | LED SIL830 ruban, dimmable en continu, utilisable à l'extérieur, très bon rapport qualité/prix, avec enrobage silicone protecteur. | 2
111911 | LED SIL845 Ruban, 24V DC, 9,6W, IP66, 4500K, rouleau de 5m, 120 LED/m | 9009377019760 | 111911_1_iso.jpg | https://www.isoled.shop/pub/media/catalog/product/1/1/111911_1_iso.jpg | 111910_2.jpg | https://www.isoled.shop/pub/media/catalog/product/1/1/111910_2.jpg |  |  |  |  | 3 | 10 | 5000 | 150000 | 196 | Y | N | N | Y | N | N | N | N | N | N | N | Y |  | SMD3528 | Silicone | 24V DC | 120° |  |  |  | 38000 | -20°C - 40°C | IP66 | Y | Point de séparation: 50mm avec 6 CMS chacun ¦ Pitch (point lumineux centre-centre): 8,33mm ¦ 1 unité (rouleau) = 5m ¦ Longueur max. de ruban LED par alimentation : 8m ¦ Tolérance de longueur + dilatation thermique : 1% ¦ masse de refroidissement nécessaire min. 45 gr/m ¦ ruban adhésif 3M 300LSE inclus ¦ Nettoyer et dégraisser le support avant de le coller ! Ne pas décoller à nouveau ! ¦ Encapsulage en silicone ¦ PARTICULARITÉ : Câble de raccordement des deux côtés | 85 | gradable par PWM (alimentation en tension continue à modulation de largeur d'impulsion) via un contrôleur en amont ou un transformateur gradable | https://www.isoled.shop/pub/media/catalog/product/L/a/Label_805571_big_color.jpeg | https://www.isoled.shop/pub/media/catalog/product/1/1/111910_skizze11.jpg |  |  | 9.6 | 30000 | 0 | F | 4500K | 775 | 9.6 |  |  | 142 | 8539510000 | CN | 247 | 121 | Point de séparation: 50mm avec 6 CMS chacun ¦ Pitch (point lumineux centre-centre): 8,33mm ¦ 1 unité (rouleau) = 5m ¦ Longueur max. de ruban LED par alimentation : 8m ¦ Tolérance de longueur + dilatation thermique : 1% ¦ masse de refroidissement nécessaire min. 45 gr/m ¦ ruban adhésif 3M 300LSE inclus ¦ Nettoyer et dégraisser le support avant de le coller ! Ne pas décoller à nouveau ! ¦ Encapsulage en silicone ¦ PARTICULARITÉ : Câble de raccordement des deux côtés | 70.6 | N | [6 empty] | https://www.isoled.shop/pub/media/catalog/product/L/a/Label_805571_big_color.jpeg | 805571 | https://eprel.ec.europa.eu/qr/805571 | blanc |  | LED SIL845 ruban, dimmable en continu, utilisable à l'extérieur, très bon rapport qualité/prix, avec enrobage silicone protecteur. | 2
111912 | LED SIL-RGB Ruban, 12V DC, 7,2W, IP66, rouleau de 5m, 30 LED/m | 9009377019784 | 111912_1_iso.jpg | https://www.isoled.shop/pub/media/catalog/product/1/1/111912_1_iso.jpg | 111912_2.jpg | https://www.isoled.shop/pub/media/catalog/product/1/1/111912_2.jpg |  |  |  |  | 3 | 10 | 5000 | 150000 | 202 | Y | N | N | Y | N | N | N | N | N | N | N | Y |  | SMD5050 | Silicone | 12V DC | 120° |  |  |  | 38000 | -20°C - 40°C | IP66 | Y | Point de séparation: 100mm avec 3 CMS chacun ¦ Pitch (point lumineux centre-centre): 33,33mm ¦ 1 unité (rouleau) = 5m ¦ longueur max. de ruban LED par alimentation : 10m ¦ Tolérance de longueur + dilatation thermique : 1% ¦ masse de refroidissement nécessaire min. 45 gr/m ¦ ruban adhésif 3M 300LSE inclus ¦ Nettoyer et dégraisser le support avant de le coller ! Ne pas décoller à nouveau ! ¦ Encapsulage en silicone ¦ PARTICULARITÉ : Câble de raccordement des deux côtés | 85 | gradable par PWM (alimentation en tension continue à modulation de largeur d'impulsion) via un contrôleur en amont ou un transformateur gradable | https://www.isoled.shop/pub/media/catalog/product/L/a/Label_0_big_color.jpeg | https://www.isoled.shop/pub/media/catalog/product/1/1/111912_skizze11.jpg |  |  | 7.2 | 30000 | 0 |  |  |  | 7.2 |  |  | 142 | 8539510000 | CN | 188 | 123 | Point de séparation: 100mm avec 3 CMS chacun ¦ Pitch (point lumineux centre-centre): 33,33mm ¦ 1 unité (rouleau) = 5m ¦ longueur max. de ruban LED par alimentation : 10m ¦ Tolérance de longueur + dilatation thermique : 1% ¦ masse de refroidissement nécessaire min. 45 gr/m ¦ ruban adhésif 3M 300LSE inclus ¦ Nettoyer et dégraisser le support avant de le coller ! Ne pas décoller à nouveau ! ¦ Encapsulage en silicone ¦ PARTICULARITÉ : Câble de raccordement des deux côtés | 60.2 | N | [6 empty] | https://www.isoled.shop/pub/media/catalog/product/L/a/Label_0_big_color.jpeg | 0 | https://eprel.ec.europa.eu/qr/0 | blanc |  | LED SIL-RVB ruban, dimmable en continu, utilisable à l'extérieur, très bon rapport qualité/prix, avec enrobage silicone protecteur. | 2
111913 | LED SIL-RGB Ruban, 24V DC, 7,2W, IP66, rouleau de 5m, 30 LED/m | 9009377019807 | 111913_1_iso.jpg | https://www.isoled.shop/pub/media/catalog/product/1/1/111913_1_iso.jpg | 111913_2.jpg | https://www.isoled.shop/pub/media/catalog/product/1/1/111913_2.jpg |  |  |  |  | 3 | 10 | 5000 | 150000 | 200 | Y | N | N | Y | N | N | N | N | N | N | N | Y |  | SMD5050 | Silicone | 24V DC | 120° |  |  |  | 38000 | -20°C - 40°C | IP66 | Y | Point de séparation: 166,67mm avec 5 SMD chacun ¦ Pitch (point lumineux centre-centre): 33,33mm ¦ 1 unité (rouleau) = 5m ¦ longueur max. de ruban LED par alimentation: 10m ¦ Tolérance de longueur + dilatation thermique : 1% ¦ masse de refroidissement nécessaire min. 45 gr/m ¦ ruban adhésif 3M 300LSE inclus ¦ Nettoyer et dégraisser le support avant de le coller ! Ne pas décoller à nouveau ! ¦ Encapsulage en silicone ¦ PARTICULARITÉ : Câble de raccordement des deux côtés | 85 | gradable par PWM (alimentation en tension continue à modulation de largeur d'impulsion) via un contrôleur en amont ou un transformateur gradable | https://www.isoled.shop/pub/media/catalog/product/L/a/Label_0_big_color.jpeg | https://www.isoled.shop/pub/media/catalog/product/1/1/111913_skizze.jpg |  |  | 7.2 | 30000 | 0 |  |  |  | 7.2 |  |  | 142 | 8539510000 | CN | 188 | 121 | Point de séparation: 166,67mm avec 5 SMD chacun ¦ Pitch (point lumineux centre-centre): 33,33mm ¦ 1 unité (rouleau) = 5m ¦ longueur max. de ruban LED par alimentation: 10m ¦ Tolérance de longueur + dilatation thermique : 1% ¦ masse de refroidissement nécessaire min. 45 gr/m ¦ ruban adhésif 3M 300LSE inclus ¦ Nettoyer et dégraisser le support avant de le coller ! Ne pas décoller à nouveau ! ¦ Encapsulage en silicone ¦ PARTICULARITÉ : Câble de raccordement des deux côtés | 60.2 | N | [6 empty] | https://www.isoled.shop/pub/media/catalog/product/L/a/Label_0_big_color.jpeg | 0 | https://eprel.ec.europa.eu/qr/0 | blanc |  | LED SIL-RVB ruban, dimmable en continu, utilisable à l'extérieur, très bon rapport qualité/prix, avec enrobage silicone protecteur. | 2
111914 | LED SIL-RGB Ruban, 24V DC, 14,4W, IP66, rouleau de 5m, 60 LED/m | 9009377019821 | 111914_1_iso.jpg | https://www.isoled.shop/pub/media/catalog/product/1/1/111914_1_iso.jpg | 111957_2.jpg | https://www.isoled.shop/pub/media/catalog/product/1/1/111957_2.jpg |  |  |  |  | 3 | 10 | 5000 | 150000 | 226 | Y | N | N | Y | N | N | N | N | N | N | N | Y |  | SMD5050 | Silicone | 24V DC | 120° |  |  |  | 38000 | -20°C - 40°C | IP66 | Y | Point de séparation: 100mm avec 6 CMS chacun ¦ Pitch (point lumineux centre-centre): 16,67mm ¦ 1 unité (rouleau) = 5m ¦ Longueur max. de ruban LED par alimentation : 5m ¦ Tolérance de longueur + dilatation thermique : 1% ¦ masse de refroidissement nécessaire min. 75 gr/m ¦ ruban adhésif 3M 300LSE inclus ¦ Nettoyer et dégraisser le support avant de le coller ! Ne pas décoller à nouveau ! ¦ Encapsulage en silicone ¦ PARTICULARITÉ : Câble de raccordement des deux côtés | 85 | gradable par PWM (alimentation en tension continue à modulation de largeur d'impulsion) via un contrôleur en amont ou un transformateur gradable | https://www.isoled.shop/pub/media/catalog/product/L/a/Label_0_big_color.jpeg | https://www.isoled.shop/pub/media/catalog/product/1/1/111915_skizze11.jpg |  |  | 14.4 | 30000 | 0 |  |  |  | 14.4 |  |  | 142 | 8539510000 | CN | 417 | 122 | Point de séparation: 100mm avec 6 CMS chacun ¦ Pitch (point lumineux centre-centre): 16,67mm ¦ 1 unité (rouleau) = 5m ¦ Longueur max. de ruban LED par alimentation : 5m ¦ Tolérance de longueur + dilatation thermique : 1% ¦ masse de refroidissement nécessaire min. 75 gr/m ¦ ruban adhésif 3M 300LSE inclus ¦ Nettoyer et dégraisser le support avant de le coller ! Ne pas décoller à nouveau ! ¦ Encapsulage en silicone ¦ PARTICULARITÉ : Câble de raccordement des deux côtés | 87.3 | N | [6 empty] | https://www.isoled.shop/pub/media/catalog/product/L/a/Label_0_big_color.jpeg | 0 | https://eprel.ec.europa.eu/qr/0 | blanc |  | LED SIL-RVB ruban, dimmable en continu, utilisable à l'extérieur, très bon rapport qualité/prix, avec enrobage silicone protecteur. | 2
111915 | LED SIL830 Ruban, 24V DC, 14,4W, IP66, 3000K, rouleau de 5m, 60 LED/m | 9009377019845 | 111915_1_iso.jpg | https://www.isoled.shop/pub/media/catalog/product/1/1/111915_1_iso.jpg | 111915__2.jpg | https://www.isoled.shop/pub/media/catalog/product/1/1/111915__2.jpg |  |  |  |  | 3 | 10 | 5000 | 150000 | 218 | Y | N | N | Y | N | N | N | N | N | N | N | Y |  | SMD5050 | Silicone | 24V DC | 120° |  |  |  | 38000 | -20°C - 40°C | IP66 | Y | Point de séparation: 100mm avec 6 CMS chacun ¦ Pitch (point lumineux centre-centre): 16,67mm ¦ 1 unité (rouleau) = 5m ¦ Longueur max. de ruban LED par alimentation : 5m ¦ Tolérance de longueur + dilatation thermique : 1% ¦ masse de refroidissement nécessaire min. 75 gr/m ¦ ruban adhésif 3M 300LSE inclus ¦ Nettoyer et dégraisser le support avant de le coller ! Ne pas décoller à nouveau ! ¦ Encapsulage en silicone ¦ PARTICULARITÉ : Câble de raccordement des deux côtés | 82 | gradable par PWM (alimentation en tension continue à modulation de largeur d'impulsion) via un contrôleur en amont ou un transformateur gradable | https://www.isoled.shop/pub/media/catalog/product/L/a/Label_805572_big_color.jpeg | https://www.isoled.shop/pub/media/catalog/product/1/1/111915_skizze11.jpg |  |  | 14.4 | 30000 | 0 | F | 3000K | 1250 | 14.4 |  |  | 142 | 8539510000 | CN | 398 | 122 | Point de séparation: 100mm avec 6 CMS chacun ¦ Pitch (point lumineux centre-centre): 16,67mm ¦ 1 unité (rouleau) = 5m ¦ Longueur max. de ruban LED par alimentation : 5m ¦ Tolérance de longueur + dilatation thermique : 1% ¦ masse de refroidissement nécessaire min. 75 gr/m ¦ ruban adhésif 3M 300LSE inclus ¦ Nettoyer et dégraisser le support avant de le coller ! Ne pas décoller à nouveau ! ¦ Encapsulage en silicone ¦ PARTICULARITÉ : Câble de raccordement des deux côtés | 87.3 | N | [6 empty] | https://www.isoled.shop/pub/media/catalog/product/L/a/Label_805572_big_color.jpeg | 805572 | https://eprel.ec.europa.eu/qr/805572 | blanc |  | LED SIL830 ruban, dimmable en continu, utilisable à l'extérieur, très bon rapport qualité/prix, avec enrobage silicone protecteur. | 2
111916 | LED SIL842 Ruban, 24V DC, 14,4W, IP66, 4200K, rouleau de 5m, 60 LED/m | 9009377019869 | 111916_1_iso.jpg | https://www.isoled.shop/pub/media/catalog/product/1/1/111916_1_iso.jpg | 111915__2.jpg | https://www.isoled.shop/pub/media/catalog/product/1/1/111915__2.jpg |  |  |  |  | 3 | 10 | 5000 | 150000 | 220 | Y | N | N | Y | N | N | N | N | N | N | N | Y |  | SMD5050 | Silicone | 24V DC | 120° |  |  |  | 38000 | -20°C - 40°C | IP66 | Y | Point de séparation: 100mm avec 6 CMS chacun ¦ Pitch (point lumineux centre-centre): 16,67mm ¦ 1 unité (rouleau) = 5m ¦ Longueur max. de ruban LED par alimentation : 5m ¦ Tolérance de longueur + dilatation thermique : 1% ¦ masse de refroidissement nécessaire min. 75 gr/m ¦ ruban adhésif 3M 300LSE inclus ¦ Nettoyer et dégraisser le support avant de le coller ! Ne pas décoller à nouveau ! ¦ Encapsulage en silicone ¦ PARTICULARITÉ : Câble de raccordement des deux côtés | 85 | gradable par PWM (alimentation en tension continue à modulation de largeur d'impulsion) via un contrôleur en amont ou un transformateur gradable | https://www.isoled.shop/pub/media/catalog/product/L/a/Label_805573_big_color.jpeg | https://www.isoled.shop/pub/media/catalog/product/1/1/111915_skizze11.jpg |  |  | 14.4 | 30000 | 0 | F | 4200K | 1300 | 14.4 |  |  | 142 | 8539510000 | CN | 414 | 122 | Point de séparation: 100mm avec 6 CMS chacun ¦ Pitch (point lumineux centre-centre): 16,67mm ¦ 1 unité (rouleau) = 5m ¦ Longueur max. de ruban LED par alimentation : 5m ¦ Tolérance de longueur + dilatation thermique : 1% ¦ masse de refroidissement nécessaire min. 75 gr/m ¦ ruban adhésif 3M 300LSE inclus ¦ Nettoyer et dégraisser le support avant de le coller ! Ne pas décoller à nouveau ! ¦ Encapsulage en silicone ¦ PARTICULARITÉ : Câble de raccordement des deux côtés | 87.3 | N | [6 empty] | https://www.isoled.shop/pub/media/catalog/product/L/a/Label_805573_big_color.jpeg | 805573 | https://eprel.ec.europa.eu/qr/805573 | blanc |  | LED SIL842 ruban, dimmable en continu, utilisable à l'extérieur, très bon rapport qualité/prix, avec enrobage silicone protecteur. | 2
111917 | LED HEQ825 Ruban Classic, 24V DC, 16W, IP20, 2500K, rouleau de 5m, 120 LED/m | 9009377019883 | 111917_1_iso2.jpg | https://www.isoled.shop/pub/media/catalog/product/1/1/111917_1_iso2.jpg | 112246_2.jpg | https://www.isoled.shop/pub/media/catalog/product/1/1/112246_2.jpg |  |  |  |  | 1 | 12 | 5000 | 60000 | 120 | Y | N | N | Y | N | N | N | N | N | N | Y | N |  | SMD3528HL |  | 24V DC | 120° |  |  |  | 52000 | 0°C - 40°C | IP20 | Y | Point de séparation: 50mm avec 6 CMS chacun ¦ Pitch (point lumineux centre-centre): 8,33mm ¦ 1 unité (rouleau) = 5m ¦ Longueur max. du ruban LED par alimentation : 5m ¦ Tolérance de longueur + dilatation thermique : 1% ¦ masse de refroidissement nécessaire min. 75 gr/m ¦ ruban adhésif 3M 300LSE inclus ¦ Nettoyer et dégraisser le support avant de coller ! Ne pas décoller à nouveau ! ¦ PARTICULARITÉ : Câble de raccordement des deux côtés | 82 | gradable par PWM (alimentation en tension continue à modulation de largeur d'impulsion) via un contrôleur en amont ou un transformateur gradable | https://www.isoled.shop/pub/media/catalog/product/L/a/Label_805574_big_color.jpeg | https://www.isoled.shop/pub/media/catalog/product/1/1/112246_skizze.jpg |  |  | 15 | 30000 | 0 | F | 2500K | 1400 | 16 |  |  | 116 | 8539510000 | CN | 446 | 89 | Point de séparation: 50mm avec 6 CMS chacun ¦ Pitch (point lumineux centre-centre): 8,33mm ¦ 1 unité (rouleau) = 5m ¦ Longueur max. du ruban LED par alimentation : 5m ¦ Tolérance de longueur + dilatation thermique : 1% ¦ masse de refroidissement nécessaire min. 75 gr/m ¦ ruban adhésif 3M 300LSE inclus ¦ Nettoyer et dégraisser le support avant de coller ! Ne pas décoller à nouveau ! ¦ PARTICULARITÉ : Câble de raccordement des deux côtés | 108.1 | N | [6 empty] | https://www.isoled.shop/pub/media/catalog/product/L/a/Label_805574_big_color.jpeg | 805574 | https://eprel.ec.europa.eu/qr/805574 | blanc |  | LED HEQ825-ruban Classic, dimmable en continu, adapté pour les applications techniques dans lesquelles une efficacité lumineuse aussi élevée que possible joue un rôle central. | 2
111918 | LED HEQ840 Ruban Classic, 24V DC, 16W, IP20, 4000K, rouleau de 5m, 120 LED/m | 9009377019906 | 111918_1_iso.jpg | https://www.isoled.shop/pub/media/catalog/product/1/1/111918_1_iso.jpg | 112246_2.jpg | https://www.isoled.shop/pub/media/catalog/product/1/1/112246_2.jpg |  |  |  |  | 1 | 12 | 5000 | 60000 | 118 | Y | N | N | Y | N | N | N | N | N | N | Y | N |  | SMD3528HL |  | 24V DC | 120° |  |  |  | 52000 | 0°C - 40°C | IP20 | Y | Point de séparation: 50mm avec 6 CMS chacun ¦ Pitch (point lumineux centre-centre): 8,33mm ¦ 1 unité (rouleau) = 5m ¦ Longueur max. de ruban LED par alimentation : 5m ¦ Tolérance de longueur + dilatation thermique : 1% ¦ masse de refroidissement nécessaire min. 75 gr/m ¦ ruban adhésif 3M 300LSE inclus ¦ Nettoyer et dégraisser le support avant de le coller ! Ne pas décoller à nouveau ! ¦ PARTICULARITÉ : Câble de raccordement des deux côtés | 85 | gradable par PWM (alimentation en tension continue à modulation de largeur d'impulsion) via un contrôleur en amont ou un transformateur gradable | https://www.isoled.shop/pub/media/catalog/product/L/a/Label_805575_big_color.jpeg | https://www.isoled.shop/pub/media/catalog/product/1/1/112059_skizze11.jpg |  |  | 15 | 30000 | 0 | E | 4000K | 1750 | 16 |  |  | 116 | 8539510000 | CN | 557 | 89 | Point de séparation: 50mm avec 6 CMS chacun ¦ Pitch (point lumineux centre-centre): 8,33mm ¦ 1 unité (rouleau) = 5m ¦ Longueur max. de ruban LED par alimentation : 5m ¦ Tolérance de longueur + dilatation thermique : 1% ¦ masse de refroidissement nécessaire min. 75 gr/m ¦ ruban adhésif 3M 300LSE inclus ¦ Nettoyer et dégraisser le support avant de le coller ! Ne pas décoller à nouveau ! ¦ PARTICULARITÉ : Câble de raccordement des deux côtés | 108.1 | N | [6 empty] | https://www.isoled.shop/pub/media/catalog/product/L/a/Label_805575_big_color.jpeg | 805575 | https://eprel.ec.europa.eu/qr/805575 | blanc |  | LED HEQ840-ruban Classic, dimmable en continu, adapté pour les applications techniques dans lesquelles une efficacité lumineuse aussi élevée que possible joue un rôle central. | 2
111919 | LED SIL830-Sideled Ruban, 24V DC, 4,8W, IP66, 3000K, rouleau de 5m, 60 LED/m | 9009377019920 | 111919_1_iso.jpg | https://www.isoled.shop/pub/media/catalog/product/1/1/111919_1_iso.jpg | 111919_2.jpg | https://www.isoled.shop/pub/media/catalog/product/1/1/111919_2.jpg |  |  |  |  | 6 | 11 | 5000 | 330000 | 172 | Y | N | N | Y | N | N | N | N | N | N | N | Y |  | SMD335 | Silicone | 24V DC | 120° |  |  |  | 38000 | -20°C - 40°C | IP66 | Y | Point de séparation: 100mm avec 6 CMS chacun ¦ Pitch (point lumineux centre-centre): 16,67mm ¦ 1 unité (rouleau) = 5m ¦ Longueur max. de ruban LED par alimentation : 10m ¦ Tolérance de longueur + dilatation thermique : 1% ¦ masse de refroidissement nécessaire min. 45 gr/m ¦ ruban adhésif 3M 300LSE inclus ¦ Nettoyer et dégraisser le support avant de le coller ! Ne pas décoller à nouveau ! ¦ Encapsulage en silicone ¦ PARTICULARITÉ : Câble de raccordement des deux côtés | 83 | gradable par PWM (alimentation en tension continue modulée en largeur d'impulsion) via un contrôleur en amont ou un transformateur gradable | https://www.isoled.shop/pub/media/catalog/product/L/a/Label_805576_big_color.jpeg | https://www.isoled.shop/pub/media/catalog/product/1/1/111919_skizze11.jpg |  |  | 4.8 | 30000 | 0 | E | 3000K | 500 | 4.8 |  |  | 142 | 8539510000 | CN | 159 | 120 | Point de séparation: 100mm avec 6 CMS chacun ¦ Pitch (point lumineux centre-centre): 16,67mm ¦ 1 unité (rouleau) = 5m ¦ Longueur max. de ruban LED par alimentation : 10m ¦ Tolérance de longueur + dilatation thermique : 1% ¦ masse de refroidissement nécessaire min. 45 gr/m ¦ ruban adhésif 3M 300LSE inclus ¦ Nettoyer et dégraisser le support avant de le coller ! Ne pas décoller à nouveau ! ¦ Encapsulage en silicone ¦ PARTICULARITÉ : Câble de raccordement des deux côtés | 89.9 | N | [6 empty] | https://www.isoled.shop/pub/media/catalog/product/L/a/Label_805576_big_color.jpeg | 805576 | https://eprel.ec.europa.eu/qr/805576 | blanc |  | LED SIL830 ruban dimmable en continu, utilisable à l'extérieur, très bon rapport qualité/prix, avec enrobage silicone protecteur. | 2
111932 | Ampoule LED GU10 5,5 W COB, 70°, blanc chaud, dimmable | 9009377020360 | 111932_1_iso.jpg | https://www.isoled.shop/pub/media/catalog/product/1/1/111932_1_iso.jpg | 111542_5_iso.jpg | https://www.isoled.shop/pub/media/catalog/product/1/1/111542_5_iso.jpg |  |  | 111932_3_iso.jpg | https://www.isoled.shop/pub/media/catalog/product/1/1/111932_3_iso.jpg | 0 | 0 | 62 | 0 | 70.5 | Y | N | N | Y | N | N | N | N | N | N | Y | N | GU10 | 1xCOB Sharp | Aluminium | 220 - 240V AC | 70° | 0,5m: 1091lx / 1m: 272lx | 42° |  | 52000 | -20°C - 40°C | IP20 | Y | Comme pour toutes les lampes LED, la circulation de l'air doit être suffisante pour maintenir les températures ambiantes dans les valeurs admissibles ! | 82 | Plage de variation : 30 à 100 % du flux lumineux avec un gradateur TRIAC ¦ Recommandation : utiliser un actionneur de gradation à angle de phase ¦ La composante de scintillement dépend de l'actionneur de gradation utilisé et du type de gradation ¦ Sans scintillement à l'état non gradé | https://www.isoled.shop/pub/media/catalog/product/L/a/Label_805685_big_color.jpeg | https://www.isoled.shop/pub/media/catalog/product/1/1/111542_2_iso.jpg | 49.5 |  | 5.5 | 30000 | 0 | G | 2700K | 320 | 5.6 |  | 5.9 | 3 | 8539520000 | CN | 282 | 369 | Comme pour toutes les lampes LED, la circulation de l'air doit être suffisante pour maintenir les températures ambiantes dans les valeurs admissibles ! | 19.7 | N | [6 empty] | https://www.isoled.shop/pub/media/catalog/product/L/a/Label_805685_big_color.jpeg | 805685 | https://eprel.ec.europa.eu/qr/805685 | argent/gris |  | Spot LED GU10 5, dimmable en continu, utilisable à l'extérieur, adapté pour une lumière agréable à l'intérieur et à l'extérieur. | 2
111933 | Ampoule LED MR16 5,5 W COB, 70°, blanc chaud, dimmable | 9009377020384 | 111933_1_iso.jpg | https://www.isoled.shop/pub/media/catalog/product/1/1/111933_1_iso.jpg | 111544_5_iso.jpg | https://www.isoled.shop/pub/media/catalog/product/1/1/111544_5_iso.jpg |  |  | 111933_3_iso.jpg | https://www.isoled.shop/pub/media/catalog/product/1/1/111933_3_iso.jpg | 0 | 0 | 54 | 0 | 48 | Y | N | N | Y | N | N | N | N | N | N | Y | N | GU5.3 | 1xCOB Sharp | Aluminium | 12V AC/DC | 70° | 0,5m: 1091lx / 1m: 272lx | 43° |  | 52000 | -20°C - 40°C | IP20 | Y | Comme pour toutes les lampes LED, la circulation de l'air doit être suffisante pour maintenir les températures ambiantes dans les valeurs admissibles ! | 82 | Le comportement de gradation et le taux de scintillement dépendent du transformateur et de l'actionneur de gradation utilisés ¦ Recommandation : utiliser un transformateur DC d.c. avec actionneur de gradation sur le côté secondaire | https://www.isoled.shop/pub/media/catalog/product/L/a/Label_805686_big_color.jpeg | https://www.isoled.shop/pub/media/catalog/product/1/1/111543_2_iso.jpg | 49.5 |  | 5.5 | 30000 | 0 | G | 2700K | 390 | 5.7 |  | 7.5 | 5 | 8539520000 | CN | 343 | 373 | Comme pour toutes les lampes LED, la circulation de l'air doit être suffisante pour maintenir les températures ambiantes dans les valeurs admissibles ! | 18.5 | N | [6 empty] | https://www.isoled.shop/pub/media/catalog/product/L/a/Label_805686_big_color.jpeg | 805686 | https://eprel.ec.europa.eu/qr/805686 | argent/gris |  | Spot LED MR16 5, dimmable en continu, utilisable à l'extérieur, adapté pour créer une atmosphère agréable dans chaque pièce. | 2
111947 | LED SIL840 Ruban, 24V DC, 14,4W, IP20, 4000K, rouleau de 5m, 60 LED/m | 9009377020605 | 111947_1_iso.jpg | https://www.isoled.shop/pub/media/catalog/product/1/1/111947_1_iso.jpg | 112058_2.jpg | https://www.isoled.shop/pub/media/catalog/product/1/1/112058_2.jpg |  |  |  |  | 2 | 10 | 5000 | 100000 | 110 | Y | N | N | Y | N | N | N | N | N | N | Y | N |  | SMD5050 |  | 24V DC | 120° |  |  |  | 38000 | 0°C - 40°C | IP20 | Y | Point de séparation: 100mm avec 6 CMS chacun ¦ Pitch (point lumineux centre-centre): 16,67mm ¦ 1 unité (rouleau) = 5m ¦ Longueur max. de ruban LED par alimentation : 5m ¦ Tolérance de longueur + dilatation thermique : 1% ¦ masse de refroidissement nécessaire min. 75 gr/m ¦ ruban adhésif 3M 300LSE inclus ¦ Nettoyer et dégraisser le support avant de le coller ! Ne pas décoller à nouveau ! ¦ Les connecteurs du groupe : C1-210 / C2-210 / K1-210 / K2-210 conviennent ¦ PARTICULARITÉ : Câble de raccordement des deux côtés | 82 | gradable par PWM (alimentation en tension continue à modulation de largeur d'impulsion) via un contrôleur en amont ou un transformateur gradable | https://www.isoled.shop/pub/media/catalog/product/L/a/Label_805577_big_color.jpeg | https://www.isoled.shop/pub/media/catalog/product/1/1/111947_skizze11.jpg |  |  | 14.4 | 30000 | 0 | F | 4000K | 1450 | 14.4 |  |  | 153 | 8539510000 | CN | 462 | 131 | Point de séparation: 100mm avec 6 CMS chacun ¦ Pitch (point lumineux centre-centre): 16,67mm ¦ 1 unité (rouleau) = 5m ¦ Longueur max. de ruban LED par alimentation : 5m ¦ Tolérance de longueur + dilatation thermique : 1% ¦ masse de refroidissement nécessaire min. 75 gr/m ¦ ruban adhésif 3M 300LSE inclus ¦ Nettoyer et dégraisser le support avant de le coller ! Ne pas décoller à nouveau ! ¦ Les connecteurs du groupe : C1-210 / C2-210 / K1-210 / K2-210 conviennent ¦ PARTICULARITÉ : Câble de raccordement des de | 82.1 | N | [6 empty] | https://www.isoled.shop/pub/media/catalog/product/L/a/Label_805577_big_color.jpeg | 805577 | https://eprel.ec.europa.eu/qr/805577 | blanc |  | LED SIL840 ruban, dimmable en continu, adapté pour l'intérieur avec une qualité supérieure et le meilleur rapport qualité/prix | 2
111954 | Clip de montage chromé pour tubes T8 | 9009377020711 | 111954_1_iso.jpg | https://www.isoled.shop/pub/media/catalog/product/1/1/111954_1_iso.jpg | [6 empty] | 8 | 20 | 40 | 6.4 | 1 | Y | N | N | Y | N | N | N | N | N | N | N | N |  |  | Aluminium | [6 empty] | -20°C - 45°C |  | - | Clip de montage adapté à la fixation du tube ISOLED T8 (DM : 26mm) pour un montage direct au mur ou au plafond |  |  |  | https://www.isoled.shop/pub/media/catalog/product/1/1/111954_skizze_neutral.jpg | 26 | [10 empty] | 204 | 7326909890 | CN |  | 128 | Clip de montage adapté à la fixation du tube ISOLED T8 (DM : 26mm) pour un montage direct au mur ou au plafond | 0.5 | N | [9 empty] | argent/gris |  | Clip de montage chromé pour tube T8, utilisable à l'extérieur, adapté à une utilisation efficace et polyvalente dans tous les locaux possibles. | 2
111957 | LED SIL-RGB Ruban, 24V DC, 14,4W, IP20, rouleau de 5m, 60 LED/m | 9009377044168 | 111957_1_iso.jpg | https://www.isoled.shop/pub/media/catalog/product/1/1/111957_1_iso.jpg | 111957_21.jpg | https://www.isoled.shop/pub/media/catalog/product/1/1/111957_21.jpg |  |  |  |  | 2 | 10 | 5000 | 100000 | 122 | Y | N | N | Y | N | N | N | N | N | N | Y | N |  | SMD5050 |  | 24V DC | 120° |  |  |  | 38000 | 0°C - 40°C | IP20 | Y | Point de séparation: 100mm avec 6 CMS chacun ¦ Pitch (point lumineux centre-centre): 16,67mm ¦ 1 unité (rouleau) = 5m ¦ Longueur max. de ruban LED par alimentation : 5m ¦ Tolérance de longueur + dilatation thermique : 1% ¦ masse de refroidissement nécessaire min. 75 gr/m ¦ ruban adhésif 3M 9080A inclus ¦ Nettoyer et dégraisser le support avant de coller ! Ne pas décoller à nouveau ! ¦ Les connecteurs du groupe : C1-410 / C2-410 conviennent ¦ PARTICULARITÉ : Câble de raccordement des deux côtés | 85 | gradable par PWM (alimentation en tension continue à modulation de largeur d'impulsion) via un contrôleur en amont ou un transformateur gradable | https://www.isoled.shop/pub/media/catalog/product/L/a/Label_0_big_color.jpeg | https://www.isoled.shop/pub/media/catalog/product/1/1/111947_skizze11.jpg |  |  | 14.4 | 30000 | 0 |  | 5000K |  | 14.4 |  |  | 153 | 8539510000 | CN | 417 | 131 | Point de séparation: 100mm avec 6 CMS chacun ¦ Pitch (point lumineux centre-centre): 16,67mm ¦ 1 unité (rouleau) = 5m ¦ Longueur max. de ruban LED par alimentation : 5m ¦ Tolérance de longueur + dilatation thermique : 1% ¦ masse de refroidissement nécessaire min. 75 gr/m ¦ ruban adhésif 3M 9080A inclus ¦ Nettoyer et dégraisser le support avant de coller ! Ne pas décoller à nouveau ! ¦ Les connecteurs du groupe : C1-410 / C2-410 conviennent ¦ PARTICULARITÉ : Câble de raccordement des deux côtés | 87.3 | N | [6 empty] | https://www.isoled.shop/pub/media/catalog/product/L/a/Label_0_big_color.jpeg | 0 | https://eprel.ec.europa.eu/qr/0 | blanc |  | LED SIL-RVB ruban, dimmable en continu, adapté pour l'intérieur avec une qualité supérieure et le meilleur rapport qualité/prix | 2
111960 | Connecteur à clip (max. 5A) C1-212 pour ruban LED IP20 à 2 pôles avec largeur 12mm, pitch >12mm | 9009377020810 | 111960_1.jpg | https://www.isoled.shop/pub/media/catalog/product/1/1/111960_1.jpg | [6 empty] | 5 | 17 | 16 | 1360 | 5 | Y | N | N | Y | N | N | N | N | N | N | Y | N |  |  | Plastique | [6 empty] | 0°C - 40°C | IP20 | - | Connecteur à pince pour rubans flexibles de 12 mm 2 pôles, marquage des fils : +/-, convient aux rubans flexibles unicolores |  |  |  | https://www.isoled.shop/pub/media/catalog/product/1/1/111960_skizze_neutral.jpg | [11 empty] | 67 | 8536901000 | CN |  | 138 | Connecteur à pince pour rubans flexibles de 12 mm 2 pôles, marquage des fils : +/-, convient aux rubans flexibles unicolores | 1 | N | [9 empty] | blanc |  | Connecteur à clip (max. 5A) pour rubans IP20 à 2 pôles d'une largeur de 12mm, adapté à la gamme complète MiniAMP ruban. | 2
111961 | Connecteur de câble à clip (max. 5A) C1-212 pour ruban LED IP20 à 2 pôles, largeur 12mm, pitch >12mm | 9009377020834 | 111961_11.jpg | https://www.isoled.shop/pub/media/catalog/product/1/1/111961_11.jpg | [6 empty] | 5 | 17 | 164 | 13940 | 5 | Y | N | N | Y | N | N | N | N | N | N | Y | N |  |  | Plastique | [6 empty] | 0°C - 40°C | IP20 | - | Connecteur de câble à pince pour rubans flexibles de 12 mm 2 pôles, longueur de câble 150 mm, identification des fils : +/-, convient aux rubans flexibles unicolores |  |  |  | https://www.isoled.shop/pub/media/catalog/product/1/1/111961_skizze_neutral.jpg | [11 empty] | 67 | 8544429090 | CN |  | 138 | Connecteur de câble à pince pour rubans flexibles de 12 mm 2 pôles, longueur de câble 150 mm, identification des fils : +/-, convient aux rubans flexibles unicolores | 2.1 | N | [9 empty] | blanc |  | Clip-câble-connecteur (max. 5A) pour rubans IP20 à 2 pôles d'une largeur de 12mm, adapté à la gamme complète MiniAMP ruban. | 2
112940 | Câble RGB+W 10m rouleau 5 pôles 0,50mm² H03VH-H AWG20 | 9009377043413 | 112940_1.jpg | https://www.isoled.shop/pub/media/catalog/product/1/1/112940_1.jpg | [6 empty] | 0 | 0 | 10000 | 0 | 368 | Y | N | N | Y | N | N | N | N | N | N | Y | N |  |  | Plastique | [6 empty] | 0°C - 40°C | IP20 | - | Identification des fils : noir, vert, rouge, bleu, blanc. | [15 empty] | 243 | 8544429090 | CN |  | 510 | Identification des fils : noir, vert, rouge, bleu, blanc. | 33.2 | N | [9 empty] | multicolore |  | Câble RVB+W 10m rouleau 5 pôles 0.50mm² H03VH-H AWG20, adapté pour l'assemblage simple de l'éclairage LED. | 2
112941 | DL LED gam ultra-plat, 8W, Colorswitch 2600¦3100¦4000K, dimmable | 9009377043437 | 112941_1.jpg | https://www.isoled.shop/pub/media/catalog/product/1/1/112941_1.jpg | 112941_2.jpg | https://www.isoled.shop/pub/media/catalog/product/1/1/112941_2.jpg |  |  | 112941_3.jpg | https://www.isoled.shop/pub/media/catalog/product/1/1/112941_3.jpg | 27 | 0 | 0 | 0 | 192 | Y | N | N | Y | Y | N | N | N | N | N | Y | N |  |  | Aluminium moulé sous pression | 220 - 240V AC | 110° |  | 35° |  | 38000 | -20°C - 40°C | IP42 | Y | 3 mélanges de température de couleur 2.600K¦3.100K¦4.000K librement sélectionnables via le module de commutation de couleur (situé entre le transformateur et le downlight), transformateur externe (300mA, 27-42V DC, L=115 W=42 H=24mm) | 90 | Plage de variation : 20 à 100 % du flux lumineux avec un gradateur TRIAC ¦ Recommandation : utiliser un actionneur de gradation à angle de phase ¦ La composante de scintillement dépend de l'actionneur de gradation utilisé et du type de gradation ¦ Sans scintillement à l'état non gradé | https://www.isoled.shop/pub/media/catalog/product/L/a/Label_806506_big_color.jpeg | https://www.isoled.shop/pub/media/catalog/product/1/1/112941_skizze.jpg | 102 | 25 | 7.8 |  | 0 | G | 2600K - 4000K | 460 | 8 | 85 mm | 8.6 | 261 | 9405119090 | CN | 172 | 254 | 3 mélanges de température de couleur 2.600K¦3.100K¦4.000K librement sélectionnables via le module de commutation de couleur (situé entre le transformateur et le downlight), transformateur externe (300mA, 27-42V DC, L=115 W=42 H=24mm) | 55 | N | [6 empty] | https://www.isoled.shop/pub/media/catalog/product/L/a/Label_806506_big_color.jpeg | 806506 | https://eprel.ec.europa.eu/qr/806506 | blanc |  | Downlight LED, dimmable en continu, classe de protection IP42, revêtement en poudre blanc de haute qualité, température de couleur 2600K à 4000K, adapté à tous les souhaits d'éclairage. | 2
112942 | DL LED gam ultra-plat, 15W, Colorswitch 2600¦3100¦4000K, dimmable | 9009377043468 | 112942_1.jpg | https://www.isoled.shop/pub/media/catalog/product/1/1/112942_1.jpg | 112942_2.jpg | https://www.isoled.shop/pub/media/catalog/product/1/1/112942_2.jpg |  |  | 112942_3.jpg | https://www.isoled.shop/pub/media/catalog/product/1/1/112942_3.jpg | 27 | 0 | 0 | 0 | 336 | Y | N | N | Y | Y | N | N | N | N | N | Y | N |  |  | Aluminium moulé sous pression | 220 - 240V AC | 110° |  | 35° |  | 38000 | -20°C - 40°C | IP42 | Y | 3 mélanges de température de couleur 2.600K¦3.100K¦4.000K librement sélectionnables via le module de commutation de couleur (situé entre le transformateur et le downlight), transformateur externe (300mA, 27-42V DC, L=95 W=35 H=25mm) | 90 | Plage de variation : 20 à 100 % du flux lumineux avec un gradateur TRIAC ¦ Recommandation : utiliser un actionneur de gradation à angle de phase ¦ La composante de scintillement dépend de l'actionneur de gradation utilisé et du type de gradation ¦ Sans scintillement à l'état non gradé | https://www.isoled.shop/pub/media/catalog/product/L/a/Label_806507_big_color.jpeg | https://www.isoled.shop/pub/media/catalog/product/1/1/112942_skizze.jpg | 157 | 25 | 12.5 |  | 0 | F | 2600K - 4000K | 1100 | 15 | 140 mm | 15.5 | 261 | 9405119090 | CN | 411 | 254 | 3 mélanges de température de couleur 2.600K¦3.100K¦4.000K librement sélectionnables via le module de commutation de couleur (situé entre le transformateur et le downlight), transformateur externe (300mA, 27-42V DC, L=95 W=35 H=25mm) | 69.9 | N | Notstromtauglichkeit | [5 empty] | https://www.isoled.shop/pub/media/catalog/product/L/a/Label_806507_big_color.jpeg | 806507 | https://eprel.ec.europa.eu/qr/806507 | blanc |  | Downlight LED, dimmable en continu, classe de protection IP42, revêtement en poudre blanc de haute qualité, température de couleur 2600K à 4000K, adapté à tous les souhaits d'éclairage. | 2
112943 | DL LED gam ultra-plat, 24W, Colorswitch 2600¦3100¦4000K, dimmable | 9009377043482 | 112943_1.jpg | https://www.isoled.shop/pub/media/catalog/product/1/1/112943_1.jpg | 112943_2.jpg | https://www.isoled.shop/pub/media/catalog/product/1/1/112943_2.jpg |  |  | 112943_3.jpg | https://www.isoled.shop/pub/media/catalog/product/1/1/112943_3.jpg | 35 | 0 | 0 | 0 | 546 | Y | N | N | Y | Y | N | N | N | N | N | Y | N |  |  | Aluminium moulé sous pression | 220 - 240V AC | 110° |  | 35° |  | 38000 | -20°C - 40°C | IP42 | Y | 3 mélanges de température de couleur 2 600K¦3 100K¦4 000K librement sélectionnables via le module de commutation de couleur (situé entre le transformateur et le downlight), transformateur externe (700mA, 27-42V DC, L=145 W=45 H=30mm) | 90 | Plage de variation : 20 à 100 % du flux lumineux avec un gradateur TRIAC ¦ Recommandation : utiliser un actionneur de gradation à angle de phase ¦ La composante de scintillement dépend de l'actionneur de gradation utilisé et du type de gradation ¦ Sans scintillement à l'état non gradé | https://www.isoled.shop/pub/media/catalog/product/L/a/Label_806508_big_color.jpeg | https://www.isoled.shop/pub/media/catalog/product/1/1/112943_skizze.jpg | 210 | 35 | 24 |  | 0 | F | 2600K - 4000K | 1950 | 24.6 | 195 mm | 25.8 | 261 | 9405119090 | CN | 728 | 254 | 3 mélanges de température de couleur 2 600K¦3 100K¦4 000K librement sélectionnables via le module de commutation de couleur (situé entre le transformateur et le downlight), transformateur externe (700mA, 27-42V DC, L=145 W=45 H=30mm) | 105 | N | [6 empty] | https://www.isoled.shop/pub/media/catalog/product/L/a/Label_806508_big_color.jpeg | 806508 | https://eprel.ec.europa.eu/qr/806508 | blanc |  | Downlight LED, dimmable en continu, classe de protection IP42, revêtement en poudre blanc de haute qualité, température de couleur 2600K à 4000K, adapté à tous les souhaits d'éclairage. | 2
112954 | Gaine de câble pour système linéaire FastFix LED, blanc | 9009377043666 | 112954_1.jpg | https://www.isoled.shop/pub/media/catalog/product/1/1/112954_1.jpg | [6 empty] | 26 | 26 | 74 | 50024 | 9 | Y | N | N | Y | N | N | N | N | N | N | N | N |  |  | Plastique | [6 empty] | -20°C - 45°C |  | - | Manchon de câble blanc, par exemple pour le n° d'art. 112946 Capuchon d'extrémité | [8 empty] | 0 | [6 empty] | 245 | 9405920090 | CN |  | 108 | Manchon de câble blanc, par exemple pour le n° d'art. 112946 Capuchon d'extrémité | 0.3 | Y | Overview / Übersicht | [8 empty] | blanc |  | FastFix LED système linéaire manchon de câble, 5 ans de garantie, adapté pour les supermarchés et les entrepôts. | 2
112960 | Clip en aluminium pour chemin lumineux gamme FASTFIX S LED | 9009377043727 | 112960_1.jpg | https://www.isoled.shop/pub/media/catalog/product/1/1/112960_1.jpg | [6 empty] | 36 | 59 | 15 | 31860 | 25 | Y | N | N | Y | N | N | N | N | N | N | N | N |  |  | Plastique | [6 empty] | -20°C - 45°C |  | - | Le système linéaire, c'est-à-dire tous les supports de barres et les connecteurs, est ancré horizontalement et fixé les uns aux autres. Lors du montage, un oillet ou un clip de fixation doit être installé au moins tous les 2,3 mètres. | [8 empty] | 0 | [6 empty] | 245 | 9405990090 | CN |  | 108 | Le système linéaire, c'est-à-dire tous les supports de barres et les connecteurs, est ancré horizontalement et fixé les uns aux autres. Lors du montage, un oillet ou un clip de fixation doit être installé au moins tous les 2,3 mètres. | 1.1 | Y | Overview / Übersicht | [8 empty] | argent |  | FastFix LED système linéaire clip pour montage au plafond, 5 ans de garantie, adapté aux supermarchés et aux entrepôts. | 2
112961 | Filin d'acier pour chemin lumineux gamme FASTFIX S LED avec clip de fixation | 9009377043734 | 112961_1.jpg | https://www.isoled.shop/pub/media/catalog/product/1/1/112961_1.jpg | [6 empty] | 15 | 37 | 59 | 32745 | 50 | Y | N | N | Y | N | N | N | N | N | N | N | N |  |  | Plastique | [6 empty] | -20°C - 45°C |  | - | Le système linéaire, c'est-à-dire tous les supports de poutre et les connecteurs, est ancré horizontalement et fixé les uns aux autres. Lors du montage, un oillet ou un clip doit être fixé au moins tous les 2,3 mètres. | [8 empty] | 0 | [6 empty] | 245 | 9405990090 | CN |  | 108 | Le système linéaire, c'est-à-dire tous les supports de poutre et les connecteurs, est ancré horizontalement et fixé les uns aux autres. Lors du montage, un oillet ou un clip doit être fixé au moins tous les 2,3 mètres. | 2.8 | Y | Overview / Übersicht | [8 empty] | argent |  | FastFix LED système linéaire suspension par câble d'acier 2m avec clip de montage, 5 ans de garantie, adapté aux supermarchés et aux entrepôts. | 2
112962 | Chaîne en acier pour système linéaire FastFix LED 2 m, avec crochets et clip de montage | 9009377043741 | 112962_1.jpg | https://www.isoled.shop/pub/media/catalog/product/1/1/112962_1.jpg | [6 empty] | 36 | 59 | 2000 | 4248000 | 300 | Y | N | N | Y | N | N | N | N | N | N | N | N |  |  | Plastique | [6 empty] | -20°C - 45°C |  | - | Le système linéaire, c'est-à-dire tous les supports de poutre et les connecteurs, est ancré horizontalement et fixé les uns aux autres. Lors du montage, une fixation à l'oillet ou au clip doit être appliquée au moins tous les 2,3 mètres. | [8 empty] | 0 | [6 empty] | 245 | 9405990090 | CN |  | 108 | Le système linéaire, c'est-à-dire tous les supports de poutre et les connecteurs, est ancré horizontalement et fixé les uns aux autres. Lors du montage, une fixation à l'oillet ou au clip doit être appliquée au moins tous les 2,3 mètres. | 4.8 | Y | Overview / Übersicht | [8 empty] | argent |  | FastFix LED système linéaire chaîne en acier 2m avec crochet et clip de montage, 5 ans de garantie, adapté pour les supermarchés et les entrepôts. | 2
112971 | Ampoule LED GU10 6 W GLAS-COB, 70°, blanc neutre, dimmable | 9009377043833 | 112971_1_iso.jpg | https://www.isoled.shop/pub/media/catalog/product/1/1/112971_1_iso.jpg | 112036_5_iso.jpg | https://www.isoled.shop/pub/media/catalog/product/1/1/112036_5_iso.jpg |  |  | 112971_3.jpg | https://www.isoled.shop/pub/media/catalog/product/1/1/112971_3.jpg |  |  | 62 | 0 | 73.5 | Y | N | N | Y | N | N | N | N | N | N | N | N | GU10 | SQ8COB | Aluminium | 220 - 240V AC | 70° | 0,5m: 1443lx / 1m: 360lx |  |  | 52000 | -20°C - 40°C | IP20 | Y | Optique halogène à travers une lentille en verre sans cadre | 82 | Plage de variation : 30 à 100 % du flux lumineux avec un gradateur TRIAC ¦ Recommandation : utiliser un actionneur de gradation à coupure de phase ¦ La composante de scintillement dépend de l'actionneur de gradation utilisé et du type de gradation ¦ Sans scintillement à l'état non gradé | https://www.isoled.shop/pub/media/catalog/product/L/a/Label_805705_big_color.jpeg | https://www.isoled.shop/pub/media/catalog/product/1/1/112035_2_iso.jpg | 49.5 |  | 5.6 | 30000 | 0 | F | 4000K | 450 | 6 |  | 5.9 | 3 | 8539520000 | CN | 396 | 368 | Optique halogène à travers une lentille en verre sans cadre | 20.7 | N | [6 empty] | https://www.isoled.shop/pub/media/catalog/product/L/a/Label_805705_big_color.jpeg | 805705 | https://eprel.ec.europa.eu/qr/805705 | argent/gris |  | Spot LED GU10 6W GLAS-COB, dimmable en continu, utilisable en extérieur, adapté pour une lumière agréable en intérieur et en extérieur. | 2
112973 | Connecteur de câbles IP67, raccord fileté + bornes à vis 2xtripolaire | 9009377043901 | 112973_1.jpg | https://www.isoled.shop/pub/media/catalog/product/1/1/112973_1.jpg | [6 empty] | 27 | 27 | 87 | 63423 | 36 | Y | N | N | Y | N | Y | N | N | N | N | N | Y |  |  | Plastique | [6 empty] | -20°C - 50°C | IP67 | - | Section de câble : 0,75 - 2qmm, idéal pour connecter des projecteurs, des luminaires de hall, etc. au secteur de manière étanche à l'eau et à la poussière. Aucune soudure n'est nécessaire. | [8 empty] | 0 | [6 empty] | 243 | 8536901000 | CN |  | 507 | Section de câble : 0,75 - 2qmm, idéal pour connecter des projecteurs, des luminaires de hall, etc. au secteur de manière étanche à l'eau et à la poussière. Aucune soudure n'est nécessaire. | 11.3 | N | [9 empty] | noir |  | Connecteur de câble IP67, utilisable à l'extérieur, classe de protection IP67, adapté à l'assemblage simple de l'éclairage LED. | 2
112974 | Connecteur de câbles IP67, raccord fileté + bornes bouton-poussoir 2x4 pôles | 9009377043925 | 112974_1.jpg | https://www.isoled.shop/pub/media/catalog/product/1/1/112974_1.jpg | [6 empty] | 36 | 60 | 129 | 278640 | 58 | Y | N | N | Y | N | Y | N | N | N | N | N | Y |  |  | Plastique | [6 empty] | -20°C - 50°C | IP67 | - | Section de câble : 0,75 - 2qmm, idéal pour connecter des projecteurs, des luminaires de hall, etc. au réseau. Borne volante conforme aux normes, étanche à l'eau et à la poussière dans la boîte de distribution. | [8 empty] | 0 | [6 empty] | 243 | 8536901000 | CN |  | 508 | Section de câble : 0,75 - 2qmm, idéal pour connecter des projecteurs, des luminaires de hall, etc. au réseau. Borne volante conforme aux normes, étanche à l'eau et à la poussière dans la boîte de distribution. | 15.5 | N | [9 empty] | noir |  | Connecteur de câble IP67, utilisable à l'extérieur, classe de protection IP67, adapté à l'assemblage simple de l'éclairage LED. | 2
111974 | Ampoule LED MR11 4W diffuse, 120°, blanc neutre, dimmable | 9009377021046 | 111974_1_iso.jpg | https://www.isoled.shop/pub/media/catalog/product/1/1/111974_1_iso.jpg |  |  |  |  | 111974_3_iso.jpg | https://www.isoled.shop/pub/media/catalog/product/1/1/111974_3_iso.jpg | 0 | 0 | 40 | 0 | 24 | Y | N | N | Y | N | N | N | N | N | N | Y | N | GU4 | HSMD | Aluminium | 12V AC/DC | 120° |  | 51° |  | 38000 | -20°C - 40°C | IP20 | Y | Comme pour toutes les lampes LED, la circulation de l'air doit être suffisante pour maintenir les températures ambiantes dans les valeurs admissibles ! | 80 | Le comportement de gradation et le taux de scintillement dépendent du transformateur et de l'actionneur de gradation utilisés ¦ Recommandation : utiliser un transformateur DC d.c. avec actionneur de gradation du côté secondaire | https://www.isoled.shop/pub/media/catalog/product/L/a/Label_805537_big_color.jpeg | https://www.isoled.shop/pub/media/catalog/product/1/1/111974_2_iso.jpg | 35 |  | 3.9 | 30000 | 0 | G | 4000K | 280 | 4 |  | 4.1 | 7 | 8539520000 | CN | 89 | 377 | Comme pour toutes les lampes LED, la circulation de l'air doit être suffisante pour maintenir les températures ambiantes dans les valeurs admissibles ! | 9.3 | N | [6 empty] | https://www.isoled.shop/pub/media/catalog/product/L/a/Label_805537_big_color.jpeg | 805537 | https://eprel.ec.europa.eu/qr/805537 | argent/gris |  | MR11 LED 4W diffus, dimmable en continu, utilisable à l'extérieur, adapté pour une atmosphère agréable dans chaque pièce. | 2
111977 | Pastille LED G4 9 SMD, 1,5W, blanc chaud, broche latérale | 9009377021572 | 111977_1_iso.jpg | https://www.isoled.shop/pub/media/catalog/product/1/1/111977_1_iso.jpg | 111977_5_iso.jpg | https://www.isoled.shop/pub/media/catalog/product/1/1/111977_5_iso.jpg |  |  | 111977_3_iso.jpg | https://www.isoled.shop/pub/media/catalog/product/1/1/111977_3_iso.jpg | 9.35 | 0 | 35 | 0 | 2 | Y | N | N | Y | N | N | N | N | N | N | Y | N | G4 | SMD2538 | Plastique | 12V AC/DC | 120° | 0,5m: 165 lx / 1m: 41 lx |  |  | 38000 | -20°C - 40°C | IP20 | N | Comme pour toutes les lampes LED, la circulation de l'air doit être suffisante pour maintenir les températures ambiantes dans les valeurs admissibles ! | 80 | non gradable, la composante de scintillement dépend du transformateur utilisé, recommandation : utiliser un transformateur DC dc pour le fonctionnement | https://www.isoled.shop/pub/media/catalog/product/L/a/Label_805538_big_color.jpeg | https://www.isoled.shop/pub/media/catalog/product/1/1/111977_2_iso1.jpg | 23 |  | 1.4 | 30000 | 0 | E | 3000K | 150 | 1.5 |  | 1.3 | 9 | 8539520000 | CN | 48 | 381 | Comme pour toutes les lampes LED, la circulation de l'air doit être suffisante pour maintenir les températures ambiantes dans les valeurs admissibles ! | 5.9 | N | [6 empty] | https://www.isoled.shop/pub/media/catalog/product/L/a/Label_805538_big_color.jpeg | 805538 | https://eprel.ec.europa.eu/qr/805538 | blanc |  | G4 LED 9SMD, adaptée aux magasins, salons, chambres à coucher, expositions, restaurants, galeries, salles à manger, etc. | 2
111978 | LED G4 12 SMD, 2 W, blanc chaud, broche latérale | 9009377021596 | 111978_1_iso.jpg | https://www.isoled.shop/pub/media/catalog/product/1/1/111978_1_iso.jpg | 111978_5_iso.jpg | https://www.isoled.shop/pub/media/catalog/product/1/1/111978_5_iso.jpg |  |  | 111978_3_iso.jpg | https://www.isoled.shop/pub/media/catalog/product/1/1/111978_3_iso.jpg | 9.4 | 0 | 42 | 0 | 6 | Y | N | N | Y | N | N | N | N | N | N | Y | N | G4 | SMD2538 | Plastique | 12V AC/DC | 120° | 0,5m: 241 lx / 1m: 60 lx |  |  | 38000 | -20°C - 40°C | IP20 | N | Comme pour toutes les lampes LED, la circulation de l'air doit être suffisante pour maintenir les températures ambiantes dans les valeurs admissibles ! | 80 | non gradable, la composante de scintillement dépend du transformateur utilisé, recommandation : utiliser un transformateur DC pour le fonctionnement | https://www.isoled.shop/pub/media/catalog/product/L/a/Label_805539_big_color.jpeg | https://www.isoled.shop/pub/media/catalog/product/1/1/112330_2_iso.jpg | 30 |  | 2 | 30000 | 0 | E | 3000K | 220 | 2 |  | 1.6 | 9 | 8539520000 | CN | 70 | 382 | Comme pour toutes les lampes LED, la circulation de l'air doit être suffisante pour maintenir les températures ambiantes dans les valeurs admissibles ! | 6.5 | N | [6 empty] | https://www.isoled.shop/pub/media/catalog/product/L/a/Label_805539_big_color.jpeg | 805539 | https://eprel.ec.europa.eu/qr/805539 | blanc |  | G4 LED 12SMD, adaptée aux magasins, salons, chambres à coucher, expositions, restaurants, galeries, salles à manger, etc. | 2
111979 | LED G4 21 SMD, 3 W, blanc chaud, broche latérale | 9009377021619 | 111979_1_iso.jpg | https://www.isoled.shop/pub/media/catalog/product/1/1/111979_1_iso.jpg | 111979_5_iso.jpg | https://www.isoled.shop/pub/media/catalog/product/1/1/111979_5_iso.jpg |  |  | 111979_3_iso.jpg | https://www.isoled.shop/pub/media/catalog/product/1/1/111979_3_iso.jpg | 9.35 | 0 | 47 | 0 | 12 | Y | N | N | Y | N | N | N | N | N | N | Y | N | G4 | SMD2538 | Plastique | 12V AC/DC | 120° | 0,5m: 394 lx / 1m: 98 lx |  |  | 38000 | -20°C - 40°C | IP20 | N | Comme pour toutes les lampes LED, la circulation de l'air doit être suffisante pour maintenir les températures ambiantes dans les valeurs admissibles ! | 80 | non gradable, la composante de scintillement dépend du transformateur utilisé, recommandation : utiliser un transformateur DC pour le fonctionnement | https://www.isoled.shop/pub/media/catalog/product/L/a/Label_805540_big_color.jpeg | https://www.isoled.shop/pub/media/catalog/product/1/1/111979_2_iso1.jpg | 35 |  | 2.7 | 30000 | 0 | E | 3000K | 310 | 3 |  | 3.1 | 9 | 8539520000 | CN | 99 | 382 | Comme pour toutes les lampes LED, la circulation de l'air doit être suffisante pour maintenir les températures ambiantes dans les valeurs admissibles ! | 8.5 | N | [6 empty] | https://www.isoled.shop/pub/media/catalog/product/L/a/Label_805540_big_color.jpeg | 805540 | https://eprel.ec.europa.eu/qr/805540 | blanc |  | G4 LED 21SMD, adaptée aux magasins, salons, chambres, expositions, restaurants, galeries, salles à manger, etc. | 2
111993 | Spot LED E14 R50 5 W, blanc chaud, dépoli | 9009377020483 | 111993_1.jpg | https://www.isoled.shop/pub/media/catalog/product/1/1/111993_1.jpg |  |  |  |  | 111993_3.jpg | https://www.isoled.shop/pub/media/catalog/product/1/1/111993_3.jpg | 0 | 0 | 86 | 0 | 136 | Y | N | N | Y | N | N | N | N | N | N | N | N | E14 | 2835SMD | Plastique | 220 - 240V AC | 120° | 0,5m: 509lx, 1m: 127lx |  |  | 38000 | -20°C - 40°C | IP20 | N | Comme pour toutes les lampes LED, la circulation de l'air doit être suffisante pour maintenir les températures ambiantes dans les valeurs admissibles ! | 80 |  | https://www.isoled.shop/pub/media/catalog/product/L/a/Label_806540_big_color.jpeg | https://www.isoled.shop/pub/media/catalog/product/1/1/111993_skizze.jpg | 50 |  | 5 | 30000 | 0 | E | 2700K | 490 | 5.5 |  | 10.9 | 13 | 8539520000 | CN | 156 | 392 | Comme pour toutes les lampes LED, la circulation de l'air doit être suffisante pour maintenir les températures ambiantes dans les valeurs admissibles ! | 8.2 | N | [6 empty] | https://www.isoled.shop/pub/media/catalog/product/L/a/Label_806540_big_color.jpeg | 806540 | https://eprel.ec.europa.eu/qr/806540 | blanc |  | Spot LED E14 R50, utilisable à l'extérieur, adapté aux magasins, salons, chambres à coucher, expositions, restaurants, galeries, salles à manger, etc. | 2
111994 | Spot LED encastré, 3 W, 45°, rond, aluminium brossé, blanc chaud | 9009377020063 | 111994_1a.jpg | https://www.isoled.shop/pub/media/catalog/product/1/1/111994_1a.jpg | 111994_2a.jpg | https://www.isoled.shop/pub/media/catalog/product/1/1/111994_2a.jpg |  |  | 111994_3_iso.jpg | https://www.isoled.shop/pub/media/catalog/product/1/1/111994_3_iso.jpg | 43 | 0 | 0 | 0 | 78 | Y | N | N | Y | Y | N | N | N | N | N | Y | N |  | 1xCREEXPE | Aluminium | 220 - 240V AC | 45° | 0,5m: 230 lx / 1m: 57 lx | 36° |  | 38000 | -20°C - 40°C | IP42 | N | y compris le driver 700mA et les ressorts de retenue, dimensions driver : 57,5mm x 28mm x 21mm, longueur du câble entre le transformateur et le projecteur : 18cm (700mA/3-3,5V DC) | 80 |  | https://www.isoled.shop/pub/media/catalog/product/L/a/Label_806816_big_color.jpeg | https://www.isoled.shop/pub/media/catalog/product/1/1/111994_skizze.jpg | 52 | 38 | 3 | 30000 | 0 | G | 3000K | 200 | 3.4 | 44 mm | 7.4 | 118 | 9405119090 | CN | 418 | 239 | y compris le driver 700mA et les ressorts de retenue, dimensions driver : 57,5mm x 28mm x 21mm, longueur du câble entre le transformateur et le projecteur : 18cm (700mA/3-3,5V DC) | 46.7 | N | [6 empty] | https://www.isoled.shop/pub/media/catalog/product/L/a/Label_806816_big_color.jpeg | 806816 | https://eprel.ec.europa.eu/qr/806816 | argent/gris |  | Spot LED encastré, classe de protection IP40, adapté à l'encastrement dans les meubles, adapté à tous les souhaits d'éclairage individuels. | 2
112006 | Cadre de montage pour panneau LED 625x625 argenté | 9009377022159 | 112006_1_iso2.jpg | https://www.isoled.shop/pub/media/catalog/product/1/1/112006_1_iso2.jpg | 112006_4.jpg | https://www.isoled.shop/pub/media/catalog/product/1/1/112006_4.jpg |  |  |  |  | 50 | 620 | 620 | 19.22 | 892 | Y | Y | Y | Y | N | N | N | N | N | N | N | N |  |  | Aluminium | [6 empty] | -20°C - 45°C |  | - | Cadre de montage pour panneau LED 620x620mm. Parties latérales à un angle de 86° - ne pas visser au plafond dans son ensemble - un dégagement de 2 mm permet un vissage souple et affleurant des parties terminales ! |  |  |  | https://www.isoled.shop/pub/media/catalog/product/1/1/112006_skizze.jpg | [11 empty] | 105 | 9405990090 | CN |  | 78 | Cadre de montage pour panneau LED 620x620mm. Parties latérales à un angle de 86° - ne pas visser au plafond dans son ensemble - un dégagement de 2 mm permet un vissage souple et affleurant des parties terminales ! | 10.3 | Y | Information | [8 empty] | argent/gris |  | Cadre de montage pour panneau LED 625x625 argent, parties latérales à un angle de 86° - ne pas visser bout à bout au plafond. | 2
112016 | Transformateur LED 12V/DC, 0-30W, ultra plat, SELV | 9009377022333 | 112016_1_iso.jpg | https://www.isoled.shop/pub/media/catalog/product/1/1/112016_1_iso.jpg | [6 empty] | 17 | 50 | 156 | 132600 | 165 | Y | N | N | Y | N | N | N | N | N | N | Y | N |  |  | Plastique | 220 - 240V AC |  |  | 85° |  |  | -20°C - 40°C | IP20 | N | Bloc d'alimentation LED 12 V/DC avec symbole MM et F - idéal pour un montage direct sur des surfaces normalement inflammables comme le bois. Protégé contre les surintensités, les courts-circuits, les surchauffes Plage de température : -20°C à +50°C (tc=80°C) Marques : SELV, MM, F, classe de protection 2, IP20 |  |  |  | https://www.isoled.shop/pub/media/catalog/product/1/1/112016_2_iso2.jpg |  |  |  |  | 0 |  |  |  | 30 |  |  | 28 | 8504408390 | CN |  | 469 | Bloc d'alimentation LED 12 V/DC avec symbole MM et F - idéal pour un montage direct sur des surfaces normalement inflammables comme le bois. Protégé contre les surintensités, les courts-circuits, les surchauffes Plage de température : -20°C à +50°C (tc=80°C) Marques : SELV, MM, F, classe de protection 2, IP20 | 37.3 | N | [9 empty] | blanc |  | Transformateur LED 12V/DC, encastrable dans les meubles, adapté à votre éclairage LED durable et fiable en intérieur. | 2
112017 | Transformateur LED 24V/DC, 0-30W, ultra plat, SELV | 9009377022357 | 112017_1.jpg | https://www.isoled.shop/pub/media/catalog/product/1/1/112017_1.jpg | [6 empty] | 18 | 50 | 160 | 144000 | 165 | Y | N | N | Y | N | N | N | N | N | N | Y | N |  |  | Plastique | 220 - 240V AC |  |  | 85° |  |  | -20°C - 40°C | IP20 | N | Alimentation LED 24 V/DC avec symbole MM - idéal pour un montage direct sur des surfaces normalement inflammables comme le bois. Protégé contre les surintensités, les courts-circuits, les surchauffes Plage de température : -20°C à +50°C (tc=85°C) Marques : SELV, MM, classe de protection 2, IP20 |  |  |  | https://www.isoled.shop/pub/media/catalog/product/1/1/112017_2_iso1.jpg |  |  |  |  | 0 |  |  |  | 30 |  |  | 29 | 8504408390 | CN |  | 475 | Alimentation LED 24 V/DC avec symbole MM - idéal pour un montage direct sur des surfaces normalement inflammables comme le bois. Protégé contre les surintensités, les courts-circuits, les surchauffes Plage de température : -20°C à +50°C (tc=85°C) Marques : SELV, MM, classe de protection 2, IP20 | 36.3 | N | [9 empty] | blanc |  | Transformateur LED 24V/DC, encastrable dans un meuble, adapté à votre éclairage LED durable et fiable en intérieur. | 2
112018 | Transformateur LED 12V/DC, 0-30W, ultra slim, SELV | 9009377022388 | 112018_1_iso.jpg | https://www.isoled.shop/pub/media/catalog/product/1/1/112018_1_iso.jpg | [6 empty] | 16 | 33 | 251 | 132528 | 128 | Y | N | N | Y | N | N | N | N | N | N | Y | N |  |  | Plastique | 220 - 240V AC |  |  | 80° |  |  | -20°C - 40°C | IP20 | N | Bloc d'alimentation LED 12 V/DC avec marquage MM et F - idéal pour un montage direct sur des surfaces normalement inflammables comme le bois. Extrêmement plat et mince. Protégé contre les surintensités, les courts-circuits, les surchauffes Plage de température : -20°C à +50°C (tc=80°C) Marques : SELV, MM, F, classe de protection 2, IP20 |  |  |  | https://www.isoled.shop/pub/media/catalog/product/1/1/112019_skizze.jpg |  |  |  |  | 0 |  |  |  | 30 |  |  | 28 | 8504408390 | CN |  | 470 | Bloc d'alimentation LED 12 V/DC avec marquage MM et F - idéal pour un montage direct sur des surfaces normalement inflammables comme le bois. Extrêmement plat et mince. Protégé contre les surintensités, les courts-circuits, les surchauffes Plage de température : -20°C à +50°C (tc=80°C) Marques : SELV, MM, F, classe de protection 2, IP20 | 39.9 | N | [9 empty] | blanc |  | Transformateur LED 12V/DC, encastrable dans les meubles, adapté à votre éclairage LED durable et fiable en intérieur. | 2
112019 | Transformateur LED 24V/DC, 0-30W, ultra slim, SELV | 9009377022401 | 112019_1_iso.jpg | https://www.isoled.shop/pub/media/catalog/product/1/1/112019_1_iso.jpg | [6 empty] | 16 | 33 | 251 | 132528 | 160 | Y | N | N | Y | N | N | N | N | N | N | Y | N |  |  | Plastique | 220 - 240V AC |  |  | 80° |  |  | -20°C - 40°C | IP20 | N | Bloc d'alimentation LED 24 V/DC avec symboles MM et F - idéal pour un montage direct sur des surfaces normalement inflammables comme le bois. Extrêmement plat et mince. Protégé contre la surintensité, le court-circuit, la surchauffe Plage de température : -20°C à +50°C (tc=80°C) Marques : TÜV, SELV, MM, F, classe de protection 2, IP20 |  |  |  | https://www.isoled.shop/pub/media/catalog/product/1/1/112019_skizze.jpg |  |  |  |  | 0 |  |  |  | 30 |  |  | 29 | 8504408390 | CN |  | 475 | Bloc d'alimentation LED 24 V/DC avec symboles MM et F - idéal pour un montage direct sur des surfaces normalement inflammables comme le bois. Extrêmement plat et mince. Protégé contre la surintensité, le court-circuit, la surchauffe Plage de température : -20°C à +50°C (tc=80°C) Marques : TÜV, SELV, MM, F, classe de protection 2, IP20 | 40.5 | N | [9 empty] | blanc |  | Transformateur LED 24V/DC, encastrable dans les meubles, adapté à votre éclairage LED durable et fiable en intérieur. | 2
112020 | Transformateur LED 12V/DC, 0-50W, ultra plat, SELV | 9009377022425 | 112020_1_iso.jpg | https://www.isoled.shop/pub/media/catalog/product/1/1/112020_1_iso.jpg | [6 empty] | 18.5 | 58 | 160 | 171680 | 200 | Y | N | N | Y | N | N | N | N | N | N | Y | N |  |  | Plastique | 220 - 240V AC |  |  | 80° |  |  | -20°C - 40°C | IP20 | N | Bloc d'alimentation LED 12 V/DC avec marquage MM et F - idéal pour un montage direct sur des surfaces normalement inflammables comme le bois. Protégé contre la surintensité, le court-circuit, la surchauffe Plage de température : -20°C à +50°C (tc=80°C) Marques : TÜV, SELV, MM, F, classe de protection 2, IP20 |  |  |  | https://www.isoled.shop/pub/media/catalog/product/1/1/112020_2_iso.jpg |  |  |  |  | 0 |  |  |  | 50 |  |  | 28 | 8504408390 | CN |  | 470 | Bloc d'alimentation LED 12 V/DC avec marquage MM et F - idéal pour un montage direct sur des surfaces normalement inflammables comme le bois. Protégé contre la surintensité, le court-circuit, la surchauffe Plage de température : -20°C à +50°C (tc=80°C) Marques : TÜV, SELV, MM, F, classe de protection 2, IP20 | 55 | N | [9 empty] | blanc |  | Transformateur LED 12V/DC, encastrable dans un meuble, adapté à votre éclairage LED durable et fiable en intérieur. | 2
112021 | Transformateur LED 24V/DC, 0-50W, ultra plat, SELV | 9009377022449 | 112021_1.jpg | https://www.isoled.shop/pub/media/catalog/product/1/1/112021_1.jpg | [6 empty] | 18.5 | 58 | 160 | 171680 | 250 | Y | N | N | Y | N | N | N | N | N | N | Y | N |  |  | Plastique | 220 - 240V AC |  |  | 85° |  |  | -20°C - 40°C | IP20 | N | Bloc d'alimentation LED 24 V/DC avec symbole MM - idéal pour un montage direct sur des surfaces normalement inflammables comme le bois. Protégé contre les surintensités, les courts-circuits, les surchauffes Plage de température : -20°C à +50°C (tc=85°C) Marquage : SELV, MM, classe de protection 2, IP20 |  |  |  | https://www.isoled.shop/pub/media/catalog/product/1/1/112020_2_iso.jpg |  |  |  |  | 0 |  |  |  | 50 |  |  | 29 | 8504408390 | CN |  | 476 | Bloc d'alimentation LED 24 V/DC avec symbole MM - idéal pour un montage direct sur des surfaces normalement inflammables comme le bois. Protégé contre les surintensités, les courts-circuits, les surchauffes Plage de température : -20°C à +50°C (tc=85°C) Marquage : SELV, MM, classe de protection 2, IP20 | 51.9 | N | [9 empty] | blanc |  | Transformateur LED 24V/DC, encastrable dans un meuble, adapté à votre éclairage LED durable et fiable en intérieur. | 2
112022 | Transformateur LED 12V/DC, 0-70W, SELV | 9009377022463 | 112022_1.jpg | https://www.isoled.shop/pub/media/catalog/product/1/1/112022_1.jpg | [6 empty] | 29 | 45 | 170 | 221850 | 340 | Y | N | N | Y | N | N | N | N | N | N | Y | N |  |  | Plastique | 220 - 240V AC |  |  | 90° |  |  | -20°C - 40°C | IP20 | N | Bloc d'alimentation LED 12 V/DC avec marque MM et F - idéal pour un montage direct sur des surfaces normalement inflammables comme le bois. Protégé contre les surintensités, les courts-circuits, les surchauffes Plage de température : -20°C à +50°C (tc=80°C) Marques : SELV, MM, F, classe de protection 2, IP20 |  |  |  | https://www.isoled.shop/pub/media/catalog/product/1/1/112022_skizze.jpg |  |  |  |  | 0 |  |  |  | 70 |  |  | 28 | 8504408390 | CN |  | 472 | Bloc d'alimentation LED 12 V/DC avec marque MM et F - idéal pour un montage direct sur des surfaces normalement inflammables comme le bois. Protégé contre les surintensités, les courts-circuits, les surchauffes Plage de température : -20°C à +50°C (tc=80°C) Marques : SELV, MM, F, classe de protection 2, IP20 | 72.7 | N | [9 empty] | blanc |  | Transformateur LED 12V/DC, encastrable dans un meuble, adapté à votre éclairage LED durable et fiable en intérieur. | 2
112023 | Transformateur LED 24V/DC, 0-75W, SELV | 9009377029257 | 112023_1_iso.jpg | https://www.isoled.shop/pub/media/catalog/product/1/1/112023_1_iso.jpg | [6 empty] | 29 | 45 | 170 | 221850 | 340 | Y | N | N | Y | N | N | N | N | N | N | Y | N |  |  | Plastique | 220 - 240V AC |  |  | 80° |  |  | -20°C - 40°C | IP20 | N | Bloc d'alimentation LED 24 V/DC avec symbole MM - idéal pour un montage direct sur des surfaces normalement inflammables comme le bois. Protégé contre les surintensités, les courts-circuits et les surchauffes Plage de température : -20°C à +50°C (tc=90°C) Marquage : SELV , MM , classe de protection 2, IP20 |  |  |  | https://www.isoled.shop/pub/media/catalog/product/1/1/112022_2_iso.jpg |  |  |  |  | 0 |  |  |  | 75 |  |  | 29 | 8504408390 | CN |  | 477 | Bloc d'alimentation LED 24 V/DC avec symbole MM - idéal pour un montage direct sur des surfaces normalement inflammables comme le bois. Protégé contre les surintensités, les courts-circuits et les surchauffes Plage de température : -20°C à +50°C (tc=90°C) Marquage : SELV , MM , classe de protection 2, IP20 | 72.7 | N | [9 empty] | blanc |  | Transformateur LED 24V/DC, encastrable dans les meubles, adapté à votre éclairage LED durable et fiable à l'intérieur. | 2
112024 | Transformateur LED à courant constant 350mA, 0-12W, SELV | 9009377022517 | 112024_1_iso.jpg | https://www.isoled.shop/pub/media/catalog/product/1/1/112024_1_iso.jpg | [6 empty] | 12 | 52 | 127 | 79248 | 70 | Y | N | Y | Y | N | N | N | N | N | N | Y | N |  |  | Plastique | 200 - 264V AC |  |  | 80° |  |  | -20°C - 50°C | IP20 | N | Convertisseur LED 350mA avec puissance max. 12W, signes MM et F - idéal pour un montage direct sur des surfaces normalement inflammables comme le bois. Plage de température : -20°C à +50°C (tc=80°C) Marques : SELV, MM, F, classe de protection 2, IP20 |  |  |  | https://www.isoled.shop/pub/media/catalog/product/1/1/112024_2_iso.jpg |  |  |  |  | 0 |  |  |  | 12 |  |  | 182 | 8504408390 | CN |  | 465 | Convertisseur LED 350mA avec puissance max. 12W, signes MM et F - idéal pour un montage direct sur des surfaces normalement inflammables comme le bois. Plage de température : -20°C à +50°C (tc=80°C) Marques : SELV, MM, F, classe de protection 2, IP20 | 24.9 | N | [9 empty] | blanc |  | Transformateur LED à courant constant 350mA, encastrable dans les meubles, adapté à votre éclairage LED durable et fiable. | 2
112032 | Spot encastré à LED COB avec réflecteur, 5W, 60°, nickel brossé, blanc chaud | 9009377022692 | 112032_1a.jpg | https://www.isoled.shop/pub/media/catalog/product/1/1/112032_1a.jpg | 112032_2a.jpg | https://www.isoled.shop/pub/media/catalog/product/1/1/112032_2a.jpg |  |  | 112032_3_iso.jpg | https://www.isoled.shop/pub/media/catalog/product/1/1/112032_3_iso.jpg | 21 | 0 | 0 | 0 | 116 | Y | N | N | Y | Y | N | N | N | N | N | Y | N |  | COB | Aluminium | 220 - 240V AC | 60° | 0,5m: 509lx / 1m: 127lx |  |  | 38000 | -20°C - 40°C | IP40 | N | incl. transformateur 330mA, dimensions transformateur : 56x40x20mm (330mA/<22V DC), système d'enfichage entre le spot encastré et le transformateur - longueur du câble : 700mm | 80 |  | https://www.isoled.shop/pub/media/catalog/product/L/a/Label_806819_big_color.jpeg | https://www.isoled.shop/pub/media/catalog/product/1/1/112032_skizze.jpg | 65 | 25 | 5 | 30000 | 0 | F | 2700K | 400 | 6.5 | 57 mm | 12.6 | 118 | 9405119090 | CN | 475 | 239 | incl. transformateur 330mA, dimensions transformateur : 56x40x20mm (330mA/<22V DC), système d'enfichage entre le spot encastré et le transformateur - longueur du câble : 700mm | 46.7 | N | [6 empty] | https://www.isoled.shop/pub/media/catalog/product/L/a/Label_806819_big_color.jpeg | 806819 | https://eprel.ec.europa.eu/qr/806819 | nickel |  | Spot LED encastré COB avec réflecteur, classe de protection IP40, adapté à l'encastrement dans les meubles, adapté à tous les souhaits d'éclairage individuels. | 2
112033 | Spot LED encastré pour meuble COB avec réflecteur, 3W, 60°, nickel brossé, blanc chaud | 9009377026874 | 112033_1a.jpg | https://www.isoled.shop/pub/media/catalog/product/1/1/112033_1a.jpg | 112033_2a.jpg | https://www.isoled.shop/pub/media/catalog/product/1/1/112033_2a.jpg |  |  | 112033_3_iso.jpg | https://www.isoled.shop/pub/media/catalog/product/1/1/112033_3_iso.jpg | 20 | 0 | 0 | 0 | 90 | Y | N | N | Y | Y | N | N | N | N | N | Y | N |  | COB | Aluminium | 220 - 240V AC | 60° | 0,5m: 305lx / 1m: 76lx |  |  | 38000 | -20°C - 40°C | IP42 | N | incl. transformateur 330mA, dimensions transformateur : 56x40x20mm (330mA/6-12V DC), système d'enfichage entre le spot encastré et le transformateur - longueur du câble : 400mm | 80 |  | https://www.isoled.shop/pub/media/catalog/product/L/a/Label_806820_big_color.jpeg | https://www.isoled.shop/pub/media/catalog/product/1/1/112033_2_iso.jpg | 65 | 20 | 3 | 30000 | 0 | F | 2700K | 220 | 4.4 | 57 mm | 8.5 | 118 | 9405423990 | CN | 261 | 239 | incl. transformateur 330mA, dimensions transformateur : 56x40x20mm (330mA/6-12V DC), système d'enfichage entre le spot encastré et le transformateur - longueur du câble : 400mm | 37.3 | N | [6 empty] | https://www.isoled.shop/pub/media/catalog/product/L/a/Label_806820_big_color.jpeg | 806820 | https://eprel.ec.europa.eu/qr/806820 | nickel |  | Spot LED encastré COB pour meuble avec réflecteur, classe de protection IP40, adapté à l'encastrement dans les meubles, adapté à tous les souhaits d'éclairage individuels. | 2
112035 | Ampoule LED GU10 6 W GLAS-COB, 70°, blanc chaud, dimmable | 9009377022753 | 112035_1.jpg | https://www.isoled.shop/pub/media/catalog/product/1/1/112035_1.jpg | 112036_5_iso.jpg | https://www.isoled.shop/pub/media/catalog/product/1/1/112036_5_iso.jpg |  |  | 112035_3_iso.jpg | https://www.isoled.shop/pub/media/catalog/product/1/1/112035_3_iso.jpg |  |  | 62 | 0 | 68.5 | Y | N | N | Y | N | N | N | N | N | N | Y | N | GU10 | SQ8COB | Aluminium | 220 - 240V AC | 70° | 0,5m: 1443lx / 1m: 360lx |  |  | 52000 | -20°C - 40°C | IP20 | Y | Comme pour toutes les lampes LED, la circulation de l'air doit être suffisante pour maintenir les températures ambiantes dans les valeurs admissibles ! | 82 | Plage de variation : 30 à 100 % du flux lumineux avec un gradateur TRIAC ¦ Recommandation : utiliser un actionneur de gradation à angle de phase ¦ La composante de scintillement dépend de l'actionneur de gradation utilisé et du type de gradation ¦ Sans scintillement à l'état non gradé | https://www.isoled.shop/pub/media/catalog/product/L/a/Label_805687_big_color.jpeg | https://www.isoled.shop/pub/media/catalog/product/1/1/112035_2_iso.jpg | 49.5 |  | 5.6 | 30000 | 0 | F | 2700K | 460 | 6 |  | 5.9 | 3 | 8539520000 | CN | 405 | 368 | Comme pour toutes les lampes LED, la circulation de l'air doit être suffisante pour maintenir les températures ambiantes dans les valeurs admissibles ! | 20.7 | N | [6 empty] | https://www.isoled.shop/pub/media/catalog/product/L/a/Label_805687_big_color.jpeg | 805687 | https://eprel.ec.europa.eu/qr/805687 | argent/gris |  | Spot GU10 LED 6W GLAS-COB, dimmable en continu, utilisable en extérieur, adapté pour une lumière agréable en intérieur et en extérieur. | 2
1076621 | Alimentation latérale encastrée triphasée Classic, conducteur N droite, de protection gauche, blanc | 9009377065385 | 1076621_1.jpg | https://www.isoled.shop/pub/media/catalog/product/1/0/1076621_1.jpg | [6 empty] | 33 | 53 | 126 | 220374 | 94 | Y | N | N | Y | N | N | N | N | N | N | Y | N |  |  | Plastique | [6 empty] | 0°C - 40°C | IP20 | - | GAUCHE D'ALIMENTATION |  |  |  | https://www.isoled.shop/pub/media/catalog/product/1/0/1076621_skizze.jpg | [11 empty] | 159 | 8536901000 | IT |  | 58 | GAUCHE D'ALIMENTATION | 20.9 | N | Overview / Übersicht |  | Installation Schema | [6 empty] | blanc |  | Installation triphasée Classic, alimentation latérale en conducteur N à droite, adapté pour le commerce spécialisé, l'artisanat, l'industrie, les architectes et les planificateurs. | 2
1076622 | Alimentation latérale encastrée triphasée Classic, conducteur N gauche, de protection droite, blanc | 9009377065347 | 1076622_1.jpg | https://www.isoled.shop/pub/media/catalog/product/1/0/1076622_1.jpg | [6 empty] | 33 | 36 | 116 | 137808 | 98 | Y | N | N | Y | N | N | N | N | N | N | Y | N |  |  | Plastique | [6 empty] | 0°C - 40°C | IP20 | - | Alimentation DROIT |  |  |  | https://www.isoled.shop/pub/media/catalog/product/1/0/1076622_skizze.jpg | [11 empty] | 159 | 8536901000 | IT |  | 58 | Alimentation DROIT | 20.9 | N | Overview / Übersicht |  | Installation Schema | [6 empty] | blanc |  | Alimentation latérale triphasée Classic encastrée, conducteur N à gauche, adapté pour le commerce spécialisé, l'artisanat, l'industrie, les architectes et les planificateurs. | 2
107663 | Alimentation centrale triphasée Classic encastrée blanche | 9009377065484 | 107663_1.jpg | https://www.isoled.shop/pub/media/catalog/product/1/0/107663_1.jpg | [6 empty] | 33 | 53 | 196 | 342804 | 178 | Y | N | N | Y | N | N | N | N | N | N | Y | N |  |  | Plastique | [6 empty] | 0°C - 40°C | IP20 | - |  |  |  |  | https://www.isoled.shop/pub/media/catalog/product/1/0/107663_skizze.jpg | [11 empty] | 159 | 8536901000 | IT |  | 58 |  | 41.9 | N | Overview / Übersicht |  | Installation Schema | [6 empty] | blanc |  | Installation triphasée Classic, alimentation centrale blanc, adaptée aux commerces spécialisés, aux entreprises, à l'industrie, aux architectes et aux planificateurs. | 2
110072 | Pastille LED G4 10 SMD, 2W, blanc chaud, broche latérale | 9009377005091 | 110072_1.JPG | https://www.isoled.shop/pub/media/catalog/product/1/1/110072_1.JPG |  |  |  |  | 110072_3_iso.jpg | https://www.isoled.shop/pub/media/catalog/product/1/1/110072_3_iso.jpg | 9.35 | 0 | 40 | 0 | 4 | Y | N | N | Y | N | N | N | N | N | N | Y | N | G4 | SMD5050 | Plastique | 12V AC/DC | 120° | 0,5m: 80 lx / 1m: 23 lx | 64° |  | 38000 | -20°C - 40°C | IP20 | N | Comme pour toutes les lampes LED, la circulation de l'air doit être suffisante pour maintenir les températures ambiantes dans les valeurs admissibles ! | 80 | non gradable, la composante de scintillement dépend du transformateur utilisé ¦ Recommandation : utiliser un transformateur DC DC pour le fonctionnement | https://www.isoled.shop/pub/media/catalog/product/L/a/Label_806662_big_color.jpeg | https://www.isoled.shop/pub/media/catalog/product/1/1/110072_2_iso_2.jpg | 30 |  | 1.9 | 15000 | 0 | G | 3000K | 127 | 2 |  | 4.4 | 9 | 8539520000 | CN | 40 | 381 | Comme pour toutes les lampes LED, la circulation de l'air doit être suffisante pour maintenir les températures ambiantes dans les valeurs admissibles ! | 5.9 | N | [6 empty] | https://www.isoled.shop/pub/media/catalog/product/L/a/Label_806662_big_color.jpeg | 806662 | https://eprel.ec.europa.eu/qr/806662 | blanc |  | G4 LED 10SMD, adaptée aux magasins, salons, chambres à coucher, expositions, restaurants, galeries, salles à manger, etc. | 2
110092 | Ampoule LED MR16 5W, 120°, blanc chaud, gradable | 9009377005183 | 110092_1.JPG | https://www.isoled.shop/pub/media/catalog/product/1/1/110092_1.JPG | 110082_5_iso.jpg | https://www.isoled.shop/pub/media/catalog/product/1/1/110082_5_iso.jpg |  |  | 110092_3_iso.jpg | https://www.isoled.shop/pub/media/catalog/product/1/1/110092_3_iso.jpg | 0 | 0 | 50.5 | 0 | 44 | Y | N | Y | Y | N | N | N | N | N | N | N | N | GU5.3 | HSMD | Aluminium | 12V AC/DC | 120° | 0,5m: 270 lx / 1m: 73 lx | 41° |  | 52000 | -20°C - 40°C | IP20 | Y | Comme pour toutes les sources lumineuses à LED, une circulation d'air doit être assurée de manière à ce que les températures ambiantes soient maintenues dans les valeurs admissibles ! | 82 | Le comportement de gradation et le taux de scintillement dépendent du transformateur et de l'actionneur de gradation utilisés ¦ Recommandation : utiliser un transformateur de gradation DC avec un actionneur de gradation du côté secondaire | https://www.isoled.shop/pub/media/catalog/product/L/a/Label_806366_big_color.jpeg | https://www.isoled.shop/pub/media/catalog/product/1/1/110092_2.jpg | 49.5 |  | 4.6 | 15000 | 0 | F | 2700K | 420 | 5 |  | 5.3 | 5 | 8539520000 | CN | 134 | 374 | Comme pour toutes les sources lumineuses à LED, une circulation d'air doit être assurée de manière à ce que les températures ambiantes soient maintenues dans les valeurs admissibles ! | 19.9 | N | [6 empty] | https://www.isoled.shop/pub/media/catalog/product/L/a/Label_806366_big_color.jpeg | 806366 | https://eprel.ec.europa.eu/qr/806366 | argent/gris |  | Spot LED MR16 5W, dimmable en continu, utilisable en extérieur, adapté pour créer une atmosphère agréable dans chaque pièce. | 2
111025 | LED HEQ852 ruban Classic, 24V, 14.4W, IP66, blanc froid | 9009377005688 | 111025_1.jpg | https://www.isoled.shop/pub/media/catalog/product/1/1/111025_1.jpg | 111026_2.jpg | https://www.isoled.shop/pub/media/catalog/product/1/1/111026_2.jpg |  |  |  |  | 3 | 10 | 5000 | 150000 | 234 | Y | Y | Y | Y | N | N | N | N | N | N | Y | N |  | SMD5050 | Cuivre/Silicone | 24V DC | 120° |  | 34° |  | 53000 | 0°C - 45°C | IP66 | Y | Point de séparation: 100mm ¦ Pitch (Chip centre-centre): 16,66mm ¦ 1 rouleau= 5m ¦ Tolérance de longueur 1% ¦ Longueur max. de ruban LED par alimentation: 5m ¦ Nettoyer et dégraisser le support avant de coller ! Ne pas décoller à nouveau ! ¦ Profilé de refroidissement nécessaire ! | 86 | gradable via un puits de tension ou une alimentation en courant continu modulée en largeur d'impulsion ou en fréquence d'impulsion à partir d'un contrôleur/séquenceur, d'un actionneur de gradation ou d'un transformateur approprié | https://www.isoled.shop/pub/media/catalog/product/L/a/Label_805635_big_color.jpeg | https://www.isoled.shop/pub/media/catalog/product/1/1/111026_skizze11.jpg |  |  | 13 | 30000 | 0 | F | 5200K | 1100 | 14.4 |  | 77 | 105 | 8539510000 | CN | 350 | 326 | Point de séparation: 100mm ¦ Pitch (Chip centre-centre): 16,66mm ¦ 1 rouleau= 5m ¦ Tolérance de longueur 1% ¦ Longueur max. de ruban LED par alimentation: 5m ¦ Nettoyer et dégraisser le support avant de coller ! Ne pas décoller à nouveau ! ¦ Profilé de refroidissement nécessaire ! | 48.9 | Y | [6 empty] | https://www.isoled.shop/pub/media/catalog/product/L/a/Label_805635_big_color.jpeg | 805635 | https://eprel.ec.europa.eu/qr/805635 | blanc |  | LED HEQ852-ruban Classic, dimmable en continu, classe de protection IP66, point de coupure : 100mm, pitch (milieu de la puce) : 16,66mm, 1 rouleau= 5m. | 2
111047 | Cadre d'encastrement rond, découpe 73mm, blanc, pour spots GU10/MR16 | 9009377005909 | 111047_1a.jpg | https://www.isoled.shop/pub/media/catalog/product/1/1/111047_1a.jpg | [6 empty] | 27 | 0 | 0 | 0 | 86 | Y | N | Y | Y | N | N | N | Y | N | Y | Y | N | GU10 |  | Aluminium | [6 empty] | 0°C - 40°C | IP20 | - | pivotant à 20°, ressort de retenue inclus, base MR16 fournie, base GU10 disponible en option |  |  |  | https://www.isoled.shop/pub/media/catalog/product/1/1/111048_skizze.jpg | 81 | 22 | [7 empty] | 73 mm |  | 49 | 9405119090 | CN |  | 273 | pivotant à 20°, ressort de retenue inclus, base MR16 fournie, base GU10 disponible en option | 6.9 | N | [9 empty] | blanc |  | Cadre d'installation Ion, utilisable à l'extérieur, revêtement par poudre blanc de haute qualité, adapté à tous les souhaits individuels. | 2
111048 | Cadre d'encastrement rond, découpe 73mm, nickel satiné, pour spots GU10/MR16 | 9009377005916 | 111048_1a.jpg | https://www.isoled.shop/pub/media/catalog/product/1/1/111048_1a.jpg | [6 empty] | 27 | 0 | 0 | 0 | 104 | Y | N | Y | Y | N | N | N | Y | N | Y | N | N | GU10 |  | Aluminium | [6 empty] | 0°C - 40°C | IP20 | - | Pivotement de 20°, y compris le ressort de retenue |  |  |  | https://www.isoled.shop/pub/media/catalog/product/1/1/111048_skizze.jpg | 81 | 22 | [7 empty] | 73 mm |  | 49 | 9405119090 | CN |  | 273 | Pivotement de 20°, y compris le ressort de retenue | 7.9 | N | [9 empty] | nickel |  | Cadre d'installation Ion, utilisable à l'extérieur, adapté à tous les souhaits individuels. | 2
111049 | Col. d'encastrement Ion, rond, chromé, avec prise GU5.3 | 9009377005923 | 111049_1a.jpg | https://www.isoled.shop/pub/media/catalog/product/1/1/111049_1a.jpg | [6 empty] | 27 | 0 | 0 | 0 | 86 | Y | N | Y | Y | N | N | N | Y | N | Y | N | N | GU5.3 |  | Aluminium | [6 empty] | 0°C - 40°C |  | - | orientable de 20°, ressort de retenue inclus |  |  |  | https://www.isoled.shop/pub/media/catalog/product/1/1/111047_2_iso3.jpg | 81 | 22 | [7 empty] | 72 mm |  | 49 | 9405119090 | CN |  | 230 | orientable de 20°, ressort de retenue inclus | 7.2 | N | [9 empty] | argent/gris |  | Cadre d'installation Ion, utilisable à l'extérieur, adapté à tous les souhaits individuels. | 2
111062 | Cadre d'encastrement BRUSH carré, découpe 78mm, alu brossé, pour spots GU10/MR16 | 9009377006043 | 111062_1a.jpg | https://www.isoled.shop/pub/media/catalog/product/1/1/111062_1a.jpg | [6 empty] | 25 | 90 | 90 | 202500 | 131 | Y | N | N | Y | N | N | N | Y | N | Y | Y | N |  |  | Aluminium | [6 empty] | 0°C - 40°C | IP20 | - | Pivotement de 35°, système de remplacement facile de la lampe Pivotement de 355 |  |  |  | https://www.isoled.shop/pub/media/catalog/product/1/1/111062_skizze.jpg |  | 25 | [7 empty] | 77 mm |  | 49 | 9405119090 | CN |  | 272 | Pivotement de 35°, système de remplacement facile de la lampe Pivotement de 355 | 14.9 | N | [9 empty] | argent/gris |  | Cadre d'installation BRUSH, utilisable à l'extérieur, adapté à chaque souhait individuel. | 2
111364 | Profilé de montage LED ECK10, anodisé L : 200cm | 9009377008450 | 111364_1.jpg | https://www.isoled.shop/pub/media/catalog/product/1/1/111364_1.jpg | 111364_1_iso.jpg | https://www.isoled.shop/pub/media/catalog/product/1/1/111364_1_iso.jpg |  |  |  |  | 19 | 19 | 2000 | 722000 | 687 | Y | N | N | Y | N | N | N | N | N | N | N | N |  |  | Aluminium | [6 empty] | -20°C - 45°C |  | - | Masse frigorifique = 344 grammes/mètre, IMPORTANT : La surface adhésive doit être dégraissée avant utilisation ! N'utilisez pas d'alcool, d'alcool à brûler ou de produits de nettoyage à cette fin, mais par exemple l'article 113663 ! Profilé de montage d'angle pour une émission de lumière à 90 degrés à 45 degrés, en aluminium anodisé, sans couvercle ni accessoires, rainuré sur les côtés, largeur de la dimension intérieure : 11,2 mm, le couvercle est à fleur du bord supérieur. ( 1 pièce = 2 mètres ) |  |  |  | https://www.isoled.shop/pub/media/catalog/product/1/1/111364_skizze_11.jpg | [11 empty] | 191 | 7604299090 | PL |  | 284 | Masse frigorifique = 344 grammes/mètre, IMPORTANT : La surface adhésive doit être dégraissée avant utilisation ! N'utilisez pas d'alcool, d'alcool à brûler ou de produits de nettoyage à cette fin, mais par exemple l'article 113663 ! Profilé de montage d'angle pour une émission de lumière à 90 degrés à 45 degrés, en aluminium anodisé, sans couvercle ni accessoires, rainuré sur les côtés, largeur de la dimension intérieure : 11,2 mm, le couvercle est à fleur du bord supérieur. ( 1 pièce = 2 mètres ) | 39.9 | N | Übersicht DE | [8 empty] | argent anodisé |  | Profil de montage LED ECK10, utilisable à l'extérieur, adapté aux rubans flexibles les plus divers de notre vaste assortiment. | 2
111366 | Profilé de montage LED GROUND-OUT10, praticable, alu naturel L: 200cm | 9009377008474 | 111366_1.jpg | https://www.isoled.shop/pub/media/catalog/product/1/1/111366_1.jpg | 111366_1_iso.jpg | https://www.isoled.shop/pub/media/catalog/product/1/1/111366_1_iso.jpg |  |  |  |  | 26 | 26 | 2000 | 1352000 | 1366 | Y | N | N | Y | N | Y | Y | N | N | N | N | N |  |  | Aluminium | [6 empty] | -20°C - 45°C |  |  | Masse frigorifique = 683 grammes/mètre, ATTENTION : Pour une utilisation en extérieur, utilisez uniquement des Flexstripes IP68 ! IMPORTANT : La surface adhésive doit être dégraissée avant l'utilisation ! N'utilisez pas d'alcool, d'alcool à brûler ou de produits de nettoyage à cette fin, mais par exemple l'article 113663 ! Profilé de montage accessible (charge max. 2 tonnes) en aluminium naturel, sans couvercle ni accessoires, dimension intérieure : 12,2 mm, le couvercle se ferme à fleur du bord supérieur et doit être fixé/scellé avec du silicone transparent (113673). |  |  |  | https://www.isoled.shop/pub/media/catalog/product/1/1/111366_skizze_11.jpg |  | 26 | [9 empty] | 280 | 7604299090 | PL |  | 335 | Masse frigorifique = 683 grammes/mètre, ATTENTION : Pour une utilisation en extérieur, utilisez uniquement des Flexstripes IP68 ! IMPORTANT : La surface adhésive doit être dégraissée avant l'utilisation ! N'utilisez pas d'alcool, d'alcool à brûler ou de produits de nettoyage à cette fin, mais par exemple l'article 113663 ! Profilé de montage accessible (charge max. 2 tonnes) en aluminium naturel, sans couvercle ni accessoires, dimension intérieure : 12,2 mm, le couvercle se ferme à fleur du bord supérieur | 99.9 | N | Übersicht DE | [8 empty] | argent/gris |  | Profil de montage LED GROUND-OUT10, utilisable à l'extérieur, adapté aux rubans flexibles les plus divers de notre vaste assortiment. | 2
111368 | Diffuseur MILKY lisse 200cm pour MINI-MAXI-ROUND-ECK | 9009377008498 | 111368_1_iso.jpg | https://www.isoled.shop/pub/media/catalog/product/1/1/111368_1_iso.jpg | [6 empty] | 5 | 13 | 2000 | 130000 | 30 | Y | N | N | Y | N | N | N | N | N | N | N | N |  |  | Plastique | [6 empty] | -20°C - 45°C |  | - | Couvercle MILKY à clipser, convient aux séries de profilés : MINI - MAXI - ROUND - ECK, ( 1 pièce = 2 mètres ) | [15 empty] | 185 | 3926909790 | PL |  | 240 | Couvercle MILKY à clipser, convient aux séries de profilés : MINI - MAXI - ROUND - ECK, ( 1 pièce = 2 mètres ) | 17.1 | N | [9 empty] | blanc |  | Couvercle MILKY, utilisable à l'extérieur, adapté pour les ruban LED de différents types de notre vaste assortiment. | 2
111369 | Diffuseur KLAR 200cm pour MINI-MAXI-ECK | 9009377008504 | 111369_1.jpg | https://www.isoled.shop/pub/media/catalog/product/1/1/111369_1.jpg | [6 empty] | 5 | 13 | 2000 | 130000 | 30 | Y | N | N | Y | N | N | N | N | N | N | N | N |  |  | Plastique | [6 empty] | -20°C - 45°C |  | - | Capot TRANSPARENT à clipser, facteur de transmission : 95%, convient aux séries de profilés : MINI - MAXI - ROUND - ECK, ( 1 pièce = 2 mètres ) | [15 empty] | 185 | 3916909000 | PL |  | 240 | Capot TRANSPARENT à clipser, facteur de transmission : 95%, convient aux séries de profilés : MINI - MAXI - ROUND - ECK, ( 1 pièce = 2 mètres ) | 17.1 | N | [9 empty] | transparent |  | Couvercle KLAR pour MINI-MAXI-ECK, utilisable à l'extérieur, adapté pour les ruban LED de différents types de notre vaste gamme. | 2
111370 | Couvercle MILKY pour GROUND-IN10, praticable à pied, L: 2000mm | 9009377008511 | 111370_11_iso.jpg | https://www.isoled.shop/pub/media/catalog/product/1/1/111370_11_iso.jpg | [6 empty] | 4 | 16 | 2000 | 128000 | 45 | Y | N | Y | Y | N | Y | N | N | N | N | N | N |  |  | Plastique | [6 empty] | -20°C - 45°C |  | - | Couvercle accessible MILKY, transmittance : 45%, convient à la série de profilés : GROUND-IN, le couvercle se ferme à fleur du bord supérieur et doit être fixé/scellé avec du silicone transparent (113673) | [15 empty] | 280 | 3916909000 | PL |  | 334 | Couvercle accessible MILKY, transmittance : 45%, convient à la série de profilés : GROUND-IN, le couvercle se ferme à fleur du bord supérieur et doit être fixé/scellé avec du silicone transparent (113673) | 18 | N | [9 empty] | blanc |  | Couvercle MILKY pour GROUND-IN10, utilisable à l'extérieur, adapté aux rubans flexibles les plus divers de notre vaste assortiment. | 2
111371 | Diffuseur MILKY 200cm pour Ground-OUT10, passable | 9009377008528 | 111371_11_iso.jpg | https://www.isoled.shop/pub/media/catalog/product/1/1/111371_11_iso.jpg | [6 empty] | 5 | 18 | 2000 | 180000 | 60 | Y | N | N | Y | N | Y | Y | N | N | N | N | N |  |  | Plastique | [6 empty] | -20°C - 45°C |  |  | Couvercle MILKY passable, transmittance : 45%, approprié pour la série de profilés : GROUND-OUT10, le couvercle se ferme à fleur du bord supérieur et doit être fixé/scellé avec du silicone transparent (113673) | [15 empty] | 280 | 3916909000 | PL |  | 335 | Couvercle MILKY passable, transmittance : 45%, approprié pour la série de profilés : GROUND-OUT10, le couvercle se ferme à fleur du bord supérieur et doit être fixé/scellé avec du silicone transparent (113673) | 29.9 | N | [9 empty] | blanc |  | Couvercle MILKY pour Ground-OUT10, utilisable à l'extérieur, adapté aux ruban LED les plus diverses de notre vaste assortiment. | 2
111376 | Cache de finition pour profilé MAXI-EB10 argenté | 9009377008573 | 111376_1.jpg | https://www.isoled.shop/pub/media/catalog/product/1/1/111376_1.jpg | [6 empty] | 1 | 12 | 16 | 192 | 6 | Y | N | Y | Y | N | N | N | N | N | N | N | N |  |  | Plastique | [6 empty] | -20°C - 45°C |  | - | Embout pour profilé MAXI-EB10, enfichable | [15 empty] | 185 | 3925908000 | PL |  | 243 | Embout pour profilé MAXI-EB10, enfichable | 4.7 | N | [9 empty] | argent |  | Cache de finition pour profilé MAXI-EB10 argent, utilisable à l'extérieur, adapté pour les ruban LED les plus diverses de notre vaste assortiment. | 2
111377 | Cache de finition pour profilé MAXI-EB10 argenté, avec passe-câble | 9009377008580 | 111377_1.jpg | https://www.isoled.shop/pub/media/catalog/product/1/1/111377_1.jpg | [6 empty] | 1 | 12 | 16 | 192 | 6 | Y | N | Y | Y | N | N | N | N | N | N | N | N |  |  | Plastique | [6 empty] | -20°C - 45°C |  | - | Embout pour profilé MAXI-EB10, avec entrée de câble, enfichable | [15 empty] | 185 | 3925908000 | PL |  | 243 | Embout pour profilé MAXI-EB10, avec entrée de câble, enfichable | 4.7 | N | [9 empty] | argent |  | Cache de finition pour profilé MAXI-EB10 argent, utilisable à l'extérieur, adapté pour les ruban LED les plus diverses de notre vaste assortiment. | 2
111380 | Cache de finition pour profilé MINI-AB10 argenté | 9009377008610 | 111380_1_iso.jpg | https://www.isoled.shop/pub/media/catalog/product/1/1/111380_1_iso.jpg | [6 empty] | 1 | 6 | 15.2 | 91.2 | 5 | Y | N | Y | Y | N | N | N | N | N | N | N | N |  |  | Plastique | [6 empty] | -20°C - 45°C |  | - | Embout pour profilé MINI-AB10, enfichable | [15 empty] | 185 | 3925908000 | PL |  | 240 | Embout pour profilé MINI-AB10, enfichable | 4.7 | N | [9 empty] | argent |  | Cache de finition pour profilé MINI-AB10 argent, utilisable à l'extérieur, adapté pour les ruban LED les plus diverses de notre vaste assortiment. | 2
111381 | Cache de finition pour profilé MINI-AB10 argenté, avec passe-câble | 9009377008627 | 111381_1_iso.jpg | https://www.isoled.shop/pub/media/catalog/product/1/1/111381_1_iso.jpg | [6 empty] | 1 | 6 | 15.2 | 91.2 | 5 | Y | N | Y | Y | N | N | N | N | N | N | N | N |  |  | Plastique | [6 empty] | -20°C - 45°C |  | - | Embout pour profilé MINI-AB10, enfichable, avec entrée de câble | [15 empty] | 185 | 3925908000 | PL |  | 240 | Embout pour profilé MINI-AB10, enfichable, avec entrée de câble | 4.7 | N | [9 empty] | argent |  | Cache de finition pour profilé MINI-AB10 argent, utilisable à l'extérieur, adapté aux ruban LED les plus diverses de notre vaste assortiment. | 2
111382 | Cache de finition pour profilé MINI-EB10 argenté | 9009377008634 | 111382_1_1.jpg | https://www.isoled.shop/pub/media/catalog/product/1/1/111382_1_1.jpg | [6 empty] | 1 | 6 | 22 | 132 | 5 | Y | N | Y | Y | N | N | N | N | N | N | N | N |  |  | Plastique | [6 empty] | -20°C - 45°C |  | - | Embout pour profilé MINI-EB10, enfichable | [15 empty] | 185 | 3925908000 | PL |  | 242 | Embout pour profilé MINI-EB10, enfichable | 4.7 | N | [9 empty] | argent |  | Cache de finition pour profilé MINI-EB10 argent, utilisable à l'extérieur, adapté pour les ruban LED les plus diverses de notre vaste assortiment. | 2
111383 | Cache de finition pour profilé MINI-EB10 argenté, avec passe-câble | 9009377008641 | 111383_1_1.jpg | https://www.isoled.shop/pub/media/catalog/product/1/1/111383_1_1.jpg | [6 empty] | 1 | 6 | 22 | 132 | 5 | Y | N | Y | Y | N | N | N | N | N | N | N | N |  |  | Plastique | [6 empty] | -20°C - 45°C |  | - | Capuchon d'extrémité pour le profilé MINI-EB10, enfichable, avec passe-câble. | [15 empty] | 185 | 3925908000 | PL |  | 242 | Capuchon d'extrémité pour le profilé MINI-EB10, enfichable, avec passe-câble. | 4.7 | N | [9 empty] | argent |  | Cache de finition pour profilé MINI-EB10 argent, utilisable à l'extérieur, adapté pour les ruban LED les plus diverses de notre vaste assortiment. | 2
111384 | Cache de finition pour profilé ECK10 argenté | 9009377008658 | 111384_1_iso.jpg | https://www.isoled.shop/pub/media/catalog/product/1/1/111384_1_iso.jpg | [6 empty] | 1 | 19 | 19 | 361 | 8 | Y | N | N | Y | N | N | N | N | N | N | N | N |  |  | Plastique | [6 empty] | -20°C - 45°C |  | - | Embout pour profilé ECK10, enfichable | [15 empty] | 191 | 3925908000 | PL |  | 284 | Embout pour profilé ECK10, enfichable | 4.7 | N | [9 empty] | argent |  | Cache de finition pour profil ECK10 argent, utilisable à l'extérieur, adapté pour les ruban LED les plus diverses de notre vaste assortiment. | 2
111611 | LED lampe de vitrine, chrome, 3W, 25°, blanc froid | 9009377011047 | 111611_1.jpg | https://www.isoled.shop/pub/media/catalog/product/1/1/111611_1.jpg |  |  |  |  | 111611_3_iso.jpg | https://www.isoled.shop/pub/media/catalog/product/1/1/111611_3_iso.jpg | 0 | 0 | 250 | 0 | 100 | Y | N | N | Y | Y | N | N | Y | N | N | Y | N |  | 1xPowerLED | Aluminium | 220 - 240V AC | 25° | 0,5m: 1100 lx / 1m: 280 lx | 34° |  | 38000 | -20°C - 40°C | IP40 | N | Tige filetée 10mm pour le montage, dimension de la tête DM : 30mm, longueur : 33mm, transformateur inclus:50x30x23mm (700mA) | 80 |  | https://www.isoled.shop/pub/media/catalog/product/L/a/Label_806815_big_color.jpeg | https://www.isoled.shop/pub/media/catalog/product/1/1/111611_2_iso.jpg | 30 |  | 2.8 | 30000 | 0 | G | 5200K | 100 | 3 |  |  | 128 | 9405423990 | CN | 671 | 327 | Tige filetée 10mm pour le montage, dimension de la tête DM : 30mm, longueur : 33mm, transformateur inclus:50x30x23mm (700mA) | 62.3 | N | [6 empty] | https://www.isoled.shop/pub/media/catalog/product/L/a/Label_806815_big_color.jpeg | 806815 | https://eprel.ec.europa.eu/qr/806815 | argent/gris |  | Lampe LED pour vitrine, classe de protection IP40, encastrable dans un meuble, adapté pour le commerce spécialisé, le commerce, l'industrie, les architectes et les planificateurs. | 2
111620 | Connecteur à clip (max. 5A) C1-28 pour ruban LED IP20 à 2 pôles avec largeur 8mm, Pitch >12mm | 9009377011931 | 111620_1_iso.jpg | https://www.isoled.shop/pub/media/catalog/product/1/1/111620_1_iso.jpg | [6 empty] | 5 | 13 | 16 | 1040 | 5 | Y | N | N | Y | N | N | N | N | N | N | Y | N |  |  | Plastique | [6 empty] | 0°C - 40°C | IP20 | - | Connecteur à pince pour rubans flexibles de 8 mm 2 pôles, identification des fils : +/-, convient aux rubans flexibles unicolores. |  |  |  | https://www.isoled.shop/pub/media/catalog/product/1/1/111620_skizze_neutral.jpg | [11 empty] | 67 | 8536901000 | CN |  | 136 | Connecteur à pince pour rubans flexibles de 8 mm 2 pôles, identification des fils : +/-, convient aux rubans flexibles unicolores. | 1 | N | [9 empty] | blanc |  | Connecteur à clip (max. 5A) pour rubans IP20 à 2 pôles d'une largeur de 8mm, adapté à la gamme complète MiniAMP ruban. | 2
111621 | Connecteur à clip (max. 5A) C1-210 pour ruban LED IP20 à 2 pôles avec largeur 10mm, Pitch >12mm | 9009377011955 | 111620_1_iso.jpg | https://www.isoled.shop/pub/media/catalog/product/1/1/111620_1_iso.jpg | [6 empty] | 5 | 14 | 16 | 1120 | 5 | Y | N | N | Y | N | N | N | N | N | N | Y | N |  |  | Plastique | [6 empty] | 0°C - 40°C | IP20 | - | Connecteur à pince pour rubans flexibles de 10 mm 2 pôles, identification des fils : +/-, convient aux rubans flexibles unicolores |  |  |  | https://www.isoled.shop/pub/media/catalog/product/1/1/111621_skizze_neutral.jpg | [11 empty] | 67 | 8536901000 | CN |  | 137 | Connecteur à pince pour rubans flexibles de 10 mm 2 pôles, identification des fils : +/-, convient aux rubans flexibles unicolores | 1 | N | [9 empty] | blanc |  | Connecteur à clip (max. 5A) pour rubans IP20 à 2 pôles d'une largeur de 10mm, adapté à la gamme complète MiniAMP ruban. | 2
111622 | Connecteur à clip (max. 5A) C1-410 pour ruban LED IP20 à 4 pôles avec largeur 10mm, pitch >12mm | 9009377011979 | 111622_1_iso.jpg | https://www.isoled.shop/pub/media/catalog/product/1/1/111622_1_iso.jpg | [6 empty] | 5 | 14 | 16 | 1120 | 5 | Y | N | N | Y | N | N | N | N | N | N | Y | N |  |  | Plastique | [6 empty] | 0°C - 40°C | IP20 | - | Connecteur à pince pour rubans flexibles de 10 mm 4 pôles, identification des fils : +/-, convient aux rubans flexibles RVB |  |  |  | https://www.isoled.shop/pub/media/catalog/product/1/1/111622_skizze_neutral.jpg | [11 empty] | 67 | 8536901000 | CN |  | 140 | Connecteur à pince pour rubans flexibles de 10 mm 4 pôles, identification des fils : +/-, convient aux rubans flexibles RVB | 1 | N | [9 empty] | blanc |  | Connecteur à clip (max. 5A) pour rubans IP20 à 4 pôles d'une largeur de 10mm, adapté à la gamme complète MiniAMP ruban. | 2
111623 | Connecteur à clip avec câble (max. 5A) C1-28 pour ruban LED IP20 à 2 pôles, largeur 8mm, pitch >12mm | 9009377011986 | 111623_1_iso.jpg | https://www.isoled.shop/pub/media/catalog/product/1/1/111623_1_iso.jpg | [6 empty] | 5 | 13 | 156 | 10140 | 5 | Y | N | N | Y | N | N | N | N | N | N | Y | N |  |  | Plastique | [6 empty] | 0°C - 40°C | IP20 | - | Connecteur de câble à pince pour rubans flexibles de 8mm 2 pôles, longueur de câble 150mm, identification des fils : +/-, convient aux rubans flexibles unicolores |  |  |  | https://www.isoled.shop/pub/media/catalog/product/1/1/111623_skizze_neutral.jpg | [11 empty] | 67 | 8536901000 | CN |  | 136 | Connecteur de câble à pince pour rubans flexibles de 8mm 2 pôles, longueur de câble 150mm, identification des fils : +/-, convient aux rubans flexibles unicolores | 2.1 | N | [9 empty] | blanc |  | Connecteur à clip avec câble (max. 5A) pour rubans IP20 à 2 pôles d'une largeur de 8mm, adapté à la gamme complète MiniAMP ruban. | 2
111624 | Connecteur à clip avec câble (max. 5A) C1-210 pour ruban LED IP20, 2 pôles, largeur 10mm, pitch>12mm | 9009377012006 | 111624_1.jpg | https://www.isoled.shop/pub/media/catalog/product/1/1/111624_1.jpg | [6 empty] | 5 | 15 | 178 | 13350 | 5 | Y | N | N | Y | N | N | N | N | N | N | Y | N |  |  | Plastique | [6 empty] | 0°C - 40°C | IP20 | - | Connecteur de câble à pince pour rubans flexibles de 10mm 2 pôles, longueur de câble 150mm, identification des fils : +/-, convient aux rubans flexibles unicolores |  |  |  | https://www.isoled.shop/pub/media/catalog/product/1/1/111624_skizze_neutral.jpg | [11 empty] | 67 | 8536901000 | CN |  | 137 | Connecteur de câble à pince pour rubans flexibles de 10mm 2 pôles, longueur de câble 150mm, identification des fils : +/-, convient aux rubans flexibles unicolores | 2.1 | N | [9 empty] | blanc |  | Connecteur à clip avec câble (max. 5A) pour rubans IP20 à 2 pôles d'une largeur de 10mm, adapté à la gamme complète MiniAMP ruban. | 2
111625 | Connecteur à clip avec câble (max. 5A) C1-410 pour ruban LED IP20, 4 pôles, largeur 10mm, pitch>12mm | 9009377012020 | 111625_1_iso.jpg | https://www.isoled.shop/pub/media/catalog/product/1/1/111625_1_iso.jpg | [6 empty] | 5 | 15 | 178 | 13350 | 5 | Y | N | N | Y | N | N | N | N | N | N | Y | N |  |  | Plastique | [6 empty] | 0°C - 40°C | IP20 | - | Connecteur de câble à pince pour rubans flexibles de 10 mm 4 pôles, longueur de câble 150 mm, identification des fils : +/-, convient aux rubans flexibles RVB |  |  |  | https://www.isoled.shop/pub/media/catalog/product/1/1/111625_skizze_neutral.jpg | [11 empty] | 67 | 8536901000 | CN |  | 140 | Connecteur de câble à pince pour rubans flexibles de 10 mm 4 pôles, longueur de câble 150 mm, identification des fils : +/-, convient aux rubans flexibles RVB | 2.1 | N | [9 empty] | blanc |  | Connecteur à clip avec câble (max. 5A) pour rubans IP20 à 4 pôles d'une largeur de 10mm, adapté à la gamme complète MiniAMP ruban. | 2
111626 | Connecteur de câble à clip (max. 5A) C1-28 pour ruban LED IP20 à 2 pôles, largeur 8mm, pitch >12mm | 9009377012044 | 111626_1_iso.jpg | https://www.isoled.shop/pub/media/catalog/product/1/1/111626_1_iso.jpg | [6 empty] | 5 | 13 | 164 | 10660 | 5 | Y | N | N | Y | N | N | N | N | N | N | Y | N |  |  | Plastique | [6 empty] | 0°C - 40°C | IP20 | - | Connecteur de câble à pince pour rubans flexibles de 8mm 2 pôles, longueur de câble 150mm, identification des fils : +/-, convient aux rubans flexibles unicolores |  |  |  | https://www.isoled.shop/pub/media/catalog/product/1/1/111626_skizze_neutral.jpg | [11 empty] | 67 | 8544429090 | CN |  | 136 | Connecteur de câble à pince pour rubans flexibles de 8mm 2 pôles, longueur de câble 150mm, identification des fils : +/-, convient aux rubans flexibles unicolores | 2 | N | [9 empty] | blanc |  | Clip-câble-connecteur (max. 5A) pour rubans IP20 à 2 pôles avec largeur 8mm, adapté pour la gamme complète MiniAMP ruban. | 2
111627 | Connecteur de câble à clip (max. 5A) C1-210 pour ruban LED IP20 à 2 pôles, largeur 10mm, pitch >12mm | 9009377012068 | 111627_1.jpg | https://www.isoled.shop/pub/media/catalog/product/1/1/111627_1.jpg | [6 empty] | 5 | 15 | 164 | 12300 | 5 | Y | N | N | Y | N | N | N | N | N | N | Y | N |  |  | Plastique | [6 empty] | 0°C - 40°C | IP20 | - | Raccordement de câble à clip pour rubans flexibles de 10 mm, 2 pôles, longueur de câble 150 mm, identification des fils : +/-, convient aux rubans flexibles unicolores. |  |  |  | https://www.isoled.shop/pub/media/catalog/product/1/1/111627_skizze_neutral.jpg | [11 empty] | 67 | 8544429090 | CN |  | 137 | Raccordement de câble à clip pour rubans flexibles de 10 mm, 2 pôles, longueur de câble 150 mm, identification des fils : +/-, convient aux rubans flexibles unicolores. | 2.1 | N | [9 empty] | blanc |  | Clip-câble-connecteur (max. 5A) pour rubans IP20 à 2 pôles d'une largeur de 10mm, adapté à la gamme complète MiniAMP ruban. | 2
111628 | Connecteur de câble à clip (max. 5A) C1-410 pour ruban LED IP20 à 4 pôles, largeur 10mm, pitch >12mm | 9009377012075 | 111628_1_iso.jpg | https://www.isoled.shop/pub/media/catalog/product/1/1/111628_1_iso.jpg | [6 empty] | 5 | 15 | 164 | 12300 | 5 | Y | N | N | Y | N | N | N | N | N | N | Y | N |  |  | Plastique | [6 empty] | 0°C - 40°C | IP20 | - | Raccordement de câble à clip pour rubans flexibles de 10 mm 4 pôles, longueur de câble 150 mm, identification des fils : +/-, convient aux rubans flexibles RVB |  |  |  | https://www.isoled.shop/pub/media/catalog/product/1/1/111628_skizze_neutral.jpg | [11 empty] | 67 | 8544429090 | CN |  | 140 | Raccordement de câble à clip pour rubans flexibles de 10 mm 4 pôles, longueur de câble 150 mm, identification des fils : +/-, convient aux rubans flexibles RVB | 2.1 | N | [9 empty] | blanc |  | Clip-câble-connecteur (max. 5A) pour rubans IP20 à 4 pôles d'une largeur de 10mm, adapté à la gamme complète MiniAMP ruban. | 2
111629 | Connecteur rond à clip (max. 5A) pour ruban LED IP20 de 8 mm de largeur, dist. de pas >12 mm | 9009377012099 | 111629_1_iso.jpg | https://www.isoled.shop/pub/media/catalog/product/1/1/111629_1_iso.jpg | [6 empty] | 5 | 13 | 208 | 13520 | 5 | Y | N | N | Y | N | N | N | N | N | N | Y | N |  |  | Plastique | [6 empty] | 0°C - 40°C | IP20 | - | Adaptateur pour le raccordement direct d'un transformateur avec une fiche ronde et des rubans flexibles pour 8mm, 2 pôles, longueur de câble 180mm, identification des fils : +/-, convient aux rubans flexibles unicolores |  |  |  | https://www.isoled.shop/pub/media/catalog/product/1/1/111629_2_iso.jpg | [11 empty] | 67 | 8544429090 | CN |  | 136 | Adaptateur pour le raccordement direct d'un transformateur avec une fiche ronde et des rubans flexibles pour 8mm, 2 pôles, longueur de câble 180mm, identification des fils : +/-, convient aux rubans flexibles unicolores | 4.1 | N | [9 empty] | blanc |  | Connecteur rond à clip (max. 5A) pour rubans IP20 à 2 pôles avec largeur 8mm, adapté à la gamme complète de ruban LED MiniAMP. | 2
111630 | Adaptateur connecteur rond MÂLE bipolaire sur support | 9009377012105 | 111630_1_iso.jpg | https://www.isoled.shop/pub/media/catalog/product/1/1/111630_1_iso.jpg | [6 empty] | 13 | 13 | 40 | 6760 | 5 | Y | N | N | Y | N | N | N | N | N | N | Y | N |  |  | Plastique | [6 empty] | 0°C - 40°C | IP20 | - | Adaptateur pour fiche ronde MALE avec bornier |  |  |  | https://www.isoled.shop/pub/media/catalog/product/1/1/111630_2_iso.jpg | [11 empty] | 67 | 8544429090 | CN |  | 139 | Adaptateur pour fiche ronde MALE avec bornier | 2.2 | N | [9 empty] | noir |  | Adaptateur de fiche ronde MALE 2 pôles sur borne, adapté pour la gamme complète MiniAMP ruban. | 2
100253 |  | 9009377149832 | 100253_1.jpg | https://www.isoled.shop/pub/media/catalog/product/1/0/100253_1.jpg | [9 empty] | 0 | 270 | Y | N | N | Y | N | N | N | N | N | N | N | N | [28 empty] | 170 | 4911101000 | DE |  |  |  | 0 | N | [12 empty] | 2
100254 |  | 9009377149825 | 100254_1.jpg | https://www.isoled.shop/pub/media/catalog/product/1/0/100254_1.jpg | [9 empty] | 0 | 161 | Y | N | N | Y | N | N | N | N | N | N | N | N | [28 empty] | 170 | 4911101000 |  |  |  |  | 0 | N | [12 empty] | 2
100255 |  | 9009377149849 | 100255_1.jpg | https://www.isoled.shop/pub/media/catalog/product/1/0/100255_1.jpg | [9 empty] | 0 | 2984 | Y | N | N | Y | N | N | N | N | N | N | N | N | [28 empty] | 170 | 4911101000 | DE |  |  |  | 0 | N | [12 empty] | 2
100256 |  | 9009377149856 | 100256_1.jpg | https://www.isoled.shop/pub/media/catalog/product/1/0/100256_1.jpg | [9 empty] | 0 | 1468 | Y | N | N | Y | N | N | N | N | N | N | N | N | [28 empty] | 170 | 4911101000 | DE |  |  |  | 0 | N | [12 empty] | 2
100257 |  | 9009377149863 | 100257_1.jpg | https://www.isoled.shop/pub/media/catalog/product/1/0/100257_1.jpg | [9 empty] | 0 | 1085 | Y | N | N | Y | N | N | N | N | N | N | N | N | [28 empty] | 170 | 4911101000 | DE |  |  |  | 0 | N | [12 empty] | 2
100258 |  | 9009377149870 | 100258_1.jpg | https://www.isoled.shop/pub/media/catalog/product/1/0/100258_1.jpg | [9 empty] | 0 | 270 | Y | N | N | Y | N | N | N | N | N | N | N | N | [28 empty] | 170 | 4911101000 | DE |  |  |  | 0 | N | [12 empty] | 2
100259 |  | 9009377149887 | 100259_1.jpg | https://www.isoled.shop/pub/media/catalog/product/1/0/100259_1.jpg | [9 empty] | 0 | 161 | Y | N | N | Y | N | N | N | N | N | N | N | N | [28 empty] | 170 | 4911101000 | DE |  |  |  | 0 | N | [12 empty] | 2
100260 |  | 9009377149894 | 100260_1.jpg | https://www.isoled.shop/pub/media/catalog/product/1/0/100260_1.jpg | [9 empty] | 0 | 2984 | Y | N | N | Y | N | N | N | N | N | N | N | N | [28 empty] | 170 | 4911101000 | DE |  |  |  | 0 | N | [12 empty] | 2
100261 |  | 9009377149900 | 100261_1.jpg | https://www.isoled.shop/pub/media/catalog/product/1/0/100261_1.jpg | [9 empty] | 0 | 1468 | Y | N | N | Y | N | N | N | N | N | N | N | N | [28 empty] | 170 | 4911101000 | DE |  |  |  | 0 | N | [12 empty] | 2
100262 |  | 9009377149917 | 100262_1.jpg | https://www.isoled.shop/pub/media/catalog/product/1/0/100262_1.jpg | [9 empty] | 0 | 1085 | Y | N | N | Y | N | N | N | N | N | N | N | N | [28 empty] | 170 | 4911101000 | DE |  |  |  | 0 | N | [12 empty] | 2
100263 |  | 9009377149924 | 100263_1.jpg | https://www.isoled.shop/pub/media/catalog/product/1/0/100263_1.jpg | [9 empty] | 0 | 270 | Y | N | N | Y | N | N | N | N | N | N | N | N | [28 empty] | 170 | 4911101000 | DE |  |  |  | 0 | N | [12 empty] | 2
100264 |  | 9009377149931 | 100264_1.jpg | https://www.isoled.shop/pub/media/catalog/product/1/0/100264_1.jpg | [9 empty] | 0 | 161 | Y | N | N | Y | N | N | N | N | N | N | N | N | [28 empty] | 170 | 4911101000 | DE |  |  |  | 0 | N | [12 empty] | 2
107511 | Rail conducteur triphasé Classic, 2m, blanc | 9009377021060 | 107511_1_iso.jpg | https://www.isoled.shop/pub/media/catalog/product/1/0/107511_1_iso.jpg | [6 empty] | 33 | 36 | 2000 | 2376000 | 1788 | Y | N | N | Y | N | N | N | N | N | N | Y | N |  |  | Aluminium | [6 empty] | 0°C - 40°C | IP20 | - |  |  |  |  | https://www.isoled.shop/pub/media/catalog/product/1/1/117511_2_iso.jpg | [11 empty] | 147 | 8536900100 | IT |  | 56 |  | 82.9 | N | Overview / Übersicht |  | Installation Schema | [6 empty] | blanc |  | Rail d'alimentation triphasé Classic, adapté au commerce spécialisé, au commerce, à l'industrie, aux architectes et aux planificateurs. | 2
107512 | Rail conducteur encastré triphasé Classic, 2m, blanc | 9009377065286 | 107512_1.jpg | https://www.isoled.shop/pub/media/catalog/product/1/0/107512_1.jpg | [6 empty] | 33 | 36 | 2000 | 2376000 | 1920 | Y | N | N | Y | N | N | N | N | N | N | Y | N |  |  | Aluminium | [6 empty] | 0°C - 40°C | IP20 | - |  |  |  |  | https://www.isoled.shop/pub/media/catalog/product/1/0/107512_skizze.jpg | [11 empty] | 159 | 8536900100 | IT |  | 56 |  | 104.9 | N | Overview / Übersicht |  | Installation Schema | [6 empty] | blanc |  | Rail d'alimentation encastré Classic triphasé, adapté au commerce spécialisé, à l'artisanat, à l'industrie, aux architectes et aux planificateurs. | 2
107601 | Adaptateur universel triphasé, blanc | 9009377021107 | 107601_1_iso.jpg | https://www.isoled.shop/pub/media/catalog/product/1/0/107601_1_iso.jpg | [6 empty] | 60 | 33 | 70 | 138600 | 76 | Y | N | N | Y | N | N | N | Y | N | N | Y | N |  |  | Plastique | [6 empty] | 0°C - 40°C | IP20 | - | Adaptateur universel pour rail EUTRAC, ECO, GLOBAL, charge mécanique maximale : 5 kg |  |  |  | https://www.isoled.shop/pub/media/catalog/product/1/0/107601_2_iso.jpg | [11 empty] | 147 | 8536901000 | IT |  | 48 | Adaptateur universel pour rail EUTRAC, ECO, GLOBAL, charge mécanique maximale : 5 kg | 20.9 | N | Overview / Übersicht |  | Installation Schema | [6 empty] | blanc |  | Adaptateur universel triphasé, adapté au commerce spécialisé, au commerce, à l'industrie, aux architectes et aux planificateurs. | 2
107604 | Connecteur linéaire triphasé Classic conducteur de courant, blanc | 9009377021947 | 107604_1_iso.jpg | https://www.isoled.shop/pub/media/catalog/product/1/0/107604_1_iso.jpg | [6 empty] | 30 | 29 | 80 | 69600 | 46 | Y | N | N | Y | N | N | N | N | N | N | Y | N |  |  | Plastique | [6 empty] | 0°C - 40°C | IP20 | - |  |  |  |  | https://www.isoled.shop/pub/media/catalog/product/1/0/107604_2_iso.jpg | [11 empty] | 147 | 8536901000 | IT |  | 58 |  | 9.9 | N | Overview / Übersicht |  | Installation Schema | [6 empty] | blanc |  | Connecteur linéaire triphasé Classic, adapté au commerce spécialisé, à l'industrie, aux architectes et aux planificateurs. | 2
107624 | Couvercle pour rail triphasé Classic, 1000mm blanc | 9009377067792 | 107624_1.jpg | https://www.isoled.shop/pub/media/catalog/product/1/0/107624_1.jpg |  |  |  |  | 107624_3.jpg | https://www.isoled.shop/pub/media/catalog/product/1/0/107624_3.jpg | 33 | 36 | 1000 | 1188000 | 30 | Y | N | N | Y | N | N | N | N | N | N | Y | N |  |  | Plastique | [6 empty] | 0°C - 40°C | IP20 | - | Convient également pour S1 | [15 empty] | 147 | 85369010 | IT |  | 57 | Convient également pour S1 | 5.9 | N | Overview / Übersicht |  | Installation Schema | [6 empty] | blanc |  | Couvercle pour rail Classic triphasé, adapté pour le commerce spécialisé, l'artisanat, l'industrie, les architectes et les planificateurs. | 2
111063 | Cadre d'encastrement BRUSH rond, découpe 78mm, alu brossé, pour spots GU10/MR16 | 9009377006050 | 111063_1a.jpg | https://www.isoled.shop/pub/media/catalog/product/1/1/111063_1a.jpg | [6 empty] | 25 | 0 | 0 | 0 | 94 | Y | N | N | Y | N | N | N | Y | N | Y | N | N |  |  | Aluminium | [6 empty] | 0°C - 40°C | IP20 | - | Orientable à 35°, système de changement de lampe facile Orientable à 355°. |  |  |  | https://www.isoled.shop/pub/media/catalog/product/1/1/111063_skizze.jpg | 90 | 25 | [7 empty] | 77 mm |  | 49 | 9405199090 | CN |  | 272 | Orientable à 35°, système de changement de lampe facile Orientable à 355°. | 10.3 | N | [9 empty] | argent/gris |  | Cadre d'installation BRUSH, utilisable à l'extérieur, adapté à chaque souhait individuel. | 2
111065 | Transformateur 12 V/DC, 0-60 W, avec connecteur rond et connecteur plat | 9009377006074 | 111065_1.jpg | https://www.isoled.shop/pub/media/catalog/product/1/1/111065_1.jpg | [6 empty] | 32 | 53 | 120 | 203520 | 250 | Y | N | Y | Y | N | N | N | N | N | N | Y | N |  |  | Plastique | 220 - 240V AC | [5 empty] | -20°C - 40°C | IP20 | N | incl. fiche ronde secondaire, fiche plate primaire |  |  |  | https://www.isoled.shop/pub/media/catalog/product/1/1/111065_skizze_neutral.jpg | [8 empty] | 60 |  |  | 28 | 8504408390 | CN |  | 471 | incl. fiche ronde secondaire, fiche plate primaire | 39.9 | N | [9 empty] | noir |  | Transformateur 12V/DC, adapté à votre éclairage LED durable et fiable à l'intérieur. | 2
111066 | Transformateur 24 V/DC, 0-24 W, avec connecteur rond et connecteur plat | 9009377006081 | 111066_1.jpg | https://www.isoled.shop/pub/media/catalog/product/1/1/111066_1.jpg | [6 empty] | 29 | 44 | 96 | 122496 | 250 | Y | N | Y | Y | N | N | N | N | N | N | Y | N |  |  | Plastique | 100 - 240V AC | [5 empty] | -20°C - 40°C | IP20 | N | incl. fiche ronde secondaire, fiche plate primaire |  |  |  | https://www.isoled.shop/pub/media/catalog/product/1/1/111066_skizze_neutral.jpg | [8 empty] | 24 |  |  | 29 | 8504408390 | CN |  | 474 | incl. fiche ronde secondaire, fiche plate primaire | 32.9 | N | [9 empty] | noir |  | Transformateur 24V/DC, adapté à votre éclairage LED durable et fiable à l'intérieur. | 2
111067 | Transformateur 24 V/DC, 0-60 W, avec connecteur rond et connecteur plat | 9009377006098 | 111067_1.jpg | https://www.isoled.shop/pub/media/catalog/product/1/1/111067_1.jpg | [6 empty] | 29 | 44 | 96 | 122496 | 250 | Y | N | N | Y | N | N | N | N | N | N | Y | N |  |  | Plastique | 220 - 240V AC | [5 empty] | -20°C - 40°C | IP20 | N | incl. fiche ronde secondaire, fiche plate primaire |  |  |  | https://www.isoled.shop/pub/media/catalog/product/1/1/111066_skizze_neutral.jpg | [8 empty] | 60 |  |  | 29 | 8504408390 | CN |  | 477 | incl. fiche ronde secondaire, fiche plate primaire | 39.9 | N | [9 empty] | noir |  | Transformateur 24V/DC, adapté à votre éclairage LED durable et fiable à l'intérieur. | 2
111070 | Transformateur LED 24V/DC, 0-150W, sous grille de protection | 9009377006128 | 111070_1.jpg | https://www.isoled.shop/pub/media/catalog/product/1/1/111070_1.jpg | [6 empty] | 41 | 100 | 160 | 656 | 1000 | Y | N | N | Y | N | N | N | N | N | N | Y | N |  |  | Aluminium | 220 - 240V AC | [5 empty] | 0°C - 50°C | IP20 | N | Transformateur de réseau avec tension de sortie réglable de +/- 20%, y compris protection de contact sur les bornes, fusible de surcharge à base de verre soudé et fusible de court-circuit à réarmement automatique. |  |  |  | https://www.isoled.shop/pub/media/catalog/product/1/1/111070_2.jpg | [8 empty] | 150 |  |  | 29 | 8504408390 | CN |  | 480 | Transformateur de réseau avec tension de sortie réglable de +/- 20%, y compris protection de contact sur les bornes, fusible de surcharge à base de verre soudé et fusible de court-circuit à réarmement automatique. | 51.9 | N | [9 empty] | argent/gris |  | Transformateur LED 24V/DC, adapté à votre éclairage LED durable et fiable à l'intérieur. | 2
111091 | Variateur PWM LED sans fil, 1 canaux, 12-24V DC 8A | 9009377006302 | 111091_1.jpg | https://www.isoled.shop/pub/media/catalog/product/1/1/111091_1.jpg | [6 empty] | 34 | 54 | 97 | 0.18 | 100 | Y | N | N | Y | N | N | N | N | N | N | Y | N |  |  | Plastique | 12 - 24V DC | [5 empty] | -20°C - 40°C | IP20 | - | max. 96W pour 12V, max. 192W pour 24V, MARCHE/ARRÊT et fonction de variation en continu par télécommande radio. Le dernier réglage est enregistré. Raccords par serrage robustes. Installation et raccordement exclusivement hors tension ! |  | délivre un signal de tension modulé en largeur de phase PWM |  | https://www.isoled.shop/pub/media/catalog/product/1/1/111091_2_iso_31.jpg | [8 empty] | 192 |  |  | 64 | 8526920090 | CN |  | 433 | max. 96W pour 12V, max. 192W pour 24V, MARCHE/ARRÊT et fonction de variation en continu par télécommande radio. Le dernier réglage est enregistré. Raccords par serrage robustes. Installation et raccordement exclusivement hors tension ! | 23.9 | N | [9 empty] | noir |  | Variateur PWM sans fil pour LED, adapté à votre éclairage LED pour la commande, la variation et bien sûr aussi à distance. | 2
111094 | Variateur PWM LED, 1 canaux, 12-24V DC 8A | 9009377006333 | 111094_1.jpg | https://www.isoled.shop/pub/media/catalog/product/1/1/111094_1.jpg | [6 empty] | 47 | 65 | 72 | 0.22 | 102 | Y | N | N | Y | N | N | N | N | N | N | Y | N |  |  | Tôle d'acier | 12 - 24V DC |  |  | 100° |  |  | -20°C - 40°C | IP20 | - | Montage en saillie, max. 96W à 12V, max. 192W à 24V, s'échauffe relativement fortement en fonctionnement à des charges élevées, c'est pourquoi le montage est recommandé exclusivement dans des armoires électriques avec circulation d'air, mais en aucun cas sur des surfaces inflammables ! L'installation et le raccordement doivent être effectués hors tension ! |  | fournit un signal de tension modulé en largeur d'impulsion PWM |  | https://www.isoled.shop/pub/media/catalog/product/1/1/111094_2_iso.jpg | [8 empty] | 192 |  |  | 64 | 8537109899 | CN |  | 433 | Montage en saillie, max. 96W à 12V, max. 192W à 24V, s'échauffe relativement fortement en fonctionnement à des charges élevées, c'est pourquoi le montage est recommandé exclusivement dans des armoires électriques avec circulation d'air, mais en aucun cas sur des surfaces inflammables ! L'installation et le raccordement doivent être effectués hors tension ! | 27.2 | N | [9 empty] | argent |  | Variateur PWM pour LED, adapté à votre éclairage LED. Pour commander, faire varier l'intensité et bien sûr aussi à distance. | 2
111116 | Transformateur LED 12V/DC, 0-20W, SELV | 9009377006548 | 111116_1.jpg | https://www.isoled.shop/pub/media/catalog/product/1/1/111116_1.jpg | [6 empty] | 28 | 44 | 113 | 139216 | 100 | Y | N | N | Y | N | N | N | N | N | N | Y | N |  |  | Plastique | 220 - 240V AC |  |  | 80° |  |  | -20°C - 40°C | IP20 | N |  |  |  |  | https://www.isoled.shop/pub/media/catalog/product/1/1/111116_skizze.jpg | [8 empty] | 20 |  |  | 28 | 8504408390 | CN |  | 469 |  | 20.7 | N | [9 empty] | rouge |  | Transformateur LED 12V/DC, encastrable dans les meubles, adapté à votre éclairage LED durable et fiable en intérieur. | 2
111121 | Douille GU10 Céramique, 0-230V | 9009377006579 | 111121_1.jpg | https://www.isoled.shop/pub/media/catalog/product/1/1/111121_1.jpg | [6 empty] | 15 | 27 | 27 | 10.94 | 20 | Y | N | N | Y | N | N | N | N | N | N | Y | N | GU10 |  | Céramique | [6 empty] | 0°C - 40°C | IP20 | - | câble de connexion de 150 mm inclus. | [15 empty] | 243 | 8539520000 | CN |  | 507 | câble de connexion de 150 mm inclus. | 1.6 | N | [9 empty] | blanc |  | Douille GU10 en céramique, adaptée à l'assemblage facile de l'éclairage LED. | 2
111140 | Câble RGB marchandise au mètre 4 pôles 0,50mm² SIHF gaine en silicone AWG20 | 9009377006760 | 111140_1.jpg | https://www.isoled.shop/pub/media/catalog/product/1/1/111140_1.jpg | [6 empty] | 0 | 0 | 1000 | 0 | 30 | Y | N | N | Y | N | N | N | N | N | N | N | Y |  |  | Plastique | [6 empty] | -20°C - 45°C | IP68 | - | Câble en silicone SIHV-O 4x0.5qmm, identification des fils : rouge, vert, bleu, noir, longueur maximale 50m | [15 empty] | 243 | 8544429090 | CN |  | 510 | Câble en silicone SIHV-O 4x0.5qmm, identification des fils : rouge, vert, bleu, noir, longueur maximale 50m | 8.5 | N | [9 empty] | blanc |  | Câble RVB au mètre 4 pôles 0,50mm² SIHF gaine en silicone AWG20, utilisable en extérieur, classe de protection IP68, adapté pour l'assemblage simple de l'éclairage LED. | 2
111169 | Câble de raccordement avec connecteur plat, blanc, 1,5 m, 230V | 9009377006838 | 111169_1.jpg | https://www.isoled.shop/pub/media/catalog/product/1/1/111169_1.jpg | [6 empty] | 0 | 0 | 1500 | 0 | 120 | Y | N | N | Y | N | N | N | N | N | N | Y | N |  |  | Plastique | [6 empty] | 0°C - 40°C | IP20 | - | Section 2x 0,75qmm, extrémités nues avec embouts. | [15 empty] | 243 | 85369010 | CN |  | 507 | Section 2x 0,75qmm, extrémités nues avec embouts. | 4.5 | N | [9 empty] | blanc |  | Câble de raccordement de 1,5m avec fiche plate, adapté à l'assemblage simple de l'éclairage LED. | 2
111172 | Câble de raccordement avec connecteur plat et interrupteur, noir, 1,5 m, 230V | 9009377006852 | 111172_1.jpg | https://www.isoled.shop/pub/media/catalog/product/1/1/111172_1.jpg | [6 empty] | 0 | 0 | 1500 | 0 | 98 | Y | N | N | Y | N | N | N | N | N | N | Y | N |  |  | Plastique | [6 empty] | 0°C - 40°C | IP20 | - | Extrémités nues avec embouts, interrupteur inclus dans le câble | [15 empty] | 243 | 85369010 | CN |  | 507 | Extrémités nues avec embouts, interrupteur inclus dans le câble | 7.9 | N | [9 empty] | noir |  | Câble de raccordement 1, adapté à l'assemblage facile de l'éclairage LED. | 2
111385 | Cache de finition pour profilé ECK10 argenté, avec passe-câble | 9009377008665 | 111385_1_iso.jpg | https://www.isoled.shop/pub/media/catalog/product/1/1/111385_1_iso.jpg | [6 empty] | 1 | 19 | 19 | 361 | 8 | Y | N | N | Y | N | N | N | N | N | N | N | N |  |  | Plastique | [6 empty] | -20°C - 45°C |  | - | Embout pour le profil ECK10, enfichable, y compris presse-étoupe | [15 empty] | 191 | 3925908000 | PL |  | 284 | Embout pour le profil ECK10, enfichable, y compris presse-étoupe | 4.7 | N | [9 empty] | argent |  | Cache de finition pour profil ECK10 argent, utilisable à l'extérieur, adapté pour les ruban LED les plus diverses de notre vaste assortiment. | 2
111386 | Capuchon pour profilé GROUND-OUT10 argent | 9009377008672 | 111386_1_iso.jpg | https://www.isoled.shop/pub/media/catalog/product/1/1/111386_1_iso.jpg | [6 empty] | 1 | 26 | 26 | 676 | 8 | Y | N | N | Y | N | N | N | N | N | N | N | N |  |  | Plastique | [6 empty] | -20°C - 45°C |  |  | Embout pour le profilé GROUND-OUT10, enfichable | [15 empty] | 280 | 3925908000 | PL |  | 335 | Embout pour le profilé GROUND-OUT10, enfichable | 4.7 | N | [9 empty] | argent |  | Cache de finition pour profilé GROUND-OUT10 argent, utilisable à l'extérieur, adapté pour les ruban LED les plus diverses de notre vaste assortiment. | 2
111387 | Cache de finition pour profilé GROUND-OUT10 argenté, avec passe-câble | 9009377008689 | 111387_1_iso.jpg | https://www.isoled.shop/pub/media/catalog/product/1/1/111387_1_iso.jpg | [6 empty] | 1 | 26 | 26 | 676 | 8 | Y | N | N | Y | N | N | N | N | N | N | N | N |  |  | Plastique | [6 empty] | -20°C - 45°C |  |  | Capuchon d'extrémité pour le profil GROUND-OUT10, enfichable, avec presse-étoupe. | [15 empty] | 280 | 3925908000 | PL |  | 335 | Capuchon d'extrémité pour le profil GROUND-OUT10, enfichable, avec presse-étoupe. | 4.7 | N | [9 empty] | argent |  | Cache de finition pour profilé GROUND-OUT10 argent, utilisable à l'extérieur, adapté aux ruban LED les plus diverses de notre vaste assortiment. | 2
111388 | Support de montage pour profilé ECK10, galvanisé | 9009377008696 | 111388_1_iso.jpg | https://www.isoled.shop/pub/media/catalog/product/1/1/111388_1_iso.jpg | [6 empty] | 7 | 20 | 20 | 2800 | 2 | Y | N | N | Y | N | N | N | N | N | N | N | N |  |  | Acier | [6 empty] | -20°C - 45°C |  | - | Support de montage pour le profilé ECK10, peut également être utilisé pour connecter deux profilés. | [15 empty] | 191 | 7616999099 | PL |  | 284 | Support de montage pour le profilé ECK10, peut également être utilisé pour connecter deux profilés. | 4.7 | N | [9 empty] | argent |  | Support de montage pour profil ECK10, utilisable à l'extérieur, adapté aux ruban LED les plus diverses de notre vaste assortiment. | 2
111389 | Support de montage pour profilé MINI-MAXI-DECO-ROND | 9009377008702 | 111389_1.jpg | https://www.isoled.shop/pub/media/catalog/product/1/1/111389_1.jpg | 111389_2.jpg | https://www.isoled.shop/pub/media/catalog/product/1/1/111389_2.jpg |  |  | 111389_3_iso.jpg | https://www.isoled.shop/pub/media/catalog/product/1/1/111389_3_iso.jpg | 9 | 20 | 17 | 3060 | 2 | Y | N | N | Y | N | N | N | N | N | N | N | N |  |  | Acier inoxydable | [6 empty] | -20°C - 45°C |  | - | Support de montage pour le profil MINI - MAXI - DECO - ROUND, peut également être utilisé pour relier deux profils. | [15 empty] | 185 | 9405990090 | PL |  | 240 | Support de montage pour le profil MINI - MAXI - DECO - ROUND, peut également être utilisé pour relier deux profils. | 3.5 | N | [9 empty] | argent |  | Support de montage pour profil MINI-MAXI-DECO-ROUND, utilisable à l'extérieur, adapté aux ruban LED les plus diverses de notre vaste assortiment. | 2
111390 | Adaptateur/cache de finition avec alimentation électrique pour profilé MAXI | 9009377008719 | 111390_1.jpg | https://www.isoled.shop/pub/media/catalog/product/1/1/111390_1.jpg | 111390_1_iso.jpg | https://www.isoled.shop/pub/media/catalog/product/1/1/111390_1_iso.jpg |  |  |  |  | 11 | 16 | 15 | 2640 | 2 | Y | N | Y | Y | N | N | N | N | N | N | N | N |  |  | Plastique/Acier | [6 empty] | -20°C - 45°C |  | - | Adaptateur avec alimentation pour le profil MAXI, pour une connexion directe par soudage / enfichage à la bande flexible LED. Cela permet de construire un système de suspension à l'aide de câbles en acier. | [15 empty] | 185 | 8536901000 | PL |  | 241 | Adaptateur avec alimentation pour le profil MAXI, pour une connexion directe par soudage / enfichage à la bande flexible LED. Cela permet de construire un système de suspension à l'aide de câbles en acier. | 17.1 | N | [9 empty] | gris/argent |  | Adaptateur/Cache de finition avec alimentation électrique pour profil MAXI, utilisable à l'extérieur, adapté pour les ruban LED les plus diverses de notre vaste assortiment. | 2
111391 | Adaptateur/cache de finition avec alimentation électrique pour profilé MINI | 9009377008726 | 111391_1.jpg | https://www.isoled.shop/pub/media/catalog/product/1/1/111391_1.jpg | 111391_1_iso.jpg | https://www.isoled.shop/pub/media/catalog/product/1/1/111391_1_iso.jpg |  |  |  |  | 6 | 16 | 15 | 1440 | 2 | Y | N | Y | Y | N | N | N | N | N | N | N | N |  |  | Plastique/Acier | [6 empty] | -20°C - 45°C |  | - | Adaptateur avec alimentation pour le profil MINI, pour une connexion directe par soudure / enfichage à la bande flexible LED, permettant ainsi la construction d'un système de suspension à l'aide de câbles en acier. | [15 empty] | 185 | 8536901000 | PL |  | 240 | Adaptateur avec alimentation pour le profil MINI, pour une connexion directe par soudure / enfichage à la bande flexible LED, permettant ainsi la construction d'un système de suspension à l'aide de câbles en acier. | 17.1 | N | [9 empty] | gris/argent |  | Adaptateur/Cache de finition avec alimentation électrique pour profil MINI, utilisable à l'extérieur, adapté aux ruban LED les plus diverses de notre vaste assortiment. | 2
111393 | Mousse de drainage gamme GROUND-OUT 10, L: 1 000 mm | 9009377008740 | 111393_1.jpg | https://www.isoled.shop/pub/media/catalog/product/1/1/111393_1.jpg | [6 empty] | 29 | 26 | 1000 | 754000 | 18 | Y | N | N | Y | N | N | N | N | N | N | N | N |  |  | Mousse | [6 empty] | -20°C - 45°C |  |  | Drainage de mousse pour le profilé GROUND-OUT10, cet accessoire doit être utilisé lorsque le profilé GROUND-OUT est utilisé à l'extérieur. Il empêche l'eau de s'accumuler par le bas et le profilé d'être submergé. ( 1 pièce = 1 mètre ) | [15 empty] | 280 | 7604299090 | PL |  | 335 | Drainage de mousse pour le profilé GROUND-OUT10, cet accessoire doit être utilisé lorsque le profilé GROUND-OUT est utilisé à l'extérieur. Il empêche l'eau de s'accumuler par le bas et le profilé d'être submergé. ( 1 pièce = 1 mètre ) | 4.7 | N | [9 empty] | bleu |  | Mousse de drainage pour profil GROUND-OUT10 L : 1000mm, utilisable à l'extérieur, adapté pour les ruban LED de différents types de notre vaste gamme. | 2
111398 | Câble de raccordement avec connecteur rond MÂLE, 1,5 m noir | 9009377008795 | 111398_1_iso.jpg | https://www.isoled.shop/pub/media/catalog/product/1/1/111398_1_iso.jpg | [6 empty] | 0 | 0 | 1500 | 0 | 10 | Y | N | N | Y | N | N | N | N | N | N | Y | N |  |  | Plastique | [6 empty] | 0°C - 40°C | IP20 | - | Fiche ronde MALE avec câble encapsulé - longueur du câble 1500mm noir. |  |  |  |  | 8 | [10 empty] | 67 | 8544429090 | CN |  | 139 | Fiche ronde MALE avec câble encapsulé - longueur du câble 1500mm noir. | 5.9 | N | [9 empty] | noir |  | Câble de raccordement avec fiche ronde MALE 1, adapté à la gamme complète de ruban LED MiniAMP. | 2
111399 | Câble de raccordement avec connecteur rond FEMELLE, 1,5 m noir | 9009377008801 | 111399_1_iso.jpg | https://www.isoled.shop/pub/media/catalog/product/1/1/111399_1_iso.jpg | [6 empty] | 0 | 0 | 1500 | 0 | 10 | Y | N | N | Y | N | N | N | N | N | N | Y | N |  |  | Plastique | [6 empty] | 0°C - 40°C | IP20 | - | Fiche ronde FEMALE avec câble moulé - longueur du câble 1500mm noir. |  |  |  |  | 8 | [10 empty] | 67 | 8544429090 | CN |  | 139 | Fiche ronde FEMALE avec câble moulé - longueur du câble 1500mm noir. | 5.9 | N | [9 empty] | noir |  | Câble de raccordement avec fiche ronde FEMALE 1, adapté à la gamme complète de ruban LED MiniAMP. | 2
111401 | Câble de raccordement avec connecteur rond MÂLE, 1,5 m blanc | 9009377008825 | 111401_1_iso.jpg | https://www.isoled.shop/pub/media/catalog/product/1/1/111401_1_iso.jpg | [6 empty] | 0 | 0 | 1500 | 0 | 10 | Y | N | N | Y | N | N | N | N | N | N | Y | N |  |  | Plastique | [6 empty] | 0°C - 40°C | IP20 | - | Connecteur rond MALE avec câble moulé - longueur du câble 1500mm blanc. |  |  |  |  | 8 | [10 empty] | 67 | 8544429090 | CN |  | 139 | Connecteur rond MALE avec câble moulé - longueur du câble 1500mm blanc. | 5.9 | N | [9 empty] | blanc |  | Câble de raccordement avec fiche ronde MALE 1, adapté à l'ensemble de la gamme MiniAMP ruban. | 2
111402 | Câble de raccordement avec connecteur rond FEMELLE, 1,5 m blanc | 9009377008832 | 111402_1_iso.jpg | https://www.isoled.shop/pub/media/catalog/product/1/1/111402_1_iso.jpg | [6 empty] | 0 | 0 | 1500 | 0 | 10 | Y | N | N | Y | N | N | N | N | N | N | Y | N |  |  | Plastique | [6 empty] | 0°C - 40°C | IP20 | - | Connecteur rond FEMALE avec câble moulé - longueur de câble 1500mm blanc. |  |  |  |  | 8 | [10 empty] | 67 | 8544429090 | CN |  | 139 | Connecteur rond FEMALE avec câble moulé - longueur de câble 1500mm blanc. | 5.9 | N | [9 empty] | blanc |  | Câble de raccordement avec fiche ronde FEMALE 1, adapté à l'ensemble de la gamme MiniAMP ruban. | 2
111405 | Câble de susp avec rosace à visser et pince coulissante et câble en acier de 1,5 m, 1 pc | 9009377008863 | 111405_1.jpg | https://www.isoled.shop/pub/media/catalog/product/1/1/111405_1.jpg | [6 empty] | 0 | 0 | 1500 | 0 | 100 | Y | N | N | Y | N | N | N | N | N | N | N | N |  |  | Acier | [6 empty] | -20°C - 45°C |  | - | Auvent de plafond chromé avec câble en acier, extrémité étamée avec mamelon en acier pressé |  |  |  | https://www.isoled.shop/pub/media/catalog/product/1/1/111405_skizze_neutral.jpg | 1.2 | [10 empty] | 185 | 9405990090 | CN |  | 240 | Auvent de plafond chromé avec câble en acier, extrémité étamée avec mamelon en acier pressé | 4.9 | N | [9 empty] | argent |  | Suspension de câble (1 pièce) avec vissage au plafond et pince antidérapante, y compris câble en acier 1, adapté pour les ruban LED de différents types de notre vaste assortiment. | 2
111631 | Adaptateur connecteur rond FEMELLE bipolaire sur support | 9009377012129 | 111631_1_iso.jpg | https://www.isoled.shop/pub/media/catalog/product/1/1/111631_1_iso.jpg | [6 empty] | 13 | 13 | 40 | 6760 | 5 | Y | N | N | Y | N | N | N | N | N | N | Y | N |  |  | Plastique | [6 empty] | 0°C - 40°C | IP20 | - | Adaptateur femelle rond FEMALE avec bornier |  |  |  | https://www.isoled.shop/pub/media/catalog/product/1/1/111631_2_iso.jpg | [11 empty] | 67 | 8544429090 | CN |  | 139 | Adaptateur femelle rond FEMALE avec bornier | 2.2 | N | [9 empty] | noir |  | Adaptateur de prise ronde FEMALE 2 pôles sur borne, adapté pour la gamme complète MiniAMP ruban. | 2
111632 | Mini amplificateur RVB (PWM), 3 voies, 12-24 V DC, 3x4 A | 9009377012143 | 111632_1_iso.jpg | https://www.isoled.shop/pub/media/catalog/product/1/1/111632_1_iso.jpg | [6 empty] | 18 | 45 | 98 | 79380 | 50 | Y | N | N | Y | N | N | N | N | N | N | Y | N |  |  | Plastique | 12 - 24V DC | [5 empty] | -20°C - 40°C | IP20 | - | Amplificateur RVB avec anode commune (+) |  |  |  | https://www.isoled.shop/pub/media/catalog/product/1/1/111632_2_iso.jpg | [8 empty] | 288 |  |  | 59 | 8537109899 | CN |  | 421 | Amplificateur RVB avec anode commune (+) | 19.7 | N | Schaltbild | [8 empty] | blanc |  | Mini amplificateur RVB (PWM), adapté à votre éclairage LED. Pour commander, faire varier l'intensité et bien sûr aussi à distance. | 2
111633 | Rallonge de fiche ronde, L: 150 mm, incluant un gradateur rotatif, 2A, 48W, blanc | 9009377012167 | 111633_1_iso.jpg | https://www.isoled.shop/pub/media/catalog/product/1/1/111633_1_iso.jpg | [6 empty] | 35 | 35 | 66 | 80850 | 20 | Y | N | N | Y | N | N | N | N | N | N | Y | N |  |  | Plastique | 12 - 24V DC | [5 empty] | -20°C - 40°C | IP20 | - | Variateur rotatif pour 12V et 24V, connexion par fiche ronde des deux côtés (mâle, femelle) - longueur du câble : 150mm. |  |  |  | https://www.isoled.shop/pub/media/catalog/product/1/1/111633_2_iso.jpg | [11 empty] | 67 | 8536508090 | CN |  | 139 | Variateur rotatif pour 12V et 24V, connexion par fiche ronde des deux côtés (mâle, femelle) - longueur du câble : 150mm. | 10.9 | N | [9 empty] | blanc |  | Contrôleur rotatif à LED (variateur) blanc, adapté à la gamme complète de ruban LED MiniAMP. | 2
111634 | Rallonge de fiche ronde, L: 150 mm, incluant un gradateur rotatif, 2A, 48W, noir | 9009377012181 | 111634_1_iso.jpg | https://www.isoled.shop/pub/media/catalog/product/1/1/111634_1_iso.jpg | [6 empty] | 35 | 35 | 66 | 80850 | 20 | Y | N | N | Y | N | N | N | N | N | N | Y | N |  |  | Plastique | 12 - 24V DC | [5 empty] | -20°C - 40°C | IP20 | - | Variateur rotatif pour 12V et 24V, connexion par fiche ronde des deux côtés (mâle, femelle) - Longueur du câble : 150mm. |  |  |  | https://www.isoled.shop/pub/media/catalog/product/1/1/111634_2_iso.jpg | [11 empty] | 67 | 8536508090 | CN |  | 139 | Variateur rotatif pour 12V et 24V, connexion par fiche ronde des deux côtés (mâle, femelle) - Longueur du câble : 150mm. | 10.9 | N | [9 empty] | noir |  | Contrôleur rotatif à LED (variateur) noir, adapté à l'ensemble de la gamme MiniAMP ruban. | 2
111678 | LED HEQ840 MICRO Ruban, 12V DC, 4,8W, IP20, 4000K, rouleau de 5m, 60 LED/m | 9009377012815 | 111678_1_iso.jpg | https://www.isoled.shop/pub/media/catalog/product/1/1/111678_1_iso.jpg | 111677_2.jpg | https://www.isoled.shop/pub/media/catalog/product/1/1/111677_2.jpg |  |  |  |  | 1 | 5 | 5000 | 25000 | 86 | Y | N | N | Y | N | N | N | N | N | N | Y | N |  | SMD3528 |  | 12V DC | 120° | 0,5m: 107 | 30° |  | 53000 | 0°C - 45°C | IP20 | Y | Point de séparation: 50mm avec 3 CMS chacun ¦ Pitch (point lumineux centre-centre): 16,67mm ¦ 1 unité (rouleau) = 5m ¦ Longueur max. du ruban LED par alimentation : 5m ¦ Tolérance de longueur + dilatation thermique : 1% ¦ masse de refroidissement nécessaire min. 45 gr/m ¦ ruban adhésif 3M 300LSE inclus ¦ Nettoyer et dégraisser le support avant de le coller ! Ne pas décoller à nouveau ! ¦ Les connecteurs du groupe : K2-25 conviennent ¦ PARTICULARITÉ : Câble de raccordement des deux côtés | 83 | gradable par PWM (alimentation en tension continue à modulation de largeur d'impulsion) via un contrôleur en amont ou un transformateur gradable | https://www.isoled.shop/pub/media/catalog/product/L/a/Label_805637_big_color.jpeg | https://www.isoled.shop/pub/media/catalog/product/1/1/111677_skizze11.jpg |  |  | 4.8 | 30000 | 0 | F | 4000K | 400 | 4.8 |  |  | 215 | 8539510000 | CN | 127 | 116 | Point de séparation: 50mm avec 3 CMS chacun ¦ Pitch (point lumineux centre-centre): 16,67mm ¦ 1 unité (rouleau) = 5m ¦ Longueur max. du ruban LED par alimentation : 5m ¦ Tolérance de longueur + dilatation thermique : 1% ¦ masse de refroidissement nécessaire min. 45 gr/m ¦ ruban adhésif 3M 300LSE inclus ¦ Nettoyer et dégraisser le support avant de le coller ! Ne pas décoller à nouveau ! ¦ Les connecteurs du groupe : K2-25 conviennent ¦ PARTICULARITÉ : Câble de raccordement des deux côtés | 85.2 | N | [6 empty] | https://www.isoled.shop/pub/media/catalog/product/L/a/Label_805637_big_color.jpeg | 805637 | https://eprel.ec.europa.eu/qr/805637 | blanc |  | LED HEQ840-MICRO ruban, dimmable en continu, adapté pour des applications spéciales et un design d'éclairage stylé avec peu de place grâce à une largeur de seulement 8 mm. | 2
111714 | Ampoule épi de maïs E27, 136SMD, 20W, 360°, blanc chaud | 9009377015007 | 111714_1_iso.jpg | https://www.isoled.shop/pub/media/catalog/product/1/1/111714_1_iso.jpg |  |  |  |  | 111714_3_iso1.jpg | https://www.isoled.shop/pub/media/catalog/product/1/1/111714_3_iso1.jpg | 0 | 0 | 150 | 0 | 194 | Y | N | N | Y | N | N | N | N | N | N | Y | N | E27 | SMD5050 | Plastique | 220 - 240V AC | 360° | 0,5m: 980lx / 1m: 240lx | 48° |  | 38000 | -20°C - 40°C | IP20 | N | Si un régulateur de puissance est présent, il doit être retiré ou ponté ! | 79 |  | https://www.isoled.shop/pub/media/catalog/product/L/a/Label_806309_big_color.jpeg | https://www.isoled.shop/pub/media/catalog/product/1/1/111714_skizzeneu_iso.jpg | 84 |  | 17 | 30000 | 0 | E | 2700K | 2000 | 20 |  | 38 | 10 | 8539520000 | CN | 159 | 387 | Si un régulateur de puissance est présent, il doit être retiré ou ponté ! | 42.9 | N | [6 empty] | https://www.isoled.shop/pub/media/catalog/product/L/a/Label_806309_big_color.jpeg | 806309 | https://eprel.ec.europa.eu/qr/806309 | blanc |  | Ampoule E27 Corn, utilisable à l'extérieur, adaptée aux magasins, salons, chambres à coucher, expositions, restaurants, galeries, salles à manger, etc. | 2
111715 | Ampoule épi de maïs E27, 136SMD, 20W, 360°, blanc froid | 9009377015038 | 111715_1_iso.jpg | https://www.isoled.shop/pub/media/catalog/product/1/1/111715_1_iso.jpg | 111715_2.jpg | https://www.isoled.shop/pub/media/catalog/product/1/1/111715_2.jpg |  |  | 111715_3.jpg | https://www.isoled.shop/pub/media/catalog/product/1/1/111715_3.jpg | 0 | 0 | 150 | 0 | 192 | Y | N | N | Y | N | N | N | N | N | N | Y | N | E27 | SMD5050 | Plastique | 220 - 240V AC | 360° | 0,5m: 1180lx / 1m: 300lx | 47° |  | 38000 | -20°C - 40°C | IP20 | N | Si un régulateur de puissance est présent, il doit être retiré ou ponté ! | 80 |  | https://www.isoled.shop/pub/media/catalog/product/L/a/Label_806310_big_color.jpeg | https://www.isoled.shop/pub/media/catalog/product/1/1/111714_skizzeneu_iso.jpg | 84 |  | 17 | 30000 | 0 | E | 6000K | 2050 | 20 |  | 37.5 | 10 | 8539520000 | CN | 163 | 388 | Si un régulateur de puissance est présent, il doit être retiré ou ponté ! | 42.9 | N | [6 empty] | https://www.isoled.shop/pub/media/catalog/product/L/a/Label_806310_big_color.jpeg | 806310 | https://eprel.ec.europa.eu/qr/806310 | blanc |  | Ampoule E27 Corn, utilisable à l'extérieur, adapté pour les magasins, les salons, les chambres à coucher, les expositions, les restaurants, les galeries, les salles à manger, etc. | 2
111716 | Ampoule LED MR11 2,5W, 30°, blanc chaud | 9009377015106 | 111716_1_iso2.jpg | https://www.isoled.shop/pub/media/catalog/product/1/1/111716_1_iso2.jpg |  |  |  |  | 111716_3_iso.jpg | https://www.isoled.shop/pub/media/catalog/product/1/1/111716_3_iso.jpg | 0 | 0 | 36.6 | 0 | 14 | Y | N | N | Y | N | N | N | N | N | N | N | N | GU4 | HSMD | Aluminium | 12V AC/DC | 30° |  |  |  | 38000 | -20°C - 40°C | IP20 | N | Comme pour toutes les lampes LED, la circulation de l'air doit être suffisante pour maintenir les températures ambiantes dans les valeurs admissibles ! | 82 | non gradable, le taux de scintillement dépend du transformateur utilisé, recommandation : utiliser un transformateur DC dc pour le fonctionnement | https://www.isoled.shop/pub/media/catalog/product/L/a/Label_805531_big_color.jpeg | https://www.isoled.shop/pub/media/catalog/product/1/1/111718_2_iso.jpg | 34.8 |  | 2.5 | 30000 | 0 | F | 3000K | 210 | 2.6 |  | 3.3 | 7 | 8539520000 | CN | 981 | 376 | Comme pour toutes les lampes LED, la circulation de l'air doit être suffisante pour maintenir les températures ambiantes dans les valeurs admissibles ! | 8.2 | N | [6 empty] | https://www.isoled.shop/pub/media/catalog/product/L/a/Label_805531_big_color.jpeg | 805531 | https://eprel.ec.europa.eu/qr/805531 | argent/gris |  | MR11 LED 2, utilisable à l'extérieur, adapté pour créer une atmosphère agréable dans chaque pièce. | 2
111718 | Ampoule LED MR11 2W diffuse, 120°, blanc chaud | 9009377015175 | 111718_1_iso.jpg | https://www.isoled.shop/pub/media/catalog/product/1/1/111718_1_iso.jpg |  |  |  |  | 111718_3_iso.jpg | https://www.isoled.shop/pub/media/catalog/product/1/1/111718_3_iso.jpg | 0 | 0 | 36.6 | 0 | 16 | Y | N | N | Y | N | N | N | N | N | N | Y | N | GU4 | HSMD | Aluminium | 12V AC/DC | 120° |  |  |  | 38000 | -20°C - 40°C | IP20 | N | Comme pour toutes les lampes LED, la circulation de l'air doit être suffisante pour maintenir les températures ambiantes dans les valeurs admissibles ! | 80 | Non gradable, la composante de scintillement dépend du transformateur utilisé, recommandation : utiliser un transformateur DC pour le fonctionnement. | https://www.isoled.shop/pub/media/catalog/product/L/a/Label_805532_big_color.jpeg | https://www.isoled.shop/pub/media/catalog/product/1/1/111718_2_iso.jpg | 34.8 |  | 1.6 | 30000 | 0 | D | 3000K | 200 | 2.2 |  | 2 | 7 | 8539520000 | CN | 64 | 376 | Comme pour toutes les lampes LED, la circulation de l'air doit être suffisante pour maintenir les températures ambiantes dans les valeurs admissibles ! | 8.2 | N | [6 empty] | https://www.isoled.shop/pub/media/catalog/product/L/a/Label_805532_big_color.jpeg | 805532 | https://eprel.ec.europa.eu/qr/805532 | argent/gris |  | MR11 LED 2W diffus, utilisable à l'extérieur, adapté pour créer une atmosphère agréable dans chaque pièce. | 2
111736 | Transformateur LED 12V/DC, 0-8W, design rond, SELV | 9009377015502 | 111736_1_iso.jpg | https://www.isoled.shop/pub/media/catalog/product/1/1/111736_1_iso.jpg | [6 empty] | 22 | 0 | 0 | 0 | 50 | Y | N | N | Y | N | N | N | N | N | N | Y | N |  |  | Plastique | 220 - 240V AC |  |  | 80° |  |  | -20°C - 50°C | IP20 | N | Conception ronde pour les boîtes de commutation et de jonction, primaire et secondaire avec câble de connexion |  |  |  | https://www.isoled.shop/pub/media/catalog/product/1/1/111776_2_iso.jpg | 53 | [7 empty] | 8 |  | 8 | 28 | 8504408390 | CN |  | 468 | Conception ronde pour les boîtes de commutation et de jonction, primaire et secondaire avec câble de connexion | 15.9 | N | [9 empty] | rouge |  | Transformateur LED 12V/DC, encastrable dans un meuble, adapté à votre éclairage LED durable et fiable en intérieur. | 2
111877 | Ampoule LED E14, 4,5W, verre opal, blanc chaud | 9009377019111 | 111877_1_iso.jpg | https://www.isoled.shop/pub/media/catalog/product/1/1/111877_1_iso.jpg |  |  |  |  | 111877_3_iso.jpg | https://www.isoled.shop/pub/media/catalog/product/1/1/111877_3_iso.jpg | 0 | 0 | 105 | 0 | 65 | Y | Y | Y | Y | N | N | N | N | N | N | Y | N | E14 | 2835SMD | Céramique | 220 - 240V AC | 360° | 0,5m: 509 lx / 1m: 127 lx |  |  | 25000 | -20°C - 40°C | IP20 | N |  | 80 |  | https://www.isoled.shop/pub/media/catalog/product/L/a/Label_806537_big_color.jpeg | https://www.isoled.shop/pub/media/catalog/product/1/1/111877_2_iso.jpg | 37 |  | 4.5 | 30000 | 0 | G | 2700K | 350 | 4.6 |  | 8.8 | 105 | 8539520000 | CN | 28 | 548 |  | 2.1 | Y | [6 empty] | https://www.isoled.shop/pub/media/catalog/product/L/a/Label_806537_big_color.jpeg | 806537 | https://eprel.ec.europa.eu/qr/806537 | blanc |  | Bougie E14 LED Milky céramique, 4,5W, blanc chaud, utilisable en extérieur, angle de rayonnement 360°, boîtier en verre. | 2
111879 | Ampoule LED E14, 5W, verre opal, blanc chaud | 9009377019159 | 111879_1_iso.jpg | https://www.isoled.shop/pub/media/catalog/product/1/1/111879_1_iso.jpg |  |  |  |  | 111879_3_iso.jpg | https://www.isoled.shop/pub/media/catalog/product/1/1/111879_3_iso.jpg | 0 | 0 | 73 | 0 | 85 | Y | Y | Y | Y | N | N | N | N | N | N | N | N | E14 | 2835SMD | Plastique | 220 - 240V AC | 360° | 0,5m: 509 lx / 1m: 127 lx |  |  | 25000 | -20°C - 40°C | IP20 | N |  | 80 |  | https://www.isoled.shop/pub/media/catalog/product/L/a/Label_806539_big_color.jpeg | https://www.isoled.shop/pub/media/catalog/product/1/1/111879_2_iso.jpg | 45 |  | 4.7 | 30000 | 0 | G | 2800K | 350 | 5 |  | 8.7 | 105 | 8539520000 | CN | 28 | 544 |  | 2.1 | Y | [6 empty] | https://www.isoled.shop/pub/media/catalog/product/L/a/Label_806539_big_color.jpeg | 806539 | https://eprel.ec.europa.eu/qr/806539 | blanc |  | E14 LED ILLU Milky, 5W, blanc chaud, utilisable à l'extérieur, angle de rayonnement360°, couleur du boîtier blanc. | 2
111881 | Variateur universel Push Eltako pour ampoules / transformateurs 230V dimmables, 400VA | 4010312107874 | 111881_1_iso.jpg | https://www.isoled.shop/pub/media/catalog/product/1/1/111881_1_iso.jpg | [6 empty] | 18 | 55 | 45 | 44550 | 30 | Y | N | N | Y | N | N | N | N | N | N | Y | N |  |  | Plastique | 220 - 240V AC | [5 empty] | -20°C - 50°C | IP20 | - | Mode AUTO pour tous les types de charge sans charge minimale / charge maximale de 400W, mode LC1 (avec charge maximale de 100W) pour les lampes LED qui présentent un comportement de variation problématique en mode AUTO, attention : ne pas mélanger les charges capacitives et inductives, aucune coupure de charge secondaire n'est autorisée, la puissance maximale ne doit être exploitée que jusqu'à 90% maximum. L'installation et le raccordement doivent être effectués hors tension ! |  | Commande par bouton-poussoir de fermeture (10-230V), possibilité de limiter la plage de gradation inférieure, vitesse de gradation réglable, détection automatique de la charge lorsqu'elle est réglée sur Auto après deux mises sous tension/hors tension. |  | https://www.isoled.shop/pub/media/catalog/product/1/1/111881_skizze.jpg | [8 empty] | 400 |  |  | 64 | 8536508090 | CN |  | 431 | Mode AUTO pour tous les types de charge sans charge minimale / charge maximale de 400W, mode LC1 (avec charge maximale de 100W) pour les lampes LED qui présentent un comportement de variation problématique en mode AUTO, attention : ne pas mélanger les charges capacitives et inductives, aucune coupure de charge secondaire n'est autorisée, la puissance maximale ne doit être exploitée que jusqu'à 90% maximum. L'installation et le raccordement doivent être effectués hors tension ! | 44.9 | Y | Datenblatt | [8 empty] | bleu |  | Universal-Push gradateur Eltako pour lampes/transformateurs 230V dimmables, adapté pour votre éclairage LED. Pour commander et faire varier l'intensité lumineuse, même à distance. | 2
111900 | LED CRI942 Ruban, 24V DC, 15W, IP20, 4200K, rouleau de 5m, 120 LED/m | 9009377044861 | 111900_1_iso.jpg | https://www.isoled.shop/pub/media/catalog/product/1/1/111900_1_iso.jpg | 111901_2.jpg | https://www.isoled.shop/pub/media/catalog/product/1/1/111901_2.jpg |  |  |  |  | 1 | 10 | 5000 | 50000 | 102 | Y | N | N | Y | N | N | N | N | N | N | Y | N |  | SMD3014 |  | 24V DC | 120° |  |  |  | 53000 | 0°C - 45°C | IP20 | Y | Point de séparation: 50mm avec 6 CMS chacun ¦ Pitch (point lumineux centre-centre): 8,33mm ¦ 1 unité (rouleau) = 5m ¦ Longueur max. de ruban LED par alimentation : 5m ¦ Tolérance de longueur + dilatation thermique : 1% ¦ masse de refroidissement nécessaire min. 75 gr/m ¦ ruban adhésif 3M 300LSE inclus ¦ Nettoyer et dégraisser le support avant de le coller ! Ne pas décoller à nouveau ! ¦ Les connecteurs du groupe : C2-210 / K1-210 / K2-210 conviennent ¦ PARTICULARITÉ : Câble de raccordement d'un côté | 90 | gradable par PWM (alimentation en tension continue à modulation de largeur d'impulsion) via un contrôleur en amont ou un transformateur gradable | https://www.isoled.shop/pub/media/catalog/product/L/a/Label_805641_big_color.jpeg | https://www.isoled.shop/pub/media/catalog/product/1/1/111901_skizze11.jpg |  |  | 15 | 30000 | 0 | F | 4200K | 1500 | 15 |  |  | 116 | 8539510000 | CN | 477 | 70 | Point de séparation: 50mm avec 6 CMS chacun ¦ Pitch (point lumineux centre-centre): 8,33mm ¦ 1 unité (rouleau) = 5m ¦ Longueur max. de ruban LED par alimentation : 5m ¦ Tolérance de longueur + dilatation thermique : 1% ¦ masse de refroidissement nécessaire min. 75 gr/m ¦ ruban adhésif 3M 300LSE inclus ¦ Nettoyer et dégraisser le support avant de le coller ! Ne pas décoller à nouveau ! ¦ Les connecteurs du groupe : C2-210 / K1-210 / K2-210 conviennent ¦ PARTICULARITÉ : Câble de raccordement d'un côté | 195.4 | N | [6 empty] | https://www.isoled.shop/pub/media/catalog/product/L/a/Label_805641_big_color.jpeg | 805641 | https://eprel.ec.europa.eu/qr/805641 | blanc |  | LED IRC942-ruban, dimmable en continu, adapté pour les pièces où un éclairage naturel est souhaité. Elles correspondent à 99% à la lumière naturelle du soleil. | 2
111901 | LED CRI930 Ruban, 24V DC, 15W, IP20, 3000K, rouleau de 5m, 120 LED/m | 9009377019579 | 111901_1_iso.jpg | https://www.isoled.shop/pub/media/catalog/product/1/1/111901_1_iso.jpg | 111901_2.jpg | https://www.isoled.shop/pub/media/catalog/product/1/1/111901_2.jpg |  |  |  |  | 1 | 10 | 5000 | 50000 | 98 | Y | N | N | Y | N | N | N | N | N | N | Y | N |  | SMD3014 |  | 24V DC | 120° |  |  |  | 53000 | 0°C - 45°C | IP20 | Y | Point de séparation: 50mm avec 6 CMS chacun ¦ Pitch (point lumineux centre-centre): 8,33mm ¦ 1 unité (rouleau) = 5m ¦ Longueur max. du ruban LED par alimentation : 5m ¦ Tolérance de longueur + dilatation thermique : 1% ¦ masse de refroidissement nécessaire min. 75 gr/m ¦ ruban adhésif 3M 300LSE inclus ¦ Nettoyer et dégraisser le support avant de coller ! Ne pas décoller à nouveau ! ¦ Les connecteurs du groupe : C2-210 / K1-210 / K2-210 conviennent ¦ PARTICULARITÉ : Câble de raccordement d'un côté | 90 | gradable par PWM (alimentation en tension continue à modulation de largeur d'impulsion) via un contrôleur en amont ou un transformateur gradable | https://www.isoled.shop/pub/media/catalog/product/L/a/Label_805642_big_color.jpeg | https://www.isoled.shop/pub/media/catalog/product/1/1/111901_skizze11.jpg |  |  | 15 | 30000 | 0 | F | 3000K | 1300 | 15 |  |  | 116 | 8539510000 | CN | 414 | 70 | Point de séparation: 50mm avec 6 CMS chacun ¦ Pitch (point lumineux centre-centre): 8,33mm ¦ 1 unité (rouleau) = 5m ¦ Longueur max. du ruban LED par alimentation : 5m ¦ Tolérance de longueur + dilatation thermique : 1% ¦ masse de refroidissement nécessaire min. 75 gr/m ¦ ruban adhésif 3M 300LSE inclus ¦ Nettoyer et dégraisser le support avant de coller ! Ne pas décoller à nouveau ! ¦ Les connecteurs du groupe : C2-210 / K1-210 / K2-210 conviennent ¦ PARTICULARITÉ : Câble de raccordement d'un côté | 195.4 | N | [6 empty] | https://www.isoled.shop/pub/media/catalog/product/L/a/Label_805642_big_color.jpeg | 805642 | https://eprel.ec.europa.eu/qr/805642 | blanc |  | LED IRC930 ruban, adapté pour les pièces où un éclairage naturel est souhaité. Elles correspondent à 99% à la lumière naturelle du soleil. | 2
111904 | LED SIL830 Ruban, 12V DC, 4,8W, IP66, 3000K, rouleau de 5m, 60 LED/m | 9009377019708 | 111904_1_iso.jpg | https://www.isoled.shop/pub/media/catalog/product/1/1/111904_1_iso.jpg | 111904_2.jpg | https://www.isoled.shop/pub/media/catalog/product/1/1/111904_2.jpg |  |  |  |  | 3 | 10 | 5000 | 150000 | 186 | Y | N | N | Y | N | N | N | N | N | N | N | Y |  | SMD3528 | Silicone | 12V DC | 120° |  |  |  | 38000 | -20°C - 40°C | IP66 | Y | Point de séparation: 50mm avec 3 CMS chacun ¦ Pitch (point lumineux centre-centre): 16,67mm ¦ 1 unité (rouleau) = 5m ¦ Longueur max. du ruban LED par alimentation : 7,5m ¦ Tolérance de longueur + dilatation thermique : 1% ¦ masse de refroidissement nécessaire min. 45 gr/m ¦ ruban adhésif 3M 300LSE inclus ¦ Nettoyer et dégraisser le support avant de le coller ! Ne pas décoller à nouveau ! ¦ Encapsulage en silicone ¦ PARTICULARITÉ : Câble de raccordement des deux côtés | 85 | gradable par PWM (alimentation en tension continue à modulation de largeur d'impulsion) via un contrôleur en amont ou un transformateur gradable | https://www.isoled.shop/pub/media/catalog/product/L/a/Label_805564_big_color.jpeg | https://www.isoled.shop/pub/media/catalog/product/1/1/111904_skizze11.jpg |  |  | 4.8 | 30000 | 0 | F | 3000K | 450 | 4.8 |  |  | 142 | 8539510000 | CN | 143 | 123 | Point de séparation: 50mm avec 3 CMS chacun ¦ Pitch (point lumineux centre-centre): 16,67mm ¦ 1 unité (rouleau) = 5m ¦ Longueur max. du ruban LED par alimentation : 7,5m ¦ Tolérance de longueur + dilatation thermique : 1% ¦ masse de refroidissement nécessaire min. 45 gr/m ¦ ruban adhésif 3M 300LSE inclus ¦ Nettoyer et dégraisser le support avant de le coller ! Ne pas décoller à nouveau ! ¦ Encapsulage en silicone ¦ PARTICULARITÉ : Câble de raccordement des deux côtés | 48.8 | N | [6 empty] | https://www.isoled.shop/pub/media/catalog/product/L/a/Label_805564_big_color.jpeg | 805564 | https://eprel.ec.europa.eu/qr/805564 | blanc |  | LED SIL830 ruban, dimmable en continu, utilisable à l'extérieur, très bon rapport qualité/prix, avec enrobage silicone protecteur. | 2
111905 | LED SIL845 Ruban, 12V DC, 4,8W, IP66, 4500K, rouleau de 5m, 60 LED/m | 9009377019654 | 111905_1_iso.jpg | https://www.isoled.shop/pub/media/catalog/product/1/1/111905_1_iso.jpg | 111904_2.jpg | https://www.isoled.shop/pub/media/catalog/product/1/1/111904_2.jpg |  |  |  |  | 3 | 10 | 5000 | 150000 | 192 | Y | N | N | Y | N | N | N | N | N | N | N | Y |  | SMD3528 | Silicone | 12V DC | 120° |  |  |  | 38000 | -20°C - 40°C | IP66 | Y | Point de séparation: 50mm avec 3 CMS chacun ¦ Pitch (point lumineux centre-centre): 16,67mm ¦ 1 unité (rouleau) = 5m ¦ Longueur max. du ruban LED par alimentation : 7,5m ¦ Tolérance de longueur + dilatation thermique : 1% ¦ masse de refroidissement nécessaire min. 45 gr/m ¦ ruban adhésif 3M 300LSE inclus ¦ Nettoyer et dégraisser le support avant de le coller ! Ne pas décoller à nouveau ! ¦ Encapsulage en silicone ¦ PARTICULARITÉ : Câble de raccordement des deux côtés | 89 | gradable par PWM (alimentation en tension continue à modulation de largeur d'impulsion) via un contrôleur en amont ou un transformateur gradable | https://www.isoled.shop/pub/media/catalog/product/L/a/Label_805565_big_color.jpeg | https://www.isoled.shop/pub/media/catalog/product/1/1/111904_skizze11.jpg |  |  | 4.8 | 30000 | 0 | F | 4500K | 450 | 4.8 |  |  | 142 | 8539510000 | CN | 143 | 123 | Point de séparation: 50mm avec 3 CMS chacun ¦ Pitch (point lumineux centre-centre): 16,67mm ¦ 1 unité (rouleau) = 5m ¦ Longueur max. du ruban LED par alimentation : 7,5m ¦ Tolérance de longueur + dilatation thermique : 1% ¦ masse de refroidissement nécessaire min. 45 gr/m ¦ ruban adhésif 3M 300LSE inclus ¦ Nettoyer et dégraisser le support avant de le coller ! Ne pas décoller à nouveau ! ¦ Encapsulage en silicone ¦ PARTICULARITÉ : Câble de raccordement des deux côtés | 48.8 | N | [6 empty] | https://www.isoled.shop/pub/media/catalog/product/L/a/Label_805565_big_color.jpeg | 805565 | https://eprel.ec.europa.eu/qr/805565 | blanc |  | LED SIL845 ruban, dimmable en continu, utilisable à l'extérieur, très bon rapport qualité/prix, avec enrobage silicone protecteur. | 2
111906 | LED SIL830 Ruban, 24V DC, 4,8W, IP66, 3000K, rouleau de 5m, 60 LED/m | 9009377019661 | 111906_1_iso.jpg | https://www.isoled.shop/pub/media/catalog/product/1/1/111906_1_iso.jpg | 111906_2.jpg | https://www.isoled.shop/pub/media/catalog/product/1/1/111906_2.jpg |  |  |  |  | 3 | 10 | 5000 | 150000 | 200 | Y | N | N | Y | N | N | N | N | N | N | N | Y |  | SMD3528 | Silicone | 24V DC | 120° |  |  |  | 38000 | -20°C - 40°C | IP66 | Y | Point de séparation: 100mm avec 6 CMS chacun ¦ Pitch (point lumineux centre-centre): 16,67mm ¦ 1 unité (rouleau) = 5m ¦ Longueur max. de ruban LED par alimentation : 10m ¦ Tolérance de longueur + dilatation thermique : 1% ¦ masse de refroidissement nécessaire min. 45 gr/m ¦ ruban adhésif 3M 300LSE inclus ¦ Nettoyer et dégraisser le support avant de le coller ! Ne pas décoller à nouveau ! ¦ Encapsulage en silicone ¦ PARTICULARITÉ : Câble de raccordement des deux côtés | 85 | gradable par PWM (alimentation en tension continue à modulation de largeur d'impulsion) via un contrôleur en amont ou un transformateur gradable | https://www.isoled.shop/pub/media/catalog/product/L/a/Label_805566_big_color.jpeg | https://www.isoled.shop/pub/media/catalog/product/1/1/111906_skizze11.jpg |  |  | 4.8 | 30000 | 0 | F | 3000K | 450 | 4.8 |  |  | 142 | 8539510000 | CN | 143 | 120 | Point de séparation: 100mm avec 6 CMS chacun ¦ Pitch (point lumineux centre-centre): 16,67mm ¦ 1 unité (rouleau) = 5m ¦ Longueur max. de ruban LED par alimentation : 10m ¦ Tolérance de longueur + dilatation thermique : 1% ¦ masse de refroidissement nécessaire min. 45 gr/m ¦ ruban adhésif 3M 300LSE inclus ¦ Nettoyer et dégraisser le support avant de le coller ! Ne pas décoller à nouveau ! ¦ Encapsulage en silicone ¦ PARTICULARITÉ : Câble de raccordement des deux côtés | 48.8 | N | [6 empty] | https://www.isoled.shop/pub/media/catalog/product/L/a/Label_805566_big_color.jpeg | 805566 | https://eprel.ec.europa.eu/qr/805566 | blanc |  | LED SIL830-ruban, dimmable en continu, utilisable à l'extérieur, très bon rapport qualité/prix, avec enrobage de protection en silicone. | 2
111907 | LED SIL845 Ruban, 24V DC, 4,8W, IP66, 4500K, rouleau de 5m, 60 LED/m | 9009377019685 | 111907_1_iso.jpg | https://www.isoled.shop/pub/media/catalog/product/1/1/111907_1_iso.jpg | 111906_2.jpg | https://www.isoled.shop/pub/media/catalog/product/1/1/111906_2.jpg |  |  |  |  | 3 | 10 | 5000 | 150000 | 220 | Y | N | N | Y | N | N | N | N | N | N | N | Y |  | SMD3528 | Silicone | 24V DC | 120° |  |  |  | 38000 | -20°C - 40°C | IP66 | Y | Point de séparation: 100mm avec 6 CMS chacun ¦ Pitch (point lumineux centre-centre): 16,67mm ¦ 1 unité (rouleau) = 5m ¦ Longueur max. de ruban LED par alimentation : 10m ¦ Tolérance de longueur + dilatation thermique : 1% ¦ masse de refroidissement nécessaire min. 45 gr/m ¦ ruban adhésif 3M 300LSE inclus ¦ Nettoyer et dégraisser le support avant de le coller ! Ne pas décoller à nouveau ! ¦ Encapsulage en silicone ¦ PARTICULARITÉ : Câble de raccordement des deux côtés | 89 | gradable par PWM (alimentation en tension continue à modulation de largeur d'impulsion) via un contrôleur en amont ou un transformateur gradable | https://www.isoled.shop/pub/media/catalog/product/L/a/Label_805567_big_color.jpeg | https://www.isoled.shop/pub/media/catalog/product/1/1/111906_skizze11.jpg |  |  | 4.8 | 30000 | 0 | F | 4500K | 450 | 4.8 |  |  | 142 | 8539510000 | CN | 143 | 120 | Point de séparation: 100mm avec 6 CMS chacun ¦ Pitch (point lumineux centre-centre): 16,67mm ¦ 1 unité (rouleau) = 5m ¦ Longueur max. de ruban LED par alimentation : 10m ¦ Tolérance de longueur + dilatation thermique : 1% ¦ masse de refroidissement nécessaire min. 45 gr/m ¦ ruban adhésif 3M 300LSE inclus ¦ Nettoyer et dégraisser le support avant de le coller ! Ne pas décoller à nouveau ! ¦ Encapsulage en silicone ¦ PARTICULARITÉ : Câble de raccordement des deux côtés | 48.8 | N | [6 empty] | https://www.isoled.shop/pub/media/catalog/product/L/a/Label_805567_big_color.jpeg | 805567 | https://eprel.ec.europa.eu/qr/805567 | blanc |  | LED SIL845-ruban, dimmable en continu, utilisable en extérieur, très bon rapport qualité/prix, avec enrobage silicone protecteur. | 2
111962 | Connecteur à clip avec câble (max. 5A) C1-212 pour ruban LED IP20, 2 pôles, largeur 12mm, pitch>12mm | 9009377020858 | 111962_11.jpg | https://www.isoled.shop/pub/media/catalog/product/1/1/111962_11.jpg | [6 empty] | 5 | 17 | 178 | 15130 | 5 | Y | N | N | Y | N | N | N | N | N | N | Y | N |  |  | Plastique | [6 empty] | 0°C - 40°C | IP20 | - | Connecteur de câble à pince pour rubans flexibles de 12 mm, 2 pôles, longueur de câble 150 mm, identification des fils : +/-, convient aux rubans flexibles unicolores. |  |  |  | https://www.isoled.shop/pub/media/catalog/product/1/1/111962_skizze_neutral.jpg | [11 empty] | 67 | 8536901000 | CN |  | 138 | Connecteur de câble à pince pour rubans flexibles de 12 mm, 2 pôles, longueur de câble 150 mm, identification des fils : +/-, convient aux rubans flexibles unicolores. | 2.1 | N | [9 empty] | blanc |  | Connecteur à clip avec câble (max. 5A) pour rubans IP20 à 2 pôles d'une largeur de 12mm, adapté à la gamme complète MiniAMP ruban. | 2
111963 | Connecteur d'angle à clip (max. 5A) C1-28 pour ruban LED IP20 à 2 pôles, largeur 8mm, pitch >12mm | 9009377020865 | 111963_1_iso.jpg | https://www.isoled.shop/pub/media/catalog/product/1/1/111963_1_iso.jpg | [6 empty] | 5 | 30 | 30 | 4500 | 2 | Y | N | N | Y | N | N | N | N | N | N | Y | N |  |  | Plastique | [6 empty] | 0°C - 40°C | IP20 | - | Connecteur d'angle à clip pour rubans flexibles de 8 mm 2 pôles, identification des fils : +/-, convient aux rubans flexibles unicolores. |  |  |  | https://www.isoled.shop/pub/media/catalog/product/1/1/111963_skizze_neutral.jpg | [11 empty] | 67 | 8536901000 | CN |  | 136 | Connecteur d'angle à clip pour rubans flexibles de 8 mm 2 pôles, identification des fils : +/-, convient aux rubans flexibles unicolores. | 3.2 | N | [9 empty] | blanc |  | Connecteur d'angle à clip (max. 5A) pour les rubans IP20 à 2 pôles d'une largeur de 8mm, adapté à la gamme complète MiniAMP ruban. | 2
111964 | Connecteur d'angle à clip (max. 5A) C1-210 pour ruban LED IP20 à 2 pôles, largeur 10mm, pitch >12mm | 9009377020889 | 111964_1.jpg | https://www.isoled.shop/pub/media/catalog/product/1/1/111964_1.jpg | [6 empty] | 5 | 30 | 30 | 4500 | 2 | Y | N | N | Y | N | N | N | N | N | N | Y | N |  |  | Plastique | [6 empty] | 0°C - 40°C | IP20 | - | Connecteur d'angle à clip pour rubans flexibles de 10 mm, 2 pôles, identification des fils : +/-, convient aux rubans flexibles unicolores. |  |  |  | https://www.isoled.shop/pub/media/catalog/product/1/1/111964_skizze_neutral.jpg | [11 empty] | 67 | 8536901000 | CN |  | 137 | Connecteur d'angle à clip pour rubans flexibles de 10 mm, 2 pôles, identification des fils : +/-, convient aux rubans flexibles unicolores. | 3.1 | N | [9 empty] | blanc |  | Connecteur d'angle à clip (max. 5A) pour rubans IP20 à 2 pôles d'une largeur de 10mm, adapté à la gamme complète MiniAMP ruban. | 2
111965 | Connecteur d'angle à clip (max. 5A) C1-212 pour ruban LED IP20 à 2 pôles, largeur 12mm, pitch >12mm | 9009377020896 | 111965_1.jpg | https://www.isoled.shop/pub/media/catalog/product/1/1/111965_1.jpg | [6 empty] | 5 | 30 | 30 | 4500 | 2 | Y | N | N | Y | N | N | N | N | N | N | Y | N |  |  | Plastique | [6 empty] | 0°C - 40°C | IP20 | - | Connecteur d'angle à clip pour rubans flexibles de 12 mm 2 pôles, identification des fils : +/-, convient aux rubans flexibles unicolores |  |  |  | https://www.isoled.shop/pub/media/catalog/product/1/1/111965_skizze_neutral.jpg | [11 empty] | 67 | 8536901000 | CN |  | 138 | Connecteur d'angle à clip pour rubans flexibles de 12 mm 2 pôles, identification des fils : +/-, convient aux rubans flexibles unicolores | 3.4 | N | [9 empty] | blanc |  | Connecteur d'angle à clip (max. 5A) pour rubans IP20 à 2 pôles d'une largeur de 12mm, adapté à la gamme complète MiniAMP ruban. | 2
111966 | Connecteur d'angle à clip (max. 5A) C1-410 pour ruban LED IP20 à 4 pôles, largeur 10mm, pitch >12mm | 9009377020902 | 111966_1_iso.jpg | https://www.isoled.shop/pub/media/catalog/product/1/1/111966_1_iso.jpg | [6 empty] | 5 | 30 | 30 | 4500 | 2 | Y | N | N | Y | N | N | N | N | N | N | Y | N |  |  | Plastique | [6 empty] | 0°C - 40°C | IP20 | - | Connecteur clip-d'angle pour rubans flexibles de 10 mm 4 pôles, identification des fils : +/-, convient aux rubans flexibles RGB |  |  |  | https://www.isoled.shop/pub/media/catalog/product/1/1/111966_skizze_neutral.jpg | [11 empty] | 67 | 8536901000 | CN |  | 140 | Connecteur clip-d'angle pour rubans flexibles de 10 mm 4 pôles, identification des fils : +/-, convient aux rubans flexibles RGB | 3.2 | N | [9 empty] | blanc |  | Connecteur d'angle à clip (max. 5A) pour rubans IP20 à 4 pôles d'une largeur de 10mm, adapté à la gamme complète MiniAMP ruban. | 2
111967 | Connecteur en T à clip (max. 5A) C1-48 pour ruban LED IP20 à 2 pôles de largeur 8mm, pitch >12mm | 9009377020919 | 111967_1_iso.jpg | https://www.isoled.shop/pub/media/catalog/product/1/1/111967_1_iso.jpg | [6 empty] | 5 | 21 | 46 | 4830 | 4 | Y | N | N | Y | N | N | N | N | N | N | Y | N |  |  | Plastique | [6 empty] | 0°C - 40°C | IP20 | - | Connecteur Clip-T pour rubans flexibles de 8mm 2 pôles, identification des fils : +/-, convient aux rubans flexibles unicolores |  |  |  | https://www.isoled.shop/pub/media/catalog/product/1/1/111967_skizze_neutral.jpg | [11 empty] | 67 | 8536901000 | CN |  | 136 | Connecteur Clip-T pour rubans flexibles de 8mm 2 pôles, identification des fils : +/-, convient aux rubans flexibles unicolores | 4.1 | N | [9 empty] | blanc |  | Connecteur en T à clip (max. 5A) pour rubans IP20 à 2 pôles d'une largeur de 8mm, adapté à la gamme complète de ruban LED MiniAMP. | 2
111968 | Connecteur en T à clip (max. 5A) C1-210 pour ruban LED IP20 à 2 pôles avec largeur 10mm, pitch >12mm | 9009377020933 | 111968_1.jpg | https://www.isoled.shop/pub/media/catalog/product/1/1/111968_1.jpg | [6 empty] | 5 | 21 | 46 | 4830 | 4 | Y | N | N | Y | N | N | N | N | N | N | Y | N |  |  | Plastique | [6 empty] | 0°C - 40°C | IP20 | - | Connecteur Clip-T pour rubans flexibles de 10 mm 2 pôles, identification des fils : +/-, convient aux rubans flexibles unicolores |  |  |  | https://www.isoled.shop/pub/media/catalog/product/1/1/111968_skizze_neutral.jpg | [11 empty] | 67 | 8536901000 | CN |  | 137 | Connecteur Clip-T pour rubans flexibles de 10 mm 2 pôles, identification des fils : +/-, convient aux rubans flexibles unicolores | 3.8 | N | [9 empty] | blanc |  | Connecteur en T à clip (max. 5A) pour rubans IP20 à 2 pôles d'une largeur de 10mm, adapté à la gamme complète MiniAMP ruban. | 2
111969 | Connecteur en T à clip (max. 5A) C1-212 pour ruban LED IP20 à 2 pôles de largeur 12mm, pitch >12mm | 9009377020957 | 111969_1.jpg | https://www.isoled.shop/pub/media/catalog/product/1/1/111969_1.jpg | [6 empty] | 5 | 21 | 46 | 4830 | 4 | Y | Y | Y | Y | N | N | N | N | N | N | Y | N |  |  | Plastique | [6 empty] | 0°C - 40°C | IP20 | - | Connecteur Clip-T pour bandes flexibles de 12 mm à 2 pôles, identification du fil : +/-, convient aux bandes flexibles d'une seule couleur |  |  |  | https://www.isoled.shop/pub/media/catalog/product/1/1/111969_skizze_neutral.jpg | [11 empty] | 105 | 8536901000 | CN |  | 380 | Connecteur Clip-T pour bandes flexibles de 12 mm à 2 pôles, identification du fil : +/-, convient aux bandes flexibles d'une seule couleur | 0.6 | Y | [9 empty] | blanc |  | Connecteur en T à clip (max. 5A) pour rubans IP20 à 2 pôles, largeur 12mm, écart de pitch >12mm. | 2
111970 | Connecteur en T à clip (max. 5A) C1-410 pour ruban LED IP20 à 4 pôles avec largeur 10mm, pitch >12mm | 9009377026829 | 111970_1_iso.jpg | https://www.isoled.shop/pub/media/catalog/product/1/1/111970_1_iso.jpg | [6 empty] | 5 | 21 | 46 | 4830 | 4 | Y | N | N | Y | N | N | N | N | N | N | Y | N |  |  | Plastique | [6 empty] | 0°C - 40°C | IP20 | - | Connecteur Clip-T pour rubans flexibles de 10 mm 4 pôles, identification des fils : +/-, convient aux rubans flexibles RVB |  |  |  | https://www.isoled.shop/pub/media/catalog/product/1/1/111970_skizze_neutral.jpg | [11 empty] | 67 | 8536901000 | CN |  | 140 | Connecteur Clip-T pour rubans flexibles de 10 mm 4 pôles, identification des fils : +/-, convient aux rubans flexibles RVB | 3.8 | N | [9 empty] | blanc |  | Connecteur en T à clip (max. 5A) pour rubans IP20 à 4 pôles d'une largeur de 10mm, adapté à la gamme complète MiniAMP ruban. | 2
111971 | Distributeur connecteur rond à 2 voies (max. 5A), 1 x IN, 2 x OUT, blanc | 9009377020995 | 111971_1_iso.jpg | https://www.isoled.shop/pub/media/catalog/product/1/1/111971_1_iso.jpg | [6 empty] | 8 | 22 | 220 | 38720 | 22 | Y | N | N | Y | N | N | N | N | N | N | Y | N |  |  | Plastique | [6 empty] | 0°C - 40°C | IP20 | - | Distributeur de câble double du système de fiche ronde, 1 x entrée, 2x sortie, longueur de câble IN : 120mm, longueur de câble OUT : 100mm, DM fiche ronde : 10mm |  |  |  | https://www.isoled.shop/pub/media/catalog/product/1/1/111971_skizze_neutral.jpg | [11 empty] | 67 | 8544429090 | CN |  | 139 | Distributeur de câble double du système de fiche ronde, 1 x entrée, 2x sortie, longueur de câble IN : 120mm, longueur de câble OUT : 100mm, DM fiche ronde : 10mm | 4.3 | N | [9 empty] | blanc |  | Répartiteur à 2 fiches rondes (max. 5A), adapté à la gamme complète MiniAMP ruban. | 2
111973 | Ampoule LED MR11 4W diffuse, 120°, blanc chaud, dimmable | 9009377021022 | 111973_1_iso.jpg | https://www.isoled.shop/pub/media/catalog/product/1/1/111973_1_iso.jpg |  |  |  |  | 111973_3_iso.jpg | https://www.isoled.shop/pub/media/catalog/product/1/1/111973_3_iso.jpg | 0 | 0 | 40 | 0 | 24 | Y | N | N | Y | N | N | N | N | N | N | N | N | GU4 | HSMD | Aluminium | 12V AC/DC | 120° |  | 51° |  | 38000 | -20°C - 40°C | IP20 | Y | Comme pour toutes les lampes LED, la circulation de l'air doit être suffisante pour maintenir les températures ambiantes dans les valeurs admissibles ! | 80 | Le comportement de gradation et la composante de scintillement dépendent du transformateur et de l'actionneur de gradation utilisés ¦ Recommandation : utiliser un transformateur DC d.c. avec actionneur de gradation du côté secondaire | https://www.isoled.shop/pub/media/catalog/product/L/a/Label_805536_big_color.jpeg | https://www.isoled.shop/pub/media/catalog/product/1/1/111974_2_iso.jpg | 35 |  | 3.9 | 30000 | 0 | G | 3000K | 250 | 4 |  | 4.3 | 7 | 8539520000 | CN | 80 | 377 | Comme pour toutes les lampes LED, la circulation de l'air doit être suffisante pour maintenir les températures ambiantes dans les valeurs admissibles ! | 9.3 | N | [6 empty] | https://www.isoled.shop/pub/media/catalog/product/L/a/Label_805536_big_color.jpeg | 805536 | https://eprel.ec.europa.eu/qr/805536 | argent/gris |  | MR11 LED 4W diffus, dimmable en continu, utilisable à l'extérieur, adapté pour créer une atmosphère agréable dans chaque pièce. | 2
112036 | Ampoule LED MR16 6 W GLAS-COB, 70°, blanc chaud, dimmable | 9009377022777 | 112036_1_iso.jpg | https://www.isoled.shop/pub/media/catalog/product/1/1/112036_1_iso.jpg | 112036_5_iso.jpg | https://www.isoled.shop/pub/media/catalog/product/1/1/112036_5_iso.jpg |  |  | 112036_3_iso.jpg | https://www.isoled.shop/pub/media/catalog/product/1/1/112036_3_iso.jpg |  |  | 54 | 0 | 44 | Y | N | N | Y | N | N | N | N | N | N | N | N | GU5.3 | SQ8COB | Aluminium | 12V AC/DC | 70° | 0,5m: 1443lx / 1m: 360lx |  |  | 52000 | -20°C - 40°C | IP20 | Y | Comme pour toutes les lampes LED, la circulation de l'air doit être suffisante pour maintenir les températures ambiantes dans les valeurs admissibles ! | 82 | Le comportement de gradation et le taux de scintillement dépendent du transformateur et de l'actionneur de gradation utilisés ¦ Recommandation : utiliser un transformateur DC d.c. avec actionneur de gradation du côté secondaire | https://www.isoled.shop/pub/media/catalog/product/L/a/Label_805688_big_color.jpeg | https://www.isoled.shop/pub/media/catalog/product/1/1/112036_2_iso2.jpg | 49.5 |  | 5.3 | 30000 | 0 | F | 2700K | 470 | 6 |  | 6.7 | 5 | 8539520000 | CN | 414 | 373 | Comme pour toutes les lampes LED, la circulation de l'air doit être suffisante pour maintenir les températures ambiantes dans les valeurs admissibles ! | 18.5 | N | [6 empty] | https://www.isoled.shop/pub/media/catalog/product/L/a/Label_805688_big_color.jpeg | 805688 | https://eprel.ec.europa.eu/qr/805688 | argent/gris |  | Spot LED MR16 6W GLAS-COB, dimmable en continu, utilisable à l'extérieur, adapté pour créer une atmosphère agréable dans chaque pièce. | 2
112047 | LED Spot encastré, blanc, 8W SMD, 120°, rond, blanc chaud, dimmable | 9009377022999 | 112047_1a.jpg | https://www.isoled.shop/pub/media/catalog/product/1/1/112047_1a.jpg | 112047_2a.jpg | https://www.isoled.shop/pub/media/catalog/product/1/1/112047_2a.jpg |  |  | 112047_3_iso.jpg | https://www.isoled.shop/pub/media/catalog/product/1/1/112047_3_iso.jpg | 27 | 0 | 0 | 0 | 200 | Y | N | N | Y | Y | N | N | Y | N | N | Y | N |  | HSMD | Aluminium | 220 - 240V AC | 120° | 0,5m: 474 lx / 1m: 118 lx |  |  | 38000 | -20°C - 40°C | IP42 | Y | Meilleur rendu des couleurs grâce à un IRC >82, couvercle prismatique, transformateur externe enfichable : 85x40x26mm (180mA/9-24V DC), | 82 | Plage de variation : 20 à 100 % du flux lumineux avec un gradateur TRIAC ¦ Recommandation : utiliser un actionneur de gradation à angle de phase ¦ La composante de scintillement dépend de l'actionneur de gradation utilisé et du type de gradation ¦ Sans scintillement à l'état non gradé | https://www.isoled.shop/pub/media/catalog/product/L/a/Label_806367_big_color.jpeg | https://www.isoled.shop/pub/media/catalog/product/1/1/112047_skizze.jpg | 82 | 30 | 8 | 30000 | 0 | E | 2700K | 800 | 8 | 75 mm | 8.7 | 118 | 9405119090 | CN | 255 | 237 | Meilleur rendu des couleurs grâce à un IRC >82, couvercle prismatique, transformateur externe enfichable : 85x40x26mm (180mA/9-24V DC), | 74.9 | N | [6 empty] | https://www.isoled.shop/pub/media/catalog/product/L/a/Label_806367_big_color.jpeg | 806367 | https://eprel.ec.europa.eu/qr/806367 | blanc |  | Spot LED encastré, dimmable en continu, classe de protection IP40 Encastrable dans les meubles, adapté à tous les souhaits d'éclairage individuels. | 2
112048 | LED Spot encastré, argent, 8W SMD, 120°, rond, blanc chaud, dimmable | 9009377023019 | 112048_1a.jpg | https://www.isoled.shop/pub/media/catalog/product/1/1/112048_1a.jpg | 112048_2a.jpg | https://www.isoled.shop/pub/media/catalog/product/1/1/112048_2a.jpg |  |  | 112048_3_iso.jpg | https://www.isoled.shop/pub/media/catalog/product/1/1/112048_3_iso.jpg | 27 | 0 | 0 | 0 | 122 | Y | N | N | Y | Y | N | N | Y | N | N | Y | N |  | HSMDLextar | Aluminium | 220 - 240V AC | 120° | 0,5m: 474 lx / 1m: 118 lx |  |  | 38000 | -20°C - 40°C | IP42 | Y | Meilleur rendu des couleurs grâce à un IRC >82, couvercle prismatique, transformateur externe enfichable : 85x40x26mm (180mA/9-24V DC) | 82 | Plage de variation : 20 à 100 % du flux lumineux avec un gradateur TRIAC ¦ Recommandation : utiliser un actionneur de gradation à angle de phase ¦ La composante de scintillement dépend de l'actionneur de gradation utilisé et du type de gradation ¦ Sans scintillement à l'état non gradé | https://www.isoled.shop/pub/media/catalog/product/L/a/Label_806368_big_color.jpeg | https://www.isoled.shop/pub/media/catalog/product/1/1/112047_skizze.jpg | 82 | 30 | 8 | 30000 | 0 | E | 2700K | 800 | 8 | 75 mm | 8.2 | 118 | 9405119090 | CN | 255 | 238 | Meilleur rendu des couleurs grâce à un IRC >82, couvercle prismatique, transformateur externe enfichable : 85x40x26mm (180mA/9-24V DC) | 74.9 | N | [6 empty] | https://www.isoled.shop/pub/media/catalog/product/L/a/Label_806368_big_color.jpeg | 806368 | https://eprel.ec.europa.eu/qr/806368 | argent/gris |  | Spot LED encastré dimmable en continu, classe de protection IP40, adapté à l'encastrement dans les meubles, adapté à tous les souhaits d'éclairage individuels. | 2
112049 | Spot LED enc. orient., col. ronde blanche, 8 W, 72°,blanc chaud, dimmable | 9009377023071 | 112049_1a.jpg | https://www.isoled.shop/pub/media/catalog/product/1/1/112049_1a.jpg | 112049_2a.jpg | https://www.isoled.shop/pub/media/catalog/product/1/1/112049_2a.jpg |  |  | 112049_3_iso.jpg | https://www.isoled.shop/pub/media/catalog/product/1/1/112049_3_iso.jpg | 27 | 0 | 0 | 0 | 216 | Y | N | N | Y | Y | N | N | Y | N | N | Y | N |  | 4xSemiLed | Aluminium | 220 - 240V AC | 72° | 0,5m: 1400 lx / 1m: 350 lx |  |  | 38000 | -20°C - 40°C | IP42 | Y | Cache-lentille prismatique, transformateur externe enfichable : 85x40x26mm (180mA/25-42V DC) | 80 | Plage de variation : 20 à 100 % du flux lumineux avec un gradateur TRIAC ¦ Recommandation : utiliser un actionneur de gradation à angle de phase ¦ La composante de scintillement dépend de l'actionneur de gradation utilisé et du type de gradation ¦ Sans scintillement à l'état non gradé | https://www.isoled.shop/pub/media/catalog/product/L/a/Label_806369_big_color.jpeg | https://www.isoled.shop/pub/media/catalog/product/1/1/112047_skizze.jpg | 82 | 30 | 8 | 30000 | 0 | E | 2700K | 800 | 8 | 75 mm | 9.2 | 118 | 9405119090 | CN | 667 | 236 | Cache-lentille prismatique, transformateur externe enfichable : 85x40x26mm (180mA/25-42V DC) | 74.9 | N | [6 empty] | https://www.isoled.shop/pub/media/catalog/product/L/a/Label_806369_big_color.jpeg | 806369 | https://eprel.ec.europa.eu/qr/806369 | blanc |  | Spot LED encastré, dimmable en continu, classe de protection IP40, adapté à l'encastrement dans les meubles, adapté à tous les souhaits d'éclairage individuels. | 2
112050 | Spot LED encastré, argent, 8W, 72°, rond, blanc chaud, dimmable | 9009377023057 | 112050_1a.jpg | https://www.isoled.shop/pub/media/catalog/product/1/1/112050_1a.jpg | 112050_2a.jpg | https://www.isoled.shop/pub/media/catalog/product/1/1/112050_2a.jpg |  |  | 112050_3_iso.jpg | https://www.isoled.shop/pub/media/catalog/product/1/1/112050_3_iso.jpg | 27 | 0 | 0 | 0 | 198 | Y | N | N | Y | Y | N | N | Y | N | N | Y | N |  | 4xSemiLed | Aluminium | 220 - 240V AC | 72° | 0,5m: 1400 lx / 1m: 350 lx |  |  | 38000 | -20°C - 40°C | IP42 | Y | Cache-lentille prismatique, transformateur externe enfichable : 85x45x30mm (180mA/25-42V DC) | 80 | Plage de variation : 20 à 100 % du flux lumineux avec un gradateur TRIAC ¦ Recommandation : utiliser un actionneur de gradation à angle de phase ¦ La composante de scintillement dépend de l'actionneur de gradation utilisé et du type de gradation ¦ Sans scintillement à l'état non gradé | https://www.isoled.shop/pub/media/catalog/product/L/a/Label_806370_big_color.jpeg | https://www.isoled.shop/pub/media/catalog/product/1/1/112047_skizze.jpg | 82 | 30 | 8 | 30000 | 0 | E | 2700K | 800 | 8 | 75 mm | 8.4 | 118 | 9405119090 | CN | 667 | 239 | Cache-lentille prismatique, transformateur externe enfichable : 85x45x30mm (180mA/25-42V DC) | 74.9 | N | [6 empty] | https://www.isoled.shop/pub/media/catalog/product/L/a/Label_806370_big_color.jpeg | 806370 | https://eprel.ec.europa.eu/qr/806370 | argent/gris |  | Spot LED encastré dimmable en continu, classe de protection IP40, adapté à l'encastrement dans les meubles, adapté à tous les souhaits d'éclairage individuels. | 2
112058 | LED SIL825 Ruban, 24V DC, 14,4W, IP20, 2500K, rouleau de 5m, 60 LED/m | 9009377023194 | 112058_1_iso.jpg | https://www.isoled.shop/pub/media/catalog/product/1/1/112058_1_iso.jpg | 112058_2.jpg | https://www.isoled.shop/pub/media/catalog/product/1/1/112058_2.jpg |  |  |  |  | 2 | 10 | 5000 | 100000 | 112 | Y | N | N | Y | N | N | N | N | N | N | Y | N |  | SMD5050 |  | 24V DC | 120° |  |  |  | 38000 | 0°C - 40°C | IP20 | Y | Point de séparation: 100mm avec 6 CMS chacun ¦ Pitch (point lumineux centre-centre): 16,67mm ¦ 1 unité (rouleau) = 5m ¦ Longueur max. de ruban LED par alimentation : 5m ¦ Tolérance de longueur + dilatation thermique : 1% ¦ masse de refroidissement nécessaire min. 75 gr/m ¦ ruban adhésif 3M 9080A inclus ¦ Nettoyer et dégraisser le support avant de le coller ! Ne pas décoller à nouveau ! ¦ Les connecteurs du groupe : C1-210 / C2-210 / K1-210 / K2-210 conviennent ¦ PARTICULARITÉ : Câble de raccordement des deux côtés | 83 | gradable par PWM (alimentation en tension continue à modulation de largeur d'impulsion) via un contrôleur en amont ou un transformateur gradable | https://www.isoled.shop/pub/media/catalog/product/L/a/Label_805578_big_color.jpeg | https://www.isoled.shop/pub/media/catalog/product/1/1/111947_skizze11.jpg |  |  | 14.4 | 30000 | 0 | F | 2500K | 1350 | 14.4 |  |  | 153 | 8539510000 | CN | 430 | 131 | Point de séparation: 100mm avec 6 CMS chacun ¦ Pitch (point lumineux centre-centre): 16,67mm ¦ 1 unité (rouleau) = 5m ¦ Longueur max. de ruban LED par alimentation : 5m ¦ Tolérance de longueur + dilatation thermique : 1% ¦ masse de refroidissement nécessaire min. 75 gr/m ¦ ruban adhésif 3M 9080A inclus ¦ Nettoyer et dégraisser le support avant de le coller ! Ne pas décoller à nouveau ! ¦ Les connecteurs du groupe : C1-210 / C2-210 / K1-210 / K2-210 conviennent ¦ PARTICULARITÉ : Câble de raccordement des deu | 82.1 | N | [6 empty] | https://www.isoled.shop/pub/media/catalog/product/L/a/Label_805578_big_color.jpeg | 805578 | https://eprel.ec.europa.eu/qr/805578 | blanc |  | LED SIL825 ruban, dimmable en continu, adapté pour l'intérieur avec une qualité supérieure et le meilleur rapport qualité/prix. | 2
112059 | LED SIL825 Ruban, 24V DC, 9,6W, IP20, 2500K, rouleau de 5m, 120 LED/m | 9009377023217 | 112059_1_iso.jpg | https://www.isoled.shop/pub/media/catalog/product/1/1/112059_1_iso.jpg | 112059__2.jpg | https://www.isoled.shop/pub/media/catalog/product/1/1/112059__2.jpg |  |  |  |  | 2 | 10 | 5000 | 100000 | 100 | Y | N | N | Y | N | N | N | N | N | N | Y | N |  | SMD3528 |  | 24V DC | 120° |  |  |  | 38000 | 0°C - 40°C | IP20 | Y | Point de séparation: 50mm avec 6 CMS chacun ¦ Pitch (point lumineux centre-centre): 8,33mm ¦ 1 unité (rouleau) = 5m ¦ Longueur max. de ruban LED par alimentation : 8m ¦ Tolérance de longueur + dilatation thermique : 1% ¦ masse de refroidissement nécessaire min. 45 gr/m ¦ ruban adhésif 3M 9080A inclus ¦ Nettoyer et dégraisser le support avant de coller ! Ne pas décoller à nouveau ! ¦ Les connecteurs du groupe : C2-210 / K1-210 / K2-210 conviennent ¦ PARTICULARITÉ : Câble de raccordement des deux côtés | 80 | gradable par PWM (alimentation en tension continue à modulation de largeur d'impulsion) via un contrôleur en amont ou un transformateur gradable | https://www.isoled.shop/pub/media/catalog/product/L/a/Label_805579_big_color.jpeg | https://www.isoled.shop/pub/media/catalog/product/1/1/112059_skizze_12.jpg |  |  | 9.6 | 30000 | 0 | F | 2500K | 800 | 9.6 |  |  | 153 | 8539510000 | CN | 255 | 130 | Point de séparation: 50mm avec 6 CMS chacun ¦ Pitch (point lumineux centre-centre): 8,33mm ¦ 1 unité (rouleau) = 5m ¦ Longueur max. de ruban LED par alimentation : 8m ¦ Tolérance de longueur + dilatation thermique : 1% ¦ masse de refroidissement nécessaire min. 45 gr/m ¦ ruban adhésif 3M 9080A inclus ¦ Nettoyer et dégraisser le support avant de coller ! Ne pas décoller à nouveau ! ¦ Les connecteurs du groupe : C2-210 / K1-210 / K2-210 conviennent ¦ PARTICULARITÉ : Câble de raccordement des deux côtés | 60.2 | N | [6 empty] | https://www.isoled.shop/pub/media/catalog/product/L/a/Label_805579_big_color.jpeg | 805579 | https://eprel.ec.europa.eu/qr/805579 | blanc |  | LED SIL825 ruban, dimmable en continu, adapté pour l'intérieur avec une qualité supérieure et le meilleur rapport qualité/prix | 2
112060 | LED SIL840 Ruban, 24V DC, 9,6W, IP20, 4000K, rouleau de 5m, 120 LED/m | 9009377023231 | 112060_1_iso.jpg | https://www.isoled.shop/pub/media/catalog/product/1/1/112060_1_iso.jpg | 112059__2.jpg | https://www.isoled.shop/pub/media/catalog/product/1/1/112059__2.jpg |  |  |  |  | 2 | 10 | 5000 | 100000 | 100 | Y | N | N | Y | N | N | N | N | N | N | Y | N |  | SMD3528 |  | 24V DC | 120° |  |  |  | 38000 | 0°C - 40°C | IP20 | Y | Point de séparation: 50mm avec 6 CMS chacun ¦ Pitch (point lumineux centre-centre): 8,33mm ¦ 1 unité (rouleau) = 5m ¦ Longueur max. de ruban LED par alimentation : 8m ¦ Tolérance de longueur + dilatation thermique : 1% ¦ masse de refroidissement nécessaire min. 45 gr/m ¦ ruban adhésif 3M 9080A inclus ¦ Nettoyer et dégraisser le support avant de coller ! Ne pas décoller à nouveau ! ¦ Les connecteurs du groupe : C2-210 / K1-210 / K2-210 conviennent ¦ PARTICULARITÉ : Câble de raccordement des deux côtés | 82 | gradable par PWM (alimentation en tension continue à modulation de largeur d'impulsion) via un contrôleur en amont ou un transformateur gradable | https://www.isoled.shop/pub/media/catalog/product/L/a/Label_805580_big_color.jpeg | https://www.isoled.shop/pub/media/catalog/product/1/1/112059_skizze_12.jpg |  |  | 9.6 | 30000 | 0 | F | 4000K | 950 | 9.6 |  |  | 153 | 8539510000 | CN | 302 | 130 | Point de séparation: 50mm avec 6 CMS chacun ¦ Pitch (point lumineux centre-centre): 8,33mm ¦ 1 unité (rouleau) = 5m ¦ Longueur max. de ruban LED par alimentation : 8m ¦ Tolérance de longueur + dilatation thermique : 1% ¦ masse de refroidissement nécessaire min. 45 gr/m ¦ ruban adhésif 3M 9080A inclus ¦ Nettoyer et dégraisser le support avant de coller ! Ne pas décoller à nouveau ! ¦ Les connecteurs du groupe : C2-210 / K1-210 / K2-210 conviennent ¦ PARTICULARITÉ : Câble de raccordement des deux côtés | 60.2 | N | [6 empty] | https://www.isoled.shop/pub/media/catalog/product/L/a/Label_805580_big_color.jpeg | 805580 | https://eprel.ec.europa.eu/qr/805580 | blanc |  | LED SIL840-ruban, dimmable en continu, adapté pour l'intérieur avec une qualité supérieure et le meilleur rapport qualité/prix | 2
112061 | LED SIL840 Ruban, 12V DC, 4,8W, IP20, 4000K, rouleau de 5m, 60 LED/m | 9009377023255 | 112061_1_iso.jpg | https://www.isoled.shop/pub/media/catalog/product/1/1/112061_1_iso.jpg | 112062__2.jpg | https://www.isoled.shop/pub/media/catalog/product/1/1/112062__2.jpg |  |  |  |  | 2 | 10 | 5000 | 100000 | 96 | Y | N | N | Y | N | N | N | N | N | N | Y | N |  | SMD3528 |  | 12V DC | 120° |  |  |  | 38000 | 0°C - 40°C | IP20 | Y | Point de séparation: 50mm avec 3 CMS chacun ¦ Pitch (point lumineux centre-centre): 16,67mm ¦ 1 unité (rouleau) = 5m ¦ Longueur max. de ruban LED par alimentation : 7,5m ¦ Tolérance de longueur + dilatation thermique : 1% ¦ masse de refroidissement nécessaire min. 45 gr/m ¦ ruban adhésif 3M 9080A inclus ¦ Nettoyer et dégraisser le support avant de le coller ! Ne pas décoller à nouveau ! ¦ Les connecteurs du groupe : C1-210 / C2-210 / K1-210 / K2-210 conviennent ¦ PARTICULARITÉ : Câble de raccordement des deux côtés | 82 | gradable par PWM (alimentation en tension continue à modulation de largeur d'impulsion) via un contrôleur en amont ou un transformateur gradable | https://www.isoled.shop/pub/media/catalog/product/L/a/Label_805581_big_color.jpeg | https://www.isoled.shop/pub/media/catalog/product/1/1/112061_skizze11.jpg |  |  | 4.8 | 30000 | 0 | E | 4000K | 500 | 4.8 |  |  | 153 | 8539510000 | CN | 159 | 133 | Point de séparation: 50mm avec 3 CMS chacun ¦ Pitch (point lumineux centre-centre): 16,67mm ¦ 1 unité (rouleau) = 5m ¦ Longueur max. de ruban LED par alimentation : 7,5m ¦ Tolérance de longueur + dilatation thermique : 1% ¦ masse de refroidissement nécessaire min. 45 gr/m ¦ ruban adhésif 3M 9080A inclus ¦ Nettoyer et dégraisser le support avant de le coller ! Ne pas décoller à nouveau ! ¦ Les connecteurs du groupe : C1-210 / C2-210 / K1-210 / K2-210 conviennent ¦ PARTICULARITÉ : Câble de raccordement des de | 39.4 | N | [6 empty] | https://www.isoled.shop/pub/media/catalog/product/L/a/Label_805581_big_color.jpeg | 805581 | https://eprel.ec.europa.eu/qr/805581 | blanc |  | LED SIL840-ruban, dimmable en continu, adapté pour l'intérieur avec une qualité supérieure et le meilleur rapport qualité/prix | 2
112173 | Applique murale LED en plâtre 2x3W, UP&DOWN, ronde, blanc chaud | 9009377025112 | 112173_1_iso.jpg | https://www.isoled.shop/pub/media/catalog/product/1/1/112173_1_iso.jpg |  |  |  |  | 112173_3_iso.jpg | https://www.isoled.shop/pub/media/catalog/product/1/1/112173_3_iso.jpg | 55 | 100 | 160 | 880000 | 521 | Y | N | N | Y | Y | N | N | N | N | N | Y | N |  | 2xCREE3W | Plâtre | 220 - 240V AC | 120° |  |  |  | 38000 | 0°C - 40°C | IP20 | N | Luminaire mural en plâtre, y compris le support de montage, peut être peint, y compris le transformateur. | 80 |  | https://www.isoled.shop/pub/media/catalog/product/L/a/Label_806705_big_color.jpeg | https://www.isoled.shop/pub/media/catalog/product/1/1/112173_2_iso.jpg |  |  | 6 | 30000 | 0 | G | 3000K | 410 | 6.8 |  |  | 158 | 9405119090 | CN | 131 | 290 | Luminaire mural en plâtre, y compris le support de montage, peut être peint, y compris le transformateur. | 96.6 | N | Overview / Übersicht | [5 empty] | https://www.isoled.shop/pub/media/catalog/product/L/a/Label_806705_big_color.jpeg | 806705 | https://eprel.ec.europa.eu/qr/806705 | blanc |  | Luminaire mural en plâtre LED 2x3W, encastrable dans un meuble, adaptée à tous les besoins d'éclairage. | 2
112174 | Luminaire mural en plâtre G9, ovale | 9009377025136 | 112174_1_iso.jpg | https://www.isoled.shop/pub/media/catalog/product/1/1/112174_1_iso.jpg | [6 empty] | 150 | 200 | 120 | 3600000 | 1563 | Y | N | N | Y | N | N | N | N | N | Y | Y | N | G9 |  | Plâtre | [6 empty] | 0°C - 40°C | IP20 | - | Applique en plâtre, y compris plaque de montage avec douille G9, peut être peinte. |  |  |  | https://www.isoled.shop/pub/media/catalog/product/1/1/112174_2_iso.jpg |  |  |  |  | 0 | [6 empty] | 158 | 9405199090 | CN |  | 290 | Applique en plâtre, y compris plaque de montage avec douille G9, peut être peinte. | 64.9 | N | Overview / Übersicht | [8 empty] | blanc |  | Luminaire mural en plâtre G9, adaptée à chaque souhait d'éclairage individuel. | 2
112177 | Luminaire en plâtre à monter en saillie au plafond, GU10, rond | 9009377025198 | 112177_1_iso.jpg | https://www.isoled.shop/pub/media/catalog/product/1/1/112177_1_iso.jpg | [6 empty] | 110 | 0 | 0 | 0 | 528 | Y | N | N | Y | N | N | N | N | N | Y | Y | N | GU10 |  | Plâtre | [6 empty] | 0°C - 40°C | IP20 | - | incl. douille G10, peut être peinte, convient aux lampes GU10 Longueur : 55mm |  |  |  | https://www.isoled.shop/pub/media/catalog/product/1/1/112177_2_iso.jpg | 70 |  |  |  | 0 | [6 empty] | 158 | 9405199090 | CN |  | 289 | incl. douille G10, peut être peinte, convient aux lampes GU10 Longueur : 55mm | 36.3 | N | Overview / Übersicht | [8 empty] | blanc |  | Luminaire en plâtre à monter en saillie au plafond, adapté à tous les besoins d'éclairage. | 2
112184 | Applique direct/indirect2xGX53, IP44, anthracite, sans ampoule | 9009377025327 | 112184_1_iso.jpg | https://www.isoled.shop/pub/media/catalog/product/1/1/112184_1_iso.jpg | [6 empty] | 112 | 108 | 108 | 1306368 | 1190 | Y | N | N | Y | N | N | N | N | N | Y | N | N | GX53 |  | Aluminium | 220 - 240V AC | [5 empty] | -20°C - 65°C | IP44 | - | y compris le support de montage, sans l'éclairage |  |  |  | https://www.isoled.shop/pub/media/catalog/product/1/1/112184_2_iso.jpg | [11 empty] | 128 | 9405199090 | CN |  | 330 | y compris le support de montage, sans l'éclairage | 79.9 | N | [9 empty] | anthracite |  | Luminaire mural Up&Down2xGX53, utilisable à l'extérieur, classe de protection IP44, revêtement par poudre noir de haute qualité, adapté pour le commerce spécialisé, le commerce et l'industrie. | 2
112186 | Applique direct/indirect 2xGX53, IP44, blanc, sans ampoule | 9009377025358 | 112186_1_iso.jpg | https://www.isoled.shop/pub/media/catalog/product/1/1/112186_1_iso.jpg | [6 empty] | 112 | 108 | 108 | 1306368 | 1190 | Y | N | N | Y | N | N | N | N | N | Y | Y | N | GX53 |  | Aluminium | 220 - 240V AC | [5 empty] | -20°C - 65°C | IP44 | - | y compris le support de montage, sans l'ampoule |  |  |  | https://www.isoled.shop/pub/media/catalog/product/1/1/112184_2_iso.jpg | [11 empty] | 128 | 9405199090 | CN |  | 330 | y compris le support de montage, sans l'ampoule | 79.9 | N | [9 empty] | blanc |  | Luminaire mural Up&Down 2xGX53, utilisable à l'extérieur, classe de protection IP44, thermolaquage blanc de haute qualité, adapté pour le commerce spécialisé, l'artisanat, l'industrie, les archives. | 2
112188 | Spot d'extérieur LED Cube IP65, 4x2 W CREE, anthracite, blanc chaud | 9009377025396 | 112188_1_iso.jpg | https://www.isoled.shop/pub/media/catalog/product/1/1/112188_1_iso.jpg |  |  |  |  | 112188_3_iso.jpg | https://www.isoled.shop/pub/media/catalog/product/1/1/112188_3_iso.jpg | 327 | 80 | 70 | 1831200 | 730 | Y | N | N | Y | N | N | N | Y | N | N | N | Y |  | 4xCREEHighPower | Aluminium | 220 - 240V AC | 35° |  |  |  | 38000 | -20°C - 65°C | IP65 | N | y compris le piquet de terre et le câble de connexion à 3 pôles de 20cm, veuillez vous assurer que la connexion du câble est étanche, par exemple avec notre article 112973. | 80 |  | https://www.isoled.shop/pub/media/catalog/product/L/a/Label_805548_big_color.jpeg | https://www.isoled.shop/pub/media/catalog/product/1/1/112188_2_iso.jpg |  |  | 7.6 | 30000 | 0 | G | 3000K | 480 | 8 |  | 10.1 | 70 | 9405423990 | CN | 1651 | 349 | y compris le piquet de terre et le câble de connexion à 3 pôles de 20cm, veuillez vous assurer que la connexion du câble est étanche, par exemple avec notre article 112973. | 112.9 | N | [6 empty] | https://www.isoled.shop/pub/media/catalog/product/L/a/Label_805548_big_color.jpeg | 805548 | https://eprel.ec.europa.eu/qr/805548 | anthracite |  | Projecteur extérieur LED Cube IP65, utilisable à l'extérieur, classe de protection IP65, adapté pour l'éclairage de wegen ou du jardin. | 2
112190 | Applique LED direct/indirect 2x3W CREE, IP54, anthracite, blanc chaud | 9009377025464 | 112190_1.jpg | https://www.isoled.shop/pub/media/catalog/product/1/1/112190_1.jpg | 112190_2.jpg | https://www.isoled.shop/pub/media/catalog/product/1/1/112190_2.jpg |  |  | 112190_3.jpg | https://www.isoled.shop/pub/media/catalog/product/1/1/112190_3.jpg | 90 | 90 | 110 | 891000 | 920 | Y | N | N | Y | N | N | N | N | N | N | N | Y |  | 2xCREEHighPower | Aluminium | 220 - 240V AC | 15° - 90° |  |  |  | 38000 | -20°C - 65°C | IP54 | N | incl. volet anti-reflet amovible sur le dessus pour un angle étroit, incl. transformateur. | 80 |  | https://www.isoled.shop/pub/media/catalog/product/L/a/Label_805549_big_color.jpeg | https://www.isoled.shop/pub/media/catalog/product/1/1/112192_2_iso.jpg |  |  | 5.3 | 30000 | 0 | G | 3000K | 290 | 6 |  |  | 354 | 9405119090 | CN | 5395 | 328 | incl. volet anti-reflet amovible sur le dessus pour un angle étroit, incl. transformateur. | 114.9 | N | [6 empty] | https://www.isoled.shop/pub/media/catalog/product/L/a/Label_805549_big_color.jpeg | 805549 | https://eprel.ec.europa.eu/qr/805549 | anthracite |  | Luminaire mural LED Up&Down 2x3W CREE, utilisable en extérieur, classe de protection IP54 Up&Down rayonnant, adapté pour le commerce spécialisé, le commerce, l'industrie et les architectes. | 2
112192 | Applique LED direct/indirect 2x3W CREE, IP54, gris argenté, blanc chaud | 9009377025488 | 112192_1.jpg | https://www.isoled.shop/pub/media/catalog/product/1/1/112192_1.jpg | 112192_2.jpg | https://www.isoled.shop/pub/media/catalog/product/1/1/112192_2.jpg |  |  | 112192_3.jpg | https://www.isoled.shop/pub/media/catalog/product/1/1/112192_3.jpg | 90 | 90 | 110 | 891000 | 920 | Y | N | N | Y | N | N | N | N | N | N | N | Y |  | 2xCREEHighPower | Aluminium | 220 - 240V AC | 120° |  |  |  | 38000 | -20°C - 65°C | IP54 | N | incl. volet anti-reflet supérieur amovible pour angle étroit, incl. transformateur | 80 |  | https://www.isoled.shop/pub/media/catalog/product/L/a/Label_805550_big_color.jpeg | https://www.isoled.shop/pub/media/catalog/product/1/1/112192_2_iso.jpg |  |  | 5.3 | 30000 | 0 | G | 3000K | 290 | 6 |  | 7.3 | 354 | 9405119090 | CN | 92 | 328 | incl. volet anti-reflet supérieur amovible pour angle étroit, incl. transformateur | 114.9 | N | [6 empty] | https://www.isoled.shop/pub/media/catalog/product/L/a/Label_805550_big_color.jpeg | 805550 | https://eprel.ec.europa.eu/qr/805550 | argent/gris |  | Luminaire mural LED Up&Down 2x3W CREE, utilisable à l'extérieur, classe de protection IP54, adapté pour le commerce spécialisé, le commerce, l'industrie, les architectes et les planificateurs. | 2
112194 | Applique LED direct/indirect 1x7W CREE, IP54, anthracite, blanc chaud | 9009377025501 | 112194_1.jpg | https://www.isoled.shop/pub/media/catalog/product/1/1/112194_1.jpg | 112194_2.jpg | https://www.isoled.shop/pub/media/catalog/product/1/1/112194_2.jpg |  |  | 112194_3.jpg | https://www.isoled.shop/pub/media/catalog/product/1/1/112194_3.jpg | 55 | 130 | 220 | 1573000 | 670 | Y | N | N | Y | N | N | N | N | N | N | N | Y |  | 1xCREECOB | Aluminium | 220 - 240V AC | 120° |  |  |  | 38000 | -20°C - 65°C | IP54 | N |  | 85 |  | https://www.isoled.shop/pub/media/catalog/product/L/a/Label_805551_big_color.jpeg | https://www.isoled.shop/pub/media/catalog/product/1/1/112195_2_iso.jpg |  |  | 7 | 30000 | 0 | G | 3000K | 310 | 9.8 |  | 14.9 | 354 | 9405119090 | CN | 99 | 327 |  | 119.9 | N | [6 empty] | https://www.isoled.shop/pub/media/catalog/product/L/a/Label_805551_big_color.jpeg | 805551 | https://eprel.ec.europa.eu/qr/805551 | anthracite |  | Luminaire mural LED Up&Down 1x7W CREE, utilisable en extérieur, classe de protection IP54, adapté pour le commerce spécialisé, le commerce, l'industrie, les architectes et les planificateurs. | 2
112195 | Applique LED direct/indirect 1x7W CREE, IP54, gris argenté, blanc chaud | 9009377025525 | 112195_1.jpg | https://www.isoled.shop/pub/media/catalog/product/1/1/112195_1.jpg | 112195_2.jpg | https://www.isoled.shop/pub/media/catalog/product/1/1/112195_2.jpg |  |  | 112195_3.jpg | https://www.isoled.shop/pub/media/catalog/product/1/1/112195_3.jpg | 55 | 220 | 130 | 1573000 | 670 | Y | N | N | Y | N | N | N | N | N | N | N | Y |  | 1xCREECOB | Aluminium | 220 - 240V AC | 120° |  |  |  | 38000 | -20°C - 65°C | IP54 | N |  | 85 |  | https://www.isoled.shop/pub/media/catalog/product/L/a/Label_805552_big_color.jpeg | https://www.isoled.shop/pub/media/catalog/product/1/1/112195_2_iso.jpg |  |  | 7 | 30000 | 0 | G | 3000K | 310 | 9.8 |  | 16.4 | 354 | 9405119090 | CN | 99 | 327 |  | 119.9 | N | [6 empty] | https://www.isoled.shop/pub/media/catalog/product/L/a/Label_805552_big_color.jpeg | 805552 | https://eprel.ec.europa.eu/qr/805552 | argent/gris |  | Luminaire mural LED Up&Down 1x7W CREE, utilisable en extérieur, classe de protection IP54, adapté pour le commerce spécialisé, le commerce, l'industrie, les architectes et les planificateurs. | 2
112270 | Ressort d'encastrement pour profilé WING20 - chromé, 2 pces | 9009377027581 | 112270_1.jpg | https://www.isoled.shop/pub/media/catalog/product/1/1/112270_1.jpg | 112270_1_iso.jpg | https://www.isoled.shop/pub/media/catalog/product/1/1/112270_1_iso.jpg |  |  |  |  | 9 | 47 | 40 | 16920 | 6 | Y | N | N | Y | N | N | N | N | N | N | N | N |  |  | Acier | [6 empty] | -20°C - 45°C |  | - | Ressort de montage pour la série de profilés WING20 avec bride | [15 empty] | 190 | 7604299090 | PL |  | 266 | Ressort de montage pour la série de profilés WING20 avec bride | 10.2 | N | [9 empty] | argent |  | Ressort d'encastrement pour profilé WING20 - chromé, utilisable à l'extérieur, adapté pour les ruban LED de différents types de notre vaste assortiment. | 2
112271 | Cache de finition pour profilé WING20 - bride droite | 9009377027598 | 112271_1.jpg | https://www.isoled.shop/pub/media/catalog/product/1/1/112271_1.jpg | 112271_1_iso.jpg | https://www.isoled.shop/pub/media/catalog/product/1/1/112271_1_iso.jpg |  |  |  |  | 25 | 46 | 16 | 18400 | 5 | Y | N | N | Y | N | N | N | N | N | N | N | N |  |  | Plastique | [6 empty] | -20°C - 45°C |  | - | Embout pour profilé WING20 - bride droite, enfichable | [15 empty] | 190 | 3925908000 | PL |  | 269 | Embout pour profilé WING20 - bride droite, enfichable | 7.1 | N | [9 empty] | gris |  | Cache de finition pour profil WING20 - bride droite, utilisable à l'extérieur, adapté aux ruban LED les plus diverses de notre vaste assortiment. | 2
112272 | Cache de finition pour profilé WING20 | 9009377027635 | 112272_1.jpg | https://www.isoled.shop/pub/media/catalog/product/1/1/112272_1.jpg | 112272_1_iso.jpg | https://www.isoled.shop/pub/media/catalog/product/1/1/112272_1_iso.jpg |  |  |  |  | 25 | 26 | 10 | 6500 | 5 | Y | N | N | Y | N | N | N | N | N | N | N | N |  |  | Plastique | [6 empty] | -20°C - 45°C |  | - | Embout pour profilé WING20, enfichable | [15 empty] | 190 | 3925908000 | PL |  | 267 | Embout pour profilé WING20, enfichable | 7.1 | N | [9 empty] | gris |  | Cache de finition pour profil WING20, utilisable à l'extérieur, adapté aux ruban LED les plus diverses de notre vaste assortiment. | 2
112273 | Cache de finition pour profilé WING20 petit | 9009377027642 | 112273_1_iso.jpg | https://www.isoled.shop/pub/media/catalog/product/1/1/112273_1_iso.jpg | [6 empty] | 10 | 26 | 10 | 2600 | 5 | Y | N | N | Y | N | N | N | N | N | N | N | N |  |  | Plastique | [6 empty] | -20°C - 45°C |  | - | Embout pour profilé WING20 petit, enfichable | [15 empty] | 190 | 3925908000 | PL |  | 266 | Embout pour profilé WING20 petit, enfichable | 5.9 | N | [9 empty] | gris |  | Cache de finition pour profil WING20 petit, utilisable à l'extérieur, adapté pour les ruban LED les plus diverses de notre vaste assortiment. | 2
112282 | Ampoule LED GU10 ES111 COB, 13W, 75°, blanc chaud | 9009377027826 | 112282_1_iso_2.jpg | https://www.isoled.shop/pub/media/catalog/product/1/1/112282_1_iso_2.jpg |  |  |  |  | 112282_3_iso.jpg | https://www.isoled.shop/pub/media/catalog/product/1/1/112282_3_iso.jpg | 0 | 0 | 63.5 | 0 | 238 | Y | N | N | Y | N | N | N | N | N | N | N | N | GU10 | 1xCOBEpistar | Aluminium | 220 - 240V AC | 75° |  | 38° |  | 38000 | -20°C - 40°C | IP20 | N | Comme pour toutes les lampes LED, la circulation de l'air doit être suffisante pour maintenir les températures ambiantes dans les valeurs admissibles ! | 82 |  | https://www.isoled.shop/pub/media/catalog/product/L/a/Label_806542_big_color.jpeg | https://www.isoled.shop/pub/media/catalog/product/1/1/112282_2_iso_2 .jpg | 111 |  | 13 | 30000 | 0 | F | 2700K | 1050 | 13.4 |  | 15.1 | 80 | 8539520000 | CN | 809 | 412 | Comme pour toutes les lampes LED, la circulation de l'air doit être suffisante pour maintenir les températures ambiantes dans les valeurs admissibles ! | 51.9 | N | [6 empty] | https://www.isoled.shop/pub/media/catalog/product/L/a/Label_806542_big_color.jpeg | 806542 | https://eprel.ec.europa.eu/qr/806542 | argent/gris |  | ES111 GU10 COB Spot, utilisable à l'extérieur, adapté pour les magasins, les salons, les chambres à coucher, les expositions, les restaurants, les galeries, les salles à manger, etc. | 2
112283 | Ampoule LED GU10 ES111 COB, 13W, 75°, blanc neutre | 9009377027840 | 112283_1.jpg | https://www.isoled.shop/pub/media/catalog/product/1/1/112283_1.jpg |  |  |  |  | 112283_3_iso.jpg | https://www.isoled.shop/pub/media/catalog/product/1/1/112283_3_iso.jpg | 0 | 0 | 63.5 | 0 | 238 | Y | N | N | Y | N | N | N | N | N | N | N | N | GU10 | 1xCOBEpistar | Aluminium | 220 - 240V AC | 75° |  | 38° |  | 38000 | -20°C - 40°C | IP20 | N | Comme pour toutes les lampes LED, la circulation de l'air doit être suffisante pour maintenir les températures ambiantes dans les valeurs admissibles ! | 82 |  | https://www.isoled.shop/pub/media/catalog/product/L/a/Label_806543_big_color.jpeg | https://www.isoled.shop/pub/media/catalog/product/1/1/112282_2_iso_2 .jpg | 111 |  | 13 | 30000 | 0 | E | 4200K | 1400 | 13.4 |  | 15.3 | 80 | 8539520000 | CN | 1078 | 412 | Comme pour toutes les lampes LED, la circulation de l'air doit être suffisante pour maintenir les températures ambiantes dans les valeurs admissibles ! | 51.9 | N | [6 empty] | https://www.isoled.shop/pub/media/catalog/product/L/a/Label_806543_big_color.jpeg | 806543 | https://eprel.ec.europa.eu/qr/806543 | argent/gris |  | ES111 GU10 COB Spot, utilisable à l'extérieur, adapté pour les magasins, les salons, les chambres à coucher, les expositions, les restaurants, les galeries, les salles à manger, etc. | 2
112285 | Ampoule LED G53 AR111 COB, 15W, 75°, blanc neutre | 9009377027888 | 112285_1.jpg | https://www.isoled.shop/pub/media/catalog/product/1/1/112285_1.jpg |  |  |  |  | 112283_3_iso.jpg | https://www.isoled.shop/pub/media/catalog/product/1/1/112283_3_iso.jpg | 0 | 0 | 60 | 0 | 248 | Y | N | Y | Y | N | N | N | N | N | N | N | N | G53 | 1xCOBEpistar | Aluminium | 12V DC | 75° |  | 40° |  | 38000 | -20°C - 40°C | IP20 | N | Fonctionnement possible sur 12V DC ou 12V AC avec transformateur toroïdal (c'est-à-dire sur une tension alternative sinusoïdale propre). Non compatible avec les transformateurs électroniques (halogènes) à courant alternatif (tension alternative à onde carrée et haute fréquence) ! | 80 |  | https://www.isoled.shop/pub/media/catalog/product/L/a/Label_806545_big_color.jpeg | https://www.isoled.shop/pub/media/catalog/product/1/1/112284_2_iso.jpg | 111 |  | 15 | 30000 | 0 | F | 4000K | 1400 | 15.7 |  | 18.4 | 80 | 8539520000 | CN | 1078 | 413 | Fonctionnement possible sur 12V DC ou 12V AC avec transformateur toroïdal (c'est-à-dire sur une tension alternative sinusoïdale propre). Non compatible avec les transformateurs électroniques (halogènes) à courant alternatif (tension alternative à onde carrée et haute fréquence) ! | 43.6 | N | [6 empty] | https://www.isoled.shop/pub/media/catalog/product/L/a/Label_806545_big_color.jpeg | 806545 | https://eprel.ec.europa.eu/qr/806545 | argent/gris |  | AR111 G53 COB Spot, utilisable à l'extérieur, adapté pour les magasins, les salons, les chambres à coucher, les expositions, les restaurants, les galeries, les salles à manger, etc. | 2
112293 | DL LED gam ultra-plat, ronde, col blc, 18W, blanc chaud | 9009377028045 | 112293_1.jpg | https://www.isoled.shop/pub/media/catalog/product/1/1/112293_1.jpg | 112293_2.jpg | https://www.isoled.shop/pub/media/catalog/product/1/1/112293_2.jpg |  |  | 112293_3.jpg | https://www.isoled.shop/pub/media/catalog/product/1/1/112293_3.jpg | 20 | 0 | 0 | 0 | 486 | Y | N | Y | Y | Y | N | N | N | N | N | Y | N |  | SMD2835 | Aluminium | 220 - 240V AC | 120° |  |  |  | 30000 | -20°C - 40°C | IP42 | N |  | 80 |  | https://www.isoled.shop/pub/media/catalog/product/L/a/Label_805370_big_color.jpeg | https://www.isoled.shop/pub/media/catalog/product/1/1/112293_2_iso.jpg | 225 | 20 | 18 | 30000 | 0 | F | 3000K | 1440 | 18.5 | 205 mm | 26.4 | 261 | 9405119090 | CN | 458 | 260 |  | 55 | N | [6 empty] | https://www.isoled.shop/pub/media/catalog/product/L/a/Label_805370_big_color.jpeg | 805370 | https://eprel.ec.europa.eu/qr/805370 | blanc |  | Downlight LED, classe de protection IP42, encastrable dans les meubles, adapté à tous les souhaits d'éclairage individuels. | 2
112310 | LED CRI930 Ruban, 24V DC, 30W, deux rangées, IP20, 3000K, rouleau de 5m, 240 LED/m | 9009377028458 | 112310_1_iso.jpg | https://www.isoled.shop/pub/media/catalog/product/1/1/112310_1_iso.jpg | 112310_2.jpg | https://www.isoled.shop/pub/media/catalog/product/1/1/112310_2.jpg |  |  |  |  | 3 | 20 | 5000 | 300000 | 116 | Y | N | N | Y | N | N | N | N | N | N | Y | N |  | SMD3014 |  | 24V DC | 120° |  |  |  | 53000 | 0°C - 45°C | IP20 | Y | Point de séparation: 50mm avec 12 CMS chacun ¦ Pitch (point lumineux centre-centre): 4,17mm ¦ 1 unité (rouleau) = 5m ¦ longueur max. de ruban LED par alimentation : 5m ¦ Tolérance de longueur + dilatation thermique : 1% ¦ masse de refroidissement nécessaire min. 280 gr/m ¦ ruban adhésif 3M VHB inclus ¦ Nettoyer et dégraisser le support avant de coller ! Ne pas décoller à nouveau ! ¦ PARTICULARITÉ : Câble de raccordement d'un côté | 95 | gradable par PWM (alimentation en tension continue à modulation de largeur d'impulsion) via un contrôleur en amont ou un transformateur gradable | https://www.isoled.shop/pub/media/catalog/product/L/a/Label_805645_big_color.jpeg | https://www.isoled.shop/pub/media/catalog/product/1/1/112310_2_iso.jpg |  |  | 30 | 30000 | 0 | F | 3000K | 2900 | 30 |  |  | 116 | 8539510000 | CN | 923 | 79 | Point de séparation: 50mm avec 12 CMS chacun ¦ Pitch (point lumineux centre-centre): 4,17mm ¦ 1 unité (rouleau) = 5m ¦ longueur max. de ruban LED par alimentation : 5m ¦ Tolérance de longueur + dilatation thermique : 1% ¦ masse de refroidissement nécessaire min. 280 gr/m ¦ ruban adhésif 3M VHB inclus ¦ Nettoyer et dégraisser le support avant de coller ! Ne pas décoller à nouveau ! ¦ PARTICULARITÉ : Câble de raccordement d'un côté | 326.5 | N | [6 empty] | https://www.isoled.shop/pub/media/catalog/product/L/a/Label_805645_big_color.jpeg | 805645 | https://eprel.ec.europa.eu/qr/805645 | blanc |  | LED IRC930-ruban, dimmable en continu avec un indice de rendu des couleurs élevé, adapté pour les pièces où un éclairage naturel est souhaité. | 2
112311 | LED CRI940 Ruban, 24V DC, 30W, deux rangées, IP20, 4000K, rouleau de 5m, 240 LED/m | 9009377028472 | 112311_1_iso.jpg | https://www.isoled.shop/pub/media/catalog/product/1/1/112311_1_iso.jpg | 112310_2.jpg | https://www.isoled.shop/pub/media/catalog/product/1/1/112310_2.jpg |  |  |  |  | 2 | 20 | 5000 | 200000 | 122 | Y | N | N | Y | N | N | N | N | N | N | Y | N |  | SMD3014 |  | 24V DC | 120° |  |  |  | 53000 | 0°C - 45°C | IP20 | Y | Point de séparation: 50mm avec 12 CMS chacun ¦ Pitch (point lumineux centre-centre): 4,17mm ¦ 1 unité (rouleau) = 5m ¦ longueur max. de ruban LED par alimentation : 5m ¦ Tolérance de longueur + dilatation thermique : 1% ¦ masse de refroidissement nécessaire min. 280 gr/m ¦ ruban adhésif 3M VHB inclus ¦ Nettoyer et dégraisser le support avant de le coller ! Ne pas décoller à nouveau ! ¦ PARTICULARITÉ : Câble de raccordement d'un côté | 95 | gradable par PWM (alimentation en tension continue à modulation de largeur d'impulsion) via un contrôleur en amont ou un transformateur gradable | https://www.isoled.shop/pub/media/catalog/product/L/a/Label_805646_big_color.jpeg | https://www.isoled.shop/pub/media/catalog/product/1/1/112310_2_iso.jpg |  |  | 30 | 30000 | 0 | F | 4000K | 3000 | 30 |  |  | 116 | 8539510000 | CN | 955 | 79 | Point de séparation: 50mm avec 12 CMS chacun ¦ Pitch (point lumineux centre-centre): 4,17mm ¦ 1 unité (rouleau) = 5m ¦ longueur max. de ruban LED par alimentation : 5m ¦ Tolérance de longueur + dilatation thermique : 1% ¦ masse de refroidissement nécessaire min. 280 gr/m ¦ ruban adhésif 3M VHB inclus ¦ Nettoyer et dégraisser le support avant de le coller ! Ne pas décoller à nouveau ! ¦ PARTICULARITÉ : Câble de raccordement d'un côté | 326.5 | N | [6 empty] | https://www.isoled.shop/pub/media/catalog/product/L/a/Label_805646_big_color.jpeg | 805646 | https://eprel.ec.europa.eu/qr/805646 | blanc |  | LED IRC940 ruban, dimmable en continu, avec un indice de rendu des couleurs élevé, adaptée aux pièces où un éclairage naturel est souhaité. | 2
112355 | Transformateur LED MiniAMP Slim 12V/DC, 0-15W, y compris fiche plate et distributeur mini AMP 4 fois | 9009377029769 | 112355_1_iso.jpg | https://www.isoled.shop/pub/media/catalog/product/1/1/112355_1_iso.jpg | [6 empty] | 14.2 | 51 | 123 | 89076.6 | 180 | Y | N | N | Y | N | N | N | N | N | N | Y | N |  |  | Plastique | 220 - 240V AC | [5 empty] | -20°C - 40°C | IP20 | N | avec distributeur MINI Amp à 4 compartiments pour 12V/DC, avec fiche plate l : 1200mm |  |  |  | https://www.isoled.shop/pub/media/catalog/product/1/1/112355_2.jpg | [8 empty] | 15 |  |  | 268 | 8504408390 | CN |  | 312 | avec distributeur MINI Amp à 4 compartiments pour 12V/DC, avec fiche plate l : 1200mm | 34.9 | N | MiniAMP PDF-Booklet DE | [8 empty] | blanc |  | Transformateur LED MiniAMP Slim 12V/DC, adapté à toutes sortes de locaux tels que les commerces et les maisons individuelles. | 2
112357 | Câble de rallonge Mini AMP mâle-femelle, 200cm, 2 pôles, blanc, max. 6A | 9009377029806 | 112357_1_iso.jpg | https://www.isoled.shop/pub/media/catalog/product/1/1/112357_1_iso.jpg | [6 empty] | 6 | 7 | 2000 | 84000 | 40 | Y | N | N | Y | N | N | N | N | N | N | Y | N |  |  | Plastique | [6 empty] | 0°C - 40°C | IP20 | - | Câble de rallonge de 2M pour le distributeur enfichable MINI AMP | [15 empty] | 271 | 8544429090 | CN |  | 265 | Câble de rallonge de 2M pour le distributeur enfichable MINI AMP | 2.9 | N | [9 empty] | blanc |  | Rallonge Mini AMP mâle-femelle, adaptée à tout système encastrable MiniAMP prêt à brancher dans tous les locaux possibles. | 2
112358 | Plafonnier LED blanc, 18W, rond, DN220, blanc chaud | 9009377029875 | 112358_1.jpg | https://www.isoled.shop/pub/media/catalog/product/1/1/112358_1.jpg |  |  |  |  | 112358_2_iso.jpg | https://www.isoled.shop/pub/media/catalog/product/1/1/112358_2_iso.jpg | 40 | 0 | 0 | 0 | 546 | Y | N | N | Y | Y | N | N | N | N | N | Y | N |  | SMD2835 | Aluminium | 220 - 240V AC | 120° |  | 30° |  | 38000 | -20°C - 40°C | IP42 | N | Dimensions du transformateur : 111x42x24mm (300mA/30-40V DC) | 80 |  | https://www.isoled.shop/pub/media/catalog/product/L/a/Label_805371_big_color.jpeg | https://www.isoled.shop/pub/media/catalog/product/1/1/112359_skizze.jpg | 220 |  | 18 | 30000 | 0 | F | 3000K | 1400 | 18.5 |  | 19.5 | 117 | 9405119090 | CN | 446 | 309 | Dimensions du transformateur : 111x42x24mm (300mA/30-40V DC) | 47.9 | N | [6 empty] | https://www.isoled.shop/pub/media/catalog/product/L/a/Label_805371_big_color.jpeg | 805371 | https://eprel.ec.europa.eu/qr/805371 | blanc |  | Plafonnier LED blanc, revêtement par poudre blanc de haute qualité, adapté pour le commerce spécialisé, le commerce, l'industrie, les architectes et les planificateurs. | 2
112359 | Plafonnier LED blanc, 18W, rond, DN220, blanc neutre | 9009377029899 | 112359_1.jpg | https://www.isoled.shop/pub/media/catalog/product/1/1/112359_1.jpg |  |  |  |  | 112359_2_iso.jpg | https://www.isoled.shop/pub/media/catalog/product/1/1/112359_2_iso.jpg | 40 | 0 | 0 | 0 | 780 | Y | N | N | Y | Y | N | N | N | N | N | Y | N |  | SMD2835 | Aluminium | 220 - 240V AC | 120° |  | 30° |  | 38000 | -20°C - 40°C | IP42 | N | Dimensions du transformateur : 111x42x24mm (300mA/30-40V DC) | 80 |  | https://www.isoled.shop/pub/media/catalog/product/L/a/Label_805372_big_color.jpeg | https://www.isoled.shop/pub/media/catalog/product/1/1/112359_skizze.jpg | 220 |  | 18 | 30000 | 0 | F | 4000K | 1350 | 18.1 |  | 19.4 | 117 | 9405119090 | CN | 430 | 309 | Dimensions du transformateur : 111x42x24mm (300mA/30-40V DC) | 47.9 | N | [6 empty] | https://www.isoled.shop/pub/media/catalog/product/L/a/Label_805372_big_color.jpeg | 805372 | https://eprel.ec.europa.eu/qr/805372 | blanc |  | Plafonnier LED blanc, revêtement par poudre blanc de haute qualité, adapté pour le commerce spécialisé, le commerce, l'industrie, les architectes et les planificateurs. | 2
112360 | Plafonnier LED blanc, 18W, carré, 220x220mm, blanc chaud | 9009377029912 | 112360_1_iso.jpg | https://www.isoled.shop/pub/media/catalog/product/1/1/112360_1_iso.jpg |  |  |  |  | 112360_2_iso.jpg | https://www.isoled.shop/pub/media/catalog/product/1/1/112360_2_iso.jpg | 40 | 220 | 220 | 1936000 | 690 | Y | N | Y | Y | Y | N | N | N | N | N | Y | N |  | SMD2835 | Aluminium | 220 - 240V AC | 120° |  | 30° |  | 38000 | -20°C - 40°C | IP42 | N |  | 80 |  | https://www.isoled.shop/pub/media/catalog/product/L/a/Label_805319_big_color.jpeg | https://www.isoled.shop/pub/media/catalog/product/1/1/112369_3_iso.jpg |  |  | 18 | 30000 | 0 | F | 3000K | 1400 | 18.5 |  | 18.8 | 117 | 9405119090 | CN | 446 | 311 |  | 52.9 | N | [6 empty] | https://www.isoled.shop/pub/media/catalog/product/L/a/Label_805319_big_color.jpeg | 805319 | https://eprel.ec.europa.eu/qr/805319 | blanc |  | Plafonnier LED blanc, revêtement par poudre blanc de haute qualité, adapté pour le commerce spécialisé, le commerce, l'industrie, les architectes et les planificateurs. | 2
112369 | Plafonnier LED blanc, 18W, carré, 220x220mm, blanc neutre | 9009377030055 | 112369_1_iso.jpg | https://www.isoled.shop/pub/media/catalog/product/1/1/112369_1_iso.jpg |  |  |  |  | 112369_2_iso.jpg | https://www.isoled.shop/pub/media/catalog/product/1/1/112369_2_iso.jpg | 40 | 220 | 220 | 1936000 | 678 | Y | N | Y | Y | Y | N | N | N | N | N | Y | N |  | SMD2835 | Aluminium | 220 - 240V AC | 120° |  | 30° |  | 38000 | -20°C - 40°C | IP42 | N |  | 80 |  | https://www.isoled.shop/pub/media/catalog/product/L/a/Label_805320_big_color.jpeg | https://www.isoled.shop/pub/media/catalog/product/1/1/112369_3_iso.jpg |  |  | 18 | 30000 | 0 | F | 4000K | 1350 | 18.1 |  | 19.2 | 117 | 9405119090 | CN | 430 | 310 |  | 52.9 | N | [6 empty] | https://www.isoled.shop/pub/media/catalog/product/L/a/Label_805320_big_color.jpeg | 805320 | https://eprel.ec.europa.eu/qr/805320 | blanc |  | Plafonnier LED blanc, revêtement par poudre blanc de haute qualité, adapté au commerce spécialisé, au commerce, à l'industrie, aux architectes et aux planificateurs. | 2
112384 | Câbles de susp de 1,5 m, set de 2 pc, pour tubes T8 avec rosace fixée par vis et clips pour tube | 9009377030253 | 112384_1_iso.jpg | https://www.isoled.shop/pub/media/catalog/product/1/1/112384_1_iso.jpg | [6 empty] | 12 | 12 | 1500 | 216000 | 72 | Y | N | N | Y | N | N | N | N | N | N | N | N |  |  | Acier | [6 empty] | -20°C - 45°C |  | - | Jeu de 2 plafonniers chromés avec fil d'acier et clip de montage T8 inclus |  |  |  | https://www.isoled.shop/pub/media/catalog/product/1/1/112384-2-01_skizze_neutral.jpg | 1.2 | [10 empty] | 204 | 9405990090 | CN |  | 128 | Jeu de 2 plafonniers chromés avec fil d'acier et clip de montage T8 inclus | 10.9 | N | [9 empty] | argent |  | Suspension par câble (2 pièces) pour tubes T8 avec vissage au plafond, y compris câbles en acier, utilisable à l'extérieur, adapté à tous les locaux possibles. | 2
112385 | R7s tige LED SLIM, 5 Watts, 24 SMD, L : 78mm, blanc chaud | 9009377030260 | 112385_1_iso.jpg | https://www.isoled.shop/pub/media/catalog/product/1/1/112385_1_iso.jpg |  |  |  |  | 112385_5_iso.jpg | https://www.isoled.shop/pub/media/catalog/product/1/1/112385_5_iso.jpg | 29 | 29 | 78 | 65598 | 46 | Y | Y | Y | Y | N | N | N | N | N | N | Y | N | R7S | SMD2835 | Aluminium | 220 - 240V AC | 250° |  | 60° |  | 30000 | -20°C - 35°C | IP20 | N | Conception ultra-compacte avec seulement 29 mm - éclairage sur 3 côtés, broche de connexion encastrée | 80 |  | https://www.isoled.shop/pub/media/catalog/product/L/a/Label_806313_big_color.jpeg | https://www.isoled.shop/pub/media/catalog/product/1/1/112385_2_iso.jpg |  |  | 4.7 | 30000 | 0 | F | 2800K | 400 | 5 |  | 8.5 | 105 | 8539520000 | CN | 40 | 85 | Conception ultra-compacte avec seulement 29 mm - éclairage sur 3 côtés, broche de connexion encastrée | 1 | Y | [6 empty] | https://www.isoled.shop/pub/media/catalog/product/L/a/Label_806313_big_color.jpeg | 806313 | https://eprel.ec.europa.eu/qr/806313 | blanc |  | R7s tige LED SLIM, 5 Watt , 24 SMD, L : 78mm, blanc chaud, angle de rayonnement 250°, matériau du boîtier aluminium. | 2
112386 | R7s tige LED SLIM, 5 Watts, 24 SMD, L : 78mm, blanc neutre | 9009377030284 | 112386_1_iso.jpg | https://www.isoled.shop/pub/media/catalog/product/1/1/112386_1_iso.jpg |  |  |  |  | 112386_5_iso.jpg | https://www.isoled.shop/pub/media/catalog/product/1/1/112386_5_iso.jpg | 29 | 29 | 78 | 65598 | 46 | Y | Y | Y | Y | N | N | N | N | N | N | Y | N | R7S | SMD2835 | Aluminium | 220 - 240V AC | 250° |  | 60° |  | 30000 | -20°C - 35°C | IP20 | N | Conception ultra-compacte avec seulement 29 mm - éclairage sur 3 côtés, broche de connexion encastrée | 80 |  | https://www.isoled.shop/pub/media/catalog/product/L/a/Label_806314_big_color.jpeg | https://www.isoled.shop/pub/media/catalog/product/1/1/112386_2_iso.jpg |  |  | 4.7 | 30000 | 0 | F | 4200K | 420 | 5 |  | 8.4 | 105 | 8539520000 | CN | 42 | 85 | Conception ultra-compacte avec seulement 29 mm - éclairage sur 3 côtés, broche de connexion encastrée | 1 | Y | [6 empty] | https://www.isoled.shop/pub/media/catalog/product/L/a/Label_806314_big_color.jpeg | 806314 | https://eprel.ec.europa.eu/qr/806314 | blanc |  | R7s tige LED SLIM, 5 Watt, 24 SMD, L : 78mm, blanc neutre, angle de rayonnement 250°, matériau du boîtier aluminium. | 2
112387 | R7s tige LED SLIM, 8 Watts, 48 SMD, L : 118mm, blanc chaud | 9009377030307 | 112387_1_iso.jpg | https://www.isoled.shop/pub/media/catalog/product/1/1/112387_1_iso.jpg |  |  |  |  | 112387_5_iso.jpg | https://www.isoled.shop/pub/media/catalog/product/1/1/112387_5_iso.jpg | 29 | 29 | 118 | 99238 | 74 | Y | Y | Y | Y | N | N | N | N | N | N | Y | N | R7S | SMD2835 | Aluminium | 220 - 240V AC | 250° |  | 62° |  | 30000 | -20°C - 35°C | IP20 | N | Design ultra-compact avec seulement 29 mm - s'illumine sur 3 côtés, broche de connexion encastrée | 80 |  | https://www.isoled.shop/pub/media/catalog/product/L/a/Label_806315_big_color.jpeg | https://www.isoled.shop/pub/media/catalog/product/1/1/112387_2_iso.jpg |  |  | 8 | 30000 | 0 | F | 2900K | 720 | 8.1 |  | 9.1 | 105 | 8539520000 | CN | 73 | 85 | Design ultra-compact avec seulement 29 mm - s'illumine sur 3 côtés, broche de connexion encastrée | 1 | Y | [6 empty] | https://www.isoled.shop/pub/media/catalog/product/L/a/Label_806315_big_color.jpeg | 806315 | https://eprel.ec.europa.eu/qr/806315 | blanc |  | R7s tige LED SLIM, 8 Watt , 48 SMD, L : 118mm, blanc chaud, angle de rayonnement 250°, matériau du boîtier : aluminium. | 2
112438 | Bougie LED E14, 4W, transparente, blanc chaud, dimmable | 9009377032400 | 112438_1_iso.jpg | https://www.isoled.shop/pub/media/catalog/product/1/1/112438_1_iso.jpg |  |  |  |  | 112438_3_iso.jpg | https://www.isoled.shop/pub/media/catalog/product/1/1/112438_3_iso.jpg | 0 | 0 | 100 | 0 | 12 | Y | N | N | Y | N | N | N | N | N | N | N | N | E14 | 4xFIL | Verre | 220 - 240V AC | 360° |  |  |  | 38000 | -20°C - 40°C | IP20 | Y | Comme pour toutes les lampes LED, la circulation de l'air doit être suffisante pour maintenir les températures ambiantes dans les valeurs admissibles ! | 82 | Plage de gradation : 20-100% de la puissance lumineuse avec un gradateur TRIAC ¦ Recommandation : utiliser un gradateur à coupure de phase | https://www.isoled.shop/pub/media/catalog/product/L/a/Label_805459_big_color.jpeg | https://www.isoled.shop/pub/media/catalog/product/1/1/112437_2_iso.jpg | 35 |  | 3.6 | 30000 | 0 | F | 2700K | 350 | 4 |  | 4.2 | 13 | 8539520000 | CN | 28 | 392 | Comme pour toutes les lampes LED, la circulation de l'air doit être suffisante pour maintenir les températures ambiantes dans les valeurs admissibles ! | 6.8 | N | [6 empty] | https://www.isoled.shop/pub/media/catalog/product/L/a/Label_805459_big_color.jpeg | 805459 | https://eprel.ec.europa.eu/qr/805459 | transparent |  | Bougie LED E14 dimmable en continu, utilisable à l'extérieur, adaptée aux magasins, salons, chambres à coucher, expositions, restaurants, galeries, salles à manger, etc. | 2
112439 | Bougie LED E14, 2W, opaque, blanc chaud, dimmable | 9009377032431 | 112439_1_iso.jpg | https://www.isoled.shop/pub/media/catalog/product/1/1/112439_1_iso.jpg |  |  |  |  | 112439_3_iso.jpg | https://www.isoled.shop/pub/media/catalog/product/1/1/112439_3_iso.jpg | 0 | 0 | 100 | 0 | 12 | Y | N | N | Y | N | N | N | N | N | N | N | N | E14 | 2xFIL | Verre | 220 - 240V AC | 360° |  |  |  | 38000 | -20°C - 40°C | IP20 | Y | Comme pour toutes les lampes LED, la circulation de l'air doit être suffisante pour maintenir les températures ambiantes dans les valeurs admissibles ! | 83 | Plage de variation : 20-100% du flux lumineux avec un gradateur TRIAC ¦ Recommandation : utiliser un actionneur de gradation à coupure de phase ¦ La proportion de scintillement dépend de l'actionneur de gradation utilisé et du type de gradation ¦ Sans scintillement à l'état non gradé | https://www.isoled.shop/pub/media/catalog/product/L/a/Label_805460_big_color.jpeg | https://www.isoled.shop/pub/media/catalog/product/1/1/112437_2_iso.jpg | 35 |  | 2 | 30000 | 0 | F | 2700K | 180 | 2.4 |  | 3.6 | 13 | 8539520000 | CN | 14 | 391 | Comme pour toutes les lampes LED, la circulation de l'air doit être suffisante pour maintenir les températures ambiantes dans les valeurs admissibles ! | 6.1 | N | [6 empty] | https://www.isoled.shop/pub/media/catalog/product/L/a/Label_805460_big_color.jpeg | 805460 | https://eprel.ec.europa.eu/qr/805460 | transparent |  | Bougie LED E14 dimmable en continu, utilisable à l'extérieur, adaptée aux magasins, salons, chambres à coucher, expositions, restaurants, galeries, salles à manger, etc. | 2
112440 | Bougie LED E14, 4W, opaque, blanc chaud, dimmable | 9009377032455 | 112440_1_iso.jpg | https://www.isoled.shop/pub/media/catalog/product/1/1/112440_1_iso.jpg |  |  |  |  | 112440_3_iso.jpg | https://www.isoled.shop/pub/media/catalog/product/1/1/112440_3_iso.jpg | 0 | 0 | 100 | 0 | 12 | Y | N | N | Y | N | N | N | N | N | N | Y | N | E14 | 4xFIL | Verre | 220 - 240V AC | 360° |  |  |  | 38000 | -20°C - 40°C | IP20 | Y | Comme pour toutes les lampes LED, la circulation de l'air doit être suffisante pour maintenir les températures ambiantes dans les valeurs admissibles ! | 82 | Plage de variation : 20 à 100 % du flux lumineux avec un gradateur TRIAC ¦ Recommandation : utiliser un actionneur de gradation à angle de phase ¦ La composante de scintillement dépend de l'actionneur de gradation utilisé et du type de gradation ¦ Sans scintillement à l'état non gradé | https://www.isoled.shop/pub/media/catalog/product/L/a/Label_805461_big_color.jpeg | https://www.isoled.shop/pub/media/catalog/product/1/1/112437_2_iso.jpg | 35 |  | 3.6 | 30000 | 0 | F | 2700K | 330 | 4 |  | 4.2 | 13 | 8539520000 | CN | 26 | 392 | Comme pour toutes les lampes LED, la circulation de l'air doit être suffisante pour maintenir les températures ambiantes dans les valeurs admissibles ! | 7.2 | N | [6 empty] | https://www.isoled.shop/pub/media/catalog/product/L/a/Label_805461_big_color.jpeg | 805461 | https://eprel.ec.europa.eu/qr/805461 | transparent |  | Bougie LED E14 dimmable en continu, utilisable à l'extérieur, adapté pour les magasins, les salons, les chambres à coucher, les expositions, les restaurants, les galeries, les salles à manger, etc. | 2
112441 | Illu LED E14, 4W, transparent, blanc chaud, dimmable | 9009377032479 | 112441_1_iso.jpg | https://www.isoled.shop/pub/media/catalog/product/1/1/112441_1_iso.jpg |  |  |  |  | 112441_3_iso.jpg | https://www.isoled.shop/pub/media/catalog/product/1/1/112441_3_iso.jpg |  |  | 78 | 0 | 12 | Y | N | N | Y | N | N | N | N | N | N | Y | N | E14 | 4xFIL | Verre | 220 - 240V AC | 360° |  |  |  | 38000 | -20°C - 40°C | IP20 | Y | Comme pour toutes les lampes LED, la circulation de l'air doit être suffisante pour maintenir les températures ambiantes dans les valeurs admissibles ! | 83 | Plage de variation : 20 à 100 % du flux lumineux avec un gradateur TRIAC ¦ Recommandation : utiliser un actionneur de gradation à angle de phase ¦ La composante de scintillement dépend de l'actionneur de gradation utilisé et du type de gradation ¦ Sans scintillement à l'état non gradé | https://www.isoled.shop/pub/media/catalog/product/L/a/Label_805462_big_color.jpeg | https://www.isoled.shop/pub/media/catalog/product/1/1/112183_2_iso.jpg | 45 |  | 3.7 | 30000 | 0 | F | 2700K | 350 | 4 |  | 3.9 | 13 | 8539520000 | CN | 28 | 391 | Comme pour toutes les lampes LED, la circulation de l'air doit être suffisante pour maintenir les températures ambiantes dans les valeurs admissibles ! | 6.8 | N | [6 empty] | https://www.isoled.shop/pub/media/catalog/product/L/a/Label_805462_big_color.jpeg | 805462 | https://eprel.ec.europa.eu/qr/805462 | transparent |  | E14 LED Illu, dimmable en continu, utilisable à l'extérieur, adapté pour les magasins, les salons, les chambres à coucher, les expositions, les restaurants, les galeries, les salles à manger, etc. | 2
112442 | Illu LED E14, 4W, opaque, blanc chaud, dimmable | 9009377032493 | 112442_1_iso.jpg | https://www.isoled.shop/pub/media/catalog/product/1/1/112442_1_iso.jpg |  |  |  |  | 112442_3_iso.jpg | https://www.isoled.shop/pub/media/catalog/product/1/1/112442_3_iso.jpg |  |  | 78 | 0 | 12 | Y | N | N | Y | N | N | N | N | N | N | N | N | E14 | 4xFIL | Verre | 220 - 240V AC | 360° |  |  |  | 38000 | -20°C - 40°C | IP20 | Y | Comme pour toutes les lampes LED, la circulation de l'air doit être suffisante pour maintenir les températures ambiantes dans les valeurs admissibles ! | 82 | Plage de variation : 20 à 100 % du flux lumineux avec un gradateur TRIAC ¦ Recommandation : utiliser un actionneur de gradation à angle de phase ¦ La composante de scintillement dépend de l'actionneur de gradation utilisé et du type de gradation ¦ Sans scintillement à l'état non gradé | https://www.isoled.shop/pub/media/catalog/product/L/a/Label_805463_big_color.jpeg | https://www.isoled.shop/pub/media/catalog/product/1/1/112183_2_iso.jpg | 45 |  | 3.5 | 30000 | 0 | F | 2700K | 320 | 4 |  | 4 | 13 | 8539520000 | CN | 25 | 390 | Comme pour toutes les lampes LED, la circulation de l'air doit être suffisante pour maintenir les températures ambiantes dans les valeurs admissibles ! | 7.2 | N | [6 empty] | https://www.isoled.shop/pub/media/catalog/product/L/a/Label_805463_big_color.jpeg | 805463 | https://eprel.ec.europa.eu/qr/805463 | transparent |  | E14 LED Illu, dimmable en continu, utilisable à l'extérieur, adapté pour les magasins, les salons, les chambres à coucher, les expositions, les restaurants, les galeries, les salles à manger, etc. | 2
112443 | Illu LED E27, 4W, transparent, blanc chaud, dimmable | 9009377032516 | 112443_1_iso.jpg | https://www.isoled.shop/pub/media/catalog/product/1/1/112443_1_iso.jpg |  |  |  |  | 112443_3_iso.jpg | https://www.isoled.shop/pub/media/catalog/product/1/1/112443_3_iso.jpg |  |  | 78 | 0 | 18 | Y | N | N | Y | N | N | N | N | N | N | N | N | E27 | 4xFIL | Verre | 220 - 240V AC | 360° |  |  |  | 38000 | -20°C - 40°C | IP20 | Y | Comme pour toutes les lampes LED, la circulation de l'air doit être suffisante pour maintenir les températures ambiantes dans les valeurs admissibles ! | 83 | Plage de variation : 20-100% du flux lumineux avec un gradateur TRIAC ¦ Recommandation : utiliser un actionneur de gradation à coupure de phase ¦ La composante de scintillement dépend de l'actionneur de gradation utilisé et du type de gradation ¦ Sans scintillement à l'état non gradé | https://www.isoled.shop/pub/media/catalog/product/L/a/Label_805464_big_color.jpeg | https://www.isoled.shop/pub/media/catalog/product/1/1/112444_skizze.jpg | 45 |  | 4 | 30000 | 0 | F | 2700K | 350 | 4 |  | 4.46 | 10 | 8539520000 | CN | 28 | 384 | Comme pour toutes les lampes LED, la circulation de l'air doit être suffisante pour maintenir les températures ambiantes dans les valeurs admissibles ! | 6.8 | N | [6 empty] | https://www.isoled.shop/pub/media/catalog/product/L/a/Label_805464_big_color.jpeg | 805464 | https://eprel.ec.europa.eu/qr/805464 | transparent |  | E27 LED Illu, dimmable en continu, utilisable à l'extérieur, adapté pour les magasins, les salons, les chambres à coucher, les expositions, les restaurants, les galeries, les salles à manger, etc. | 2
112444 | Illu LED E27, 4W, opaque, blanc chaud, dimmable | 9009377032530 | 112444_1_iso.jpg | https://www.isoled.shop/pub/media/catalog/product/1/1/112444_1_iso.jpg |  |  |  |  | 112444_3_iso.jpg | https://www.isoled.shop/pub/media/catalog/product/1/1/112444_3_iso.jpg |  |  | 78 | 0 | 18 | Y | N | N | Y | N | N | N | N | N | N | N | N | E27 | 4xFIL | Verre | 220 - 240V AC | 360° |  |  |  | 38000 | -20°C - 40°C | IP20 | Y | Comme pour toutes les lampes LED, la circulation de l'air doit être suffisante pour maintenir les températures ambiantes dans les valeurs admissibles ! | 83 | Plage de variation : 20 à 100 % du flux lumineux avec un gradateur TRIAC ¦ Recommandation : utiliser un actionneur de gradation à angle de phase ¦ La composante de scintillement dépend de l'actionneur de gradation utilisé et du type de gradation ¦ Sans scintillement à l'état non gradé | https://www.isoled.shop/pub/media/catalog/product/L/a/Label_805465_big_color.jpeg | https://www.isoled.shop/pub/media/catalog/product/1/1/112444_skizze.jpg | 45 |  | 3.3 | 30000 | 0 | F | 2700K | 335 | 4 |  | 3.8 | 10 | 8539520000 | CN | 27 | 384 | Comme pour toutes les lampes LED, la circulation de l'air doit être suffisante pour maintenir les températures ambiantes dans les valeurs admissibles ! | 7.2 | N | [6 empty] | https://www.isoled.shop/pub/media/catalog/product/L/a/Label_805465_big_color.jpeg | 805465 | https://eprel.ec.europa.eu/qr/805465 | transparent |  | E27 LED Illu, dimmable en continu, utilisable à l'extérieur, adapté pour les magasins, salons, chambres à coucher, expositions, restaurants, galeries, salles à manger, etc. | 2
112445 | Ampoule LED E27, 5W, transparent, blanc chaud, dimmable | 9009377032554 | 112445_1_iso.jpg | https://www.isoled.shop/pub/media/catalog/product/1/1/112445_1_iso.jpg |  |  |  |  | 112445_3_iso.jpg | https://www.isoled.shop/pub/media/catalog/product/1/1/112445_3_iso.jpg |  |  | 105 | 0 | 32 | Y | N | N | Y | N | N | N | N | N | N | N | N | E27 | 6xFIL | Verre | 220 - 240V AC | 360° |  |  |  | 38000 | -20°C - 40°C | IP20 | Y | Comme pour toutes les lampes LED, la circulation de l'air doit être suffisante pour maintenir les températures ambiantes dans les valeurs admissibles ! | 83 | Plage de variation : 20 à 100 % du flux lumineux avec un gradateur TRIAC ¦ Recommandation : utiliser un actionneur de gradation à angle de phase ¦ La composante de scintillement dépend de l'actionneur de gradation utilisé et du type de gradation ¦ Sans scintillement à l'état non gradé | https://www.isoled.shop/pub/media/catalog/product/L/a/Label_805466_big_color.jpeg | https://www.isoled.shop/pub/media/catalog/product/1/1/112446_skizze.jpg | 60 |  | 5 | 30000 | 0 | E | 2700K | 600 | 5.5 |  | 6 | 10 | 8539520000 | CN | 48 | 385 | Comme pour toutes les lampes LED, la circulation de l'air doit être suffisante pour maintenir les températures ambiantes dans les valeurs admissibles ! | 10.3 | N | [6 empty] | https://www.isoled.shop/pub/media/catalog/product/L/a/Label_805466_big_color.jpeg | 805466 | https://eprel.ec.europa.eu/qr/805466 | transparent |  | Ampoule LED E27 dimmable en continu, utilisable à l'extérieur, adaptée aux magasins, salons, chambres à coucher, expositions, restaurants, galeries, salles à manger, etc. | 2
112446 | Ampoule LED E27, 5W, opaque, blanc chaud, dimmable | 9009377032578 | 112446_1_iso.jpg | https://www.isoled.shop/pub/media/catalog/product/1/1/112446_1_iso.jpg |  |  |  |  | 112446_3_iso.jpg | https://www.isoled.shop/pub/media/catalog/product/1/1/112446_3_iso.jpg |  |  | 105 | 0 | 32 | Y | N | N | Y | N | N | N | N | N | N | Y | N | E27 | 6xFIL | Verre | 220 - 240V AC | 360° |  |  |  | 38000 | -20°C - 40°C | IP20 | Y | Comme pour toutes les lampes LED, la circulation de l'air doit être suffisante pour maintenir les températures ambiantes dans les valeurs admissibles ! | 83 | Plage de variation : 20-100% du flux lumineux avec un gradateur TRIAC ¦ Recommandation : utiliser un gradateur à angle de phase | https://www.isoled.shop/pub/media/catalog/product/L/a/Label_805467_big_color.jpeg | https://www.isoled.shop/pub/media/catalog/product/1/1/112446_skizze.jpg | 60 |  | 5 | 30000 | 0 | F | 2700K | 500 | 5.5 |  | 8 | 10 | 8539520000 | CN | 40 | 385 | Comme pour toutes les lampes LED, la circulation de l'air doit être suffisante pour maintenir les températures ambiantes dans les valeurs admissibles ! | 9.9 | N | [6 empty] | https://www.isoled.shop/pub/media/catalog/product/L/a/Label_805467_big_color.jpeg | 805467 | https://eprel.ec.europa.eu/qr/805467 | transparent |  | Ampoule LED E27 dimmable en continu, utilisable à l'extérieur, adapté pour les magasins, les salons, les chambres à coucher, les expositions, les restaurants, les galeries, les salles à manger, etc. | 2
112487 | Sys-One radio PWM-Dimmer IP66, 4 canaux, 12-36V 4x5A, 48V 4x2A | 9009377061868 | 112487_1.jpg | https://www.isoled.shop/pub/media/catalog/product/1/1/112487_1.jpg | [6 empty] | 38 | 73 | 180 | 499320 | 140 | Y | N | N | Y | N | N | N | N | N | N | Y | N |  |  | Plastique | 12 - 48V DC | [5 empty] | -20°C - 50°C | IP66 | - | Fréquence 434MHz/868MHz, 1 zone monochrome / RGB+W / séquenceur dynamique blanc d'extérieur, peut être adressé par jusqu'à 5 contrôleurs Sys-One différents. La programmation est conservée même après la coupure de l'alimentation... L'installation et le raccordement doivent être effectués hors tension ! |  |  |  | https://www.isoled.shop/pub/media/catalog/product/1/1/112487_skizze1.jpg | [8 empty] | 720 |  |  | 180 | 8537109899 | CN |  | 451 | Fréquence 434MHz/868MHz, 1 zone monochrome / RGB+W / séquenceur dynamique blanc d'extérieur, peut être adressé par jusqu'à 5 contrôleurs Sys-One différents. La programmation est conservée même après la coupure de l'alimentation... L'installation et le raccordement doivent être effectués hors tension ! | 149 | N | Overview / Übersicht |  | Übersichtsblatt | [6 empty] | blanc |  | Sys-One radio gradateur PWM IP66, classe de protection IP66, adapté pour la commande et la variation de votre éclairage LED, même à distance. | 2
112488 | Sys-One Variateur PWM radio/push, 1 canaux, 12-36V 8A, 48V 4A | 9009377033902 | 112488_1.jpg | https://www.isoled.shop/pub/media/catalog/product/1/1/112488_1.jpg | [6 empty] | 20 | 37 | 102 | 75480 | 70 | Y | N | N | Y | N | N | N | N | N | N | Y | N |  |  | Plastique | 12 - 48V DC | [5 empty] | -20°C - 50°C | IP20 | - | Fréquence 434MHz/868MHz, 1 zone Single-Color, peut être adressée par jusqu'à 5 contrôleurs Sys-One différents. Utiliser un câble de commande à paire torsadée blindée entre le bouton-poussoir et l'entrée Push afin d'éviter les impulsions de palpage auto-induites. La programmation est conservée même après la coupure de l'alimentation électrique. L'installation et le raccordement doivent être effectués hors tension ! |  |  |  | https://www.isoled.shop/pub/media/catalog/product/1/1/112488_skizze1.jpg | [8 empty] | 288 |  |  | 180 | 8526920090 | CN |  | 451 | Fréquence 434MHz/868MHz, 1 zone Single-Color, peut être adressée par jusqu'à 5 contrôleurs Sys-One différents. Utiliser un câble de commande à paire torsadée blindée entre le bouton-poussoir et l'entrée Push afin d'éviter les impulsions de palpage auto-induites. La programmation est conservée même après la coupure de l'alimentation électrique. L'installation et le raccordement doivent être effectués hors tension ! | 65.4 | N | Overview / Übersicht |  | Übersichtsblatt | [6 empty] | blanc |  | Sys-One radio/Push PWM-gradateur, adapté à la commande et à la variation de votre éclairage LED, même à distance. | 2
112490 | Télécommande Sys-One couleur unique 5 zones | 9009377061882 | 112490_1.jpg | https://www.isoled.shop/pub/media/catalog/product/1/1/112490_1.jpg | [6 empty] | 12 | 40 | 136 | 65280 | 50 | Y | N | N | Y | N | N | N | N | N | N | Y | N |  |  | Plastique | 3V DC | [5 empty] | -20°C - 50°C | IP20 | - | 5 zones (une seule couleur) peuvent être adressées séparément les unes des autres, peuvent être éduquées à un nombre quelconque de séquenceurs Sys-One ainsi qu'à des actionneurs de gradateurs et d'interrupteurs Sys-One dans un rayon de réception radio commun (max. 30 mètres). Fonctionnement avec une pile bouton (incluse). |  | Marche/Arrêt par touche courte, variation par touche longue |  | https://www.isoled.shop/pub/media/catalog/product/1/1/112490_skizze.jpg | [11 empty] | 180 | 8526920090 | CN |  | 451 | 5 zones (une seule couleur) peuvent être adressées séparément les unes des autres, peuvent être éduquées à un nombre quelconque de séquenceurs Sys-One ainsi qu'à des actionneurs de gradateurs et d'interrupteurs Sys-One dans un rayon de réception radio commun (max. 30 mètres). Fonctionnement avec une pile bouton (incluse). | 45.9 | N | Overview / Übersicht |  | Übersichtsblatt | [6 empty] | noir |  | Télécommande Sys-One Single color 5 zones, adaptée à la commande et à la variation de votre éclairage LED, même à distance. | 2
112491 | Contrôleur Sys-One 1 zone à touche à monter en saillie + batterie | 9009377061899 | 112491_1.jpg | https://www.isoled.shop/pub/media/catalog/product/1/1/112491_1.jpg | [6 empty] | 13.8 | 86 | 86 | 102064.8 | 120 | Y | N | N | Y | N | N | N | N | N | N | Y | N |  |  | Plastique | 3V DC | [5 empty] | -20°C - 50°C | IP20 | - | 1 zone monochrome, peut être éduqué à un nombre quelconque de séquenceurs Sys-One dans une zone de réception radio commune (max. 30 mètres). Aucune boîte d'installation n'est requise ! Peut être collé à l'aide de la feuille adhésive fournie ou vissé à l'aide du cadre de montage inclus. Fonctionnement sur batterie avec pile bouton (incluse) |  | Marche/Arrêt par touche courte, variation par touche longue |  | https://www.isoled.shop/pub/media/catalog/product/1/1/112491_skizze4.jpg | [11 empty] | 180 | 8537109899 | CN |  | 451 | 1 zone monochrome, peut être éduqué à un nombre quelconque de séquenceurs Sys-One dans une zone de réception radio commune (max. 30 mètres). Aucune boîte d'installation n'est requise ! Peut être collé à l'aide de la feuille adhésive fournie ou vissé à l'aide du cadre de montage inclus. Fonctionnement sur batterie avec pile bouton (incluse) | 99.9 | N | Overview / Übersicht |  | Übersichtsblatt | [6 empty] | blanc |  | Sys-One Single color 1 zone télécommande à bouton-poussoir pour montage en saillie avec pile, adapté pour la commande et la variation de votre éclairage LED, même à distance. | 2
112492 | Contrôleur Sys-One 2 zones à touche à monter en saillie + batterie | 9009377061905 | 112492_1.jpg | https://www.isoled.shop/pub/media/catalog/product/1/1/112492_1.jpg | [6 empty] | 13.8 | 86 | 86 | 102064.8 | 120 | Y | N | N | Y | N | N | N | N | N | N | Y | N |  |  | Plastique | 3V DC | [5 empty] | -20°C - 50°C | IP20 | - | 2 zones monochromes, peuvent être éduquées à un nombre quelconque de séquenceurs Sys-One dans une zone de réception radio commune (30 mètres maximum). Aucune boîte d'installation n'est requise ! Peut être collé à l'aide de la feuille adhésive fournie ou vissé à l'aide du cadre de montage inclus. Fonctionnement sur batterie avec pile bouton (incluse) |  | Marche/Arrêt par bouton court, variation par bouton long |  | https://www.isoled.shop/pub/media/catalog/product/1/1/112491_skizze4.jpg | [11 empty] | 180 | 8537109899 | CN |  | 451 | 2 zones monochromes, peuvent être éduquées à un nombre quelconque de séquenceurs Sys-One dans une zone de réception radio commune (30 mètres maximum). Aucune boîte d'installation n'est requise ! Peut être collé à l'aide de la feuille adhésive fournie ou vissé à l'aide du cadre de montage inclus. Fonctionnement sur batterie avec pile bouton (incluse) | 99.9 | N | Overview / Übersicht |  | Übersichtsblatt | [6 empty] | blanc |  | Sys-One Single color 2 zones télécommande à bouton-poussoir pour montage en saillie avec pile, adaptée à la commande et à la variation de votre éclairage LED, même à distance. | 2
112493 | Contrôleur Sys-One 1 zone à encastrer sans cadre, avec batterie | 9009377034015 | 112493_1.jpg | https://www.isoled.shop/pub/media/catalog/product/1/1/112493_1.jpg | [6 empty] | 48 | 72 | 72 | 248832 | 120 | Y | N | N | Y | N | N | N | N | N | N | Y | N |  |  | Plastique | 3V DC | [5 empty] | -20°C - 50°C | IP20 | - | 1 zone monochrome, compatible avec la gamme d'interrupteurs Busch & Jäger, peut être éduquée à un nombre quelconque de séquenceurs Sys-One et d'actionneurs de gradateurs et d'interrupteurs Sys-One dans une zone de réception radio commune (max. 30 mètres). Fonctionnement avec une pile bouton (incluse). |  | Réglage progressif possible |  | https://www.isoled.shop/pub/media/catalog/product/1/1/112503_skizze2.jpg |  | 34 | [9 empty] | 180 | 8526920090 | CN |  | 451 | 1 zone monochrome, compatible avec la gamme d'interrupteurs Busch & Jäger, peut être éduquée à un nombre quelconque de séquenceurs Sys-One et d'actionneurs de gradateurs et d'interrupteurs Sys-One dans une zone de réception radio commune (max. 30 mètres). Fonctionnement avec une pile bouton (incluse). | 59.9 | N | Overview / Übersicht |  | Übersichtsblatt | [6 empty] | blanc |  | Sys-One Single color 1 zone télécommande encastrable à bouton rotatif sans cadre avec pile, adaptée à la commande et à la variation de votre éclairage LED, même à distance. | 2
112494 | Contrôleur Sys-One 1 zone à encastrer, avec batterie | 9009377034039 | 112494_1.jpg | https://www.isoled.shop/pub/media/catalog/product/1/1/112494_1.jpg | [6 empty] | 46 | 86 | 86 | 340216 | 70 | Y | N | N | Y | N | N | N | N | N | N | Y | N |  |  | Plastique | 3V DC | [5 empty] | -20°C - 50°C | IP20 | - | 1 zone monochrome, peut être éduqué à un nombre quelconque de séquenceurs Sys-One ainsi qu'aux actionneurs de gradateurs et d'interrupteurs Sys-One dans une zone de réception radio commune (max. 30 mètres). Fonctionnement avec une pile bouton (incluse) |  | Possibilité de réglage en continu |  | https://www.isoled.shop/pub/media/catalog/product/1/1/112494_skizze1.jpg | [11 empty] | 180 | 8537109899 | CN |  | 451 | 1 zone monochrome, peut être éduqué à un nombre quelconque de séquenceurs Sys-One ainsi qu'aux actionneurs de gradateurs et d'interrupteurs Sys-One dans une zone de réception radio commune (max. 30 mètres). Fonctionnement avec une pile bouton (incluse) | 77.9 | N | Overview / Übersicht |  | Übersichtsblatt | [6 empty] | blanc |  | Sys-One Single color télécommande encastrable à bouton rotatif 1 zone avec pile, adaptée à la commande et à la variation de votre éclairage LED, même à distance. | 2
112495 | Contrôleur sur table Sys-One couleur unique 1 zone + batterie | 9009377034053 | 112495_2.jpg | https://www.isoled.shop/pub/media/catalog/product/1/1/112495_2.jpg | [6 empty] | 64 | 65 | 105 | 436800 | 90 | Y | N | N | Y | N | N | N | N | N | N | Y | N |  |  | plastique | 3V DC | [5 empty] | -20°C - 50°C | IP20 | - | 1 zone monochrome, peut être éduqué à un nombre quelconque de séquenceurs Sys-One ainsi qu'aux actionneurs de gradateurs et d'interrupteurs Sys-One dans une zone de réception radio commune (max. 30 mètres). Fonctionnement avec une pile bouton (incluse). |  | Possibilité de réglage en continu |  | https://www.isoled.shop/pub/media/catalog/product/1/1/112495_skizze1.jpg | [11 empty] | 180 | 8537109899 | CN |  | 451 | 1 zone monochrome, peut être éduqué à un nombre quelconque de séquenceurs Sys-One ainsi qu'aux actionneurs de gradateurs et d'interrupteurs Sys-One dans une zone de réception radio commune (max. 30 mètres). Fonctionnement avec une pile bouton (incluse). | 77.9 | N | Overview / Übersicht |  | Übersichtsblatt | [6 empty] | noir |  | Sys-One Single color 1 zone télécommande de table à bouton rotatif avec pile, adapté pour la commande et la variation de votre éclairage LED, même à distance. | 2
112496 | Télécommande multifonction Sys-One blanc dynamique 4 zones | 9009377061912 | 112496_1.jpg | https://www.isoled.shop/pub/media/catalog/product/1/1/112496_1.jpg | [6 empty] | 17 | 55 | 120 | 112200 | 90 | Y | N | N | Y | N | N | N | N | N | N | Y | N |  |  | plastique | 4 - 5V DC | [5 empty] | -20°C - 50°C | IP20 | - | 4 zones (blanc dynamique) peuvent être contrôlées séparément ou de manière synchrone, peuvent être éduquées à un nombre quelconque de séquenceurs Sys-One dans une zone de réception radio commune (max. 30 mètres), 3 emplacements mémoire, 3 piles AAA requises (non incluses). |  | Contrôle dynamique de la luminosité et mélange de température entre deux teintes de blanc via la molette tactile |  | https://www.isoled.shop/pub/media/catalog/product/1/1/112500_skizze2.jpg | [11 empty] | 180 | 8537109899 | CN |  | 452 | 4 zones (blanc dynamique) peuvent être contrôlées séparément ou de manière synchrone, peuvent être éduquées à un nombre quelconque de séquenceurs Sys-One dans une zone de réception radio commune (max. 30 mètres), 3 emplacements mémoire, 3 piles AAA requises (non incluses). | 98.7 | N | Overview / Übersicht |  | Übersichtsblatt | [6 empty] | blanc |  | Sys-One blanc dynamique 4 zones télécommande multifonction, adapté pour la commande et la variation de votre éclairage LED, même à distance. | 2
112497 | Contrôleur Sys-One 1 zone à encastrer blanc dynamique + batterie | 9009377037801 | 112497_1.jpg | https://www.isoled.shop/pub/media/catalog/product/1/1/112497_1.jpg | [6 empty] | 46 | 86 | 86 | 340216 | 120 | Y | N | N | Y | N | N | N | N | N | N | Y | N |  |  | plastique | 3V DC | [5 empty] | -20°C - 50°C | IP20 | - | 1 zone, peut être éduqué à un nombre quelconque de séquenceurs Sys-One dans une zone de réception radio commune (max. 30 mètres). CONTRÔLE : Marche/arrêt par simple pression, passage en mode de mélange dynamique de température de couleur blanche par double-clic sur le bouton rotatif. Fonctionnement sur batterie avec pile bouton (incluse) |  | Réglage progressif possible avec le bouton rotatif |  | https://www.isoled.shop/pub/media/catalog/product/1/1/112494_skizze3.jpg | [11 empty] | 180 | 8537109899 | CN |  | 452 | 1 zone, peut être éduqué à un nombre quelconque de séquenceurs Sys-One dans une zone de réception radio commune (max. 30 mètres). CONTRÔLE : Marche/arrêt par simple pression, passage en mode de mélange dynamique de température de couleur blanche par double-clic sur le bouton rotatif. Fonctionnement sur batterie avec pile bouton (incluse) | 79.9 | N | Overview / Übersicht |  | Übersichtsblatt | [6 empty] | blanc |  | Sys-One blanc dynamique télécommande encastrable à bouton rotatif 1 zone avec pile, adaptée à la commande et à la variation de votre éclairage LED, même à distance. | 2
112498 | Contrôleur sur table Sys-One 1 zone blanc dynamique + batterie | 9009377034404 | 112498_1_iso.jpg | https://www.isoled.shop/pub/media/catalog/product/1/1/112498_1_iso.jpg | [6 empty] | 70 | 65 | 105 | 477750 | 120 | Y | N | N | Y | N | N | N | N | N | N | Y | N |  |  | plastique | 3V DC | [5 empty] | -20°C - 50°C | IP20 | - | 1 zone, peut être éduqué à un nombre quelconque de séquenceurs Sys-One dans une zone de réception radio commune (max. 30 mètres). CONTRÔLE : Marche/arrêt par simple pression, passage en mode de mélange dynamique de température de couleur blanche par double-clic sur le bouton. Fonctionnement sur batterie avec pile bouton (incluse) |  | réglage progressif possible avec le bouton rotatif |  | https://www.isoled.shop/pub/media/catalog/product/1/1/112498_skizze1.jpg | [11 empty] | 180 | 8537109899 | CN |  | 452 | 1 zone, peut être éduqué à un nombre quelconque de séquenceurs Sys-One dans une zone de réception radio commune (max. 30 mètres). CONTRÔLE : Marche/arrêt par simple pression, passage en mode de mélange dynamique de température de couleur blanche par double-clic sur le bouton. Fonctionnement sur batterie avec pile bouton (incluse) | 79.9 | N | Overview / Übersicht |  | Übersichtsblatt | [6 empty] | blanc |  | Sys-One blanc dynamique télécommande de bureau à bouton rotatif 1 zone avec pile, adaptée à la commande et à la variation de votre éclairage LED, même à distance. | 2
112541 | Cache de finition EC11 pour SURF12 BORDERLESS avec COVER3, avec sortie de câble, PVC, gris blanc | 9009377035227 | 112541.jpg | https://www.isoled.shop/pub/media/catalog/product/1/1/112541.jpg | [6 empty] | 15 | 12 | 16 | 2880 | 5 | Y | N | N | Y | N | N | N | N | N | N | N | N |  |  | Plastique | [6 empty] | -20°C - 45°C |  | - | Embout avec sortie de câble pour profil ECO 1 avec couvercle | [8 empty] | 0 | [6 empty] | 187 | 3925908000 | CN |  | 252 | Embout avec sortie de câble pour profil ECO 1 avec couvercle | 1.3 | N | [9 empty] | gris |  | Cache de finition EC11 pour SURF12 BORDERLESS avec COVER3, adapté aux ruban LED de différents types de notre vaste assortiment. | 2
112542 | Cache de finition EC10 pour SURF12 BORDERLESS avec COVER3, sans sortie de câble, PVC, gris blanc | 9009377035258 | 112542_1.jpg | https://www.isoled.shop/pub/media/catalog/product/1/1/112542_1.jpg | [6 empty] | 15 | 16 | 12 | 2880 | 5 | Y | N | N | Y | N | N | N | N | N | N | N | N |  |  | Plastique | [6 empty] | -20°C - 45°C |  | - | Embout sans sortie de câble pour profil ECO 1 avec couvercle | [8 empty] | 0 | [6 empty] | 187 | 3925908000 | CN |  | 252 | Embout sans sortie de câble pour profil ECO 1 avec couvercle | 1.3 | N | [9 empty] | gris |  | Cache de finition EC10 pour SURF12 BORDERLESS avec COVER3, adapté aux sangles flexibles de différents types de notre vaste gamme. | 2
112543 | Cache de finition EC19 pour SURF12 RAIL avec COVER5, sans sortie de câble, PVC, gris blanc | 9009377035272 | 112543_1.jpg | https://www.isoled.shop/pub/media/catalog/product/1/1/112543_1.jpg | [6 empty] | 12 | 17 | 16 | 3264 | 2 | Y | N | N | Y | N | N | N | N | N | N | N | N |  |  | Plastique | [6 empty] | -20°C - 45°C |  | - | Embout sans sortie de câble pour profil ECO 3 avec couvercle | [8 empty] | 0 | [6 empty] | 187 | 3925908000 | CN |  | 250 | Embout sans sortie de câble pour profil ECO 3 avec couvercle | 1.3 | N | [9 empty] | gris |  | Cache de finition EC19 pour SURF12 RAIL avec COVER5, adapté aux sangles flexibles de différents types de notre vaste assortiment. | 2
112544 | Cache de finition EC20 pour SURF12 RAIL avec COVER5, avec sortie de câble, PVC, gris blanc | 9009377035296 | 112544_1.jpg | https://www.isoled.shop/pub/media/catalog/product/1/1/112544_1.jpg | [6 empty] | 12 | 17 | 16 | 3264 | 3 | Y | N | N | Y | N | N | N | N | N | N | N | N |  |  | Plastique | [6 empty] | -20°C - 45°C |  | - | Embout avec sortie de câble pour profil ECO 3 avec couvercle | [8 empty] | 0 | [6 empty] | 187 | 3925908000 | CN |  | 250 | Embout avec sortie de câble pour profil ECO 3 avec couvercle | 1.3 | N | [9 empty] | gris |  | Cache de finition EC20 pour SURF12 RAIL avec COVER5, adapté aux ruban LED de différents types de notre vaste assortiment. | 2
112548 | Ampoule LED G4 1,2W, blanc chaud | 9009377035388 | 112548_1.jpg | https://www.isoled.shop/pub/media/catalog/product/1/1/112548_1.jpg |  |  |  |  | 112548_2_isoled.jpg | https://www.isoled.shop/pub/media/catalog/product/1/1/112548_2_isoled.jpg | 35 | 9 | 12 | 3780 | 25 | Y | N | N | Y | N | N | N | N | N | N | Y | N | G4 | SMD | Plastique | 12V AC/DC | 300° |  |  |  | 38000 | -20°C - 40°C | IP20 | N | Comme pour toutes les lampes LED, la circulation de l'air doit être suffisante pour maintenir les températures ambiantes dans les valeurs admissibles ! | 80 | Non gradable, la composante de scintillement dépend du transformateur utilisé, recommandation : utiliser un transformateur à tension continue pour le fonctionnement. | https://www.isoled.shop/pub/media/catalog/product/L/a/Label_805388_big_color.jpeg | https://www.isoled.shop/pub/media/catalog/product/1/1/112548_skizze.jpg |  |  | 1.1 | 30000 |  | G | 2700K | 100 | 1.2 |  | 1.5 | 9 | 8539520000 | CN | 9 | 380 | Comme pour toutes les lampes LED, la circulation de l'air doit être suffisante pour maintenir les températures ambiantes dans les valeurs admissibles ! | 4.1 | N | [6 empty] | https://www.isoled.shop/pub/media/catalog/product/L/a/Label_805388_big_color.jpeg | 805388 | https://eprel.ec.europa.eu/qr/805388 | blanc |  | G4 LED 1, adapté pour les magasins, les salons, les chambres à coucher, les expositions, les restaurants, les galeries, les salles à manger, etc. | 2
112549 | Connecteur d'angle pour profilé WING, 90°, horizontal | 9009377035401 | 112549_111.jpg | https://www.isoled.shop/pub/media/catalog/product/1/1/112549_111.jpg | [6 empty] | 31 | 6 | 31 | 5766 | 6 | Y | N | N | Y | N | N | N | N | N | N | N | N |  |  | Acier | [6 empty] | -20°C - 45°C |  | - | [16 empty] | 190 | 7616999099 | PL |  | 266 |  | 10.2 | N | [9 empty] | argent |  | Connecteur d'angle pour profil WING, utilisable à l'extérieur, adapté aux ruban LED les plus diverses de notre vaste assortiment. | 2
112550 | Connecteur d'angle pour profilé WING, 135°, horizontal | 9009377035425 | 112550_111.jpg | https://www.isoled.shop/pub/media/catalog/product/1/1/112550_111.jpg | [6 empty] | 6 | 25 | 25 | 3750 | 6 | Y | N | N | Y | N | N | N | N | N | N | N | N |  |  | Acier | [6 empty] | -20°C - 45°C |  | - | [16 empty] | 190 | 7616999099 | PL |  | 266 |  | 10.2 | N | [9 empty] | argent |  | Connecteur d'angle pour profilés WING, utilisable à l'extérieur, adapté aux ruban LED des types les plus divers de notre vaste assortiment. | 2
112551 | Connecteur pour profilé WING, 180° | 9009377035449 | 112551_111.jpg | https://www.isoled.shop/pub/media/catalog/product/1/1/112551_111.jpg | [6 empty] | 6 | 50 | 3 | 900 | 4 | Y | N | N | Y | N | N | N | N | N | N | N | N |  |  | Acier | [6 empty] | -20°C - 45°C |  | - | [16 empty] | 190 | 7616999099 | PL |  | 266 |  | 9.8 | N | [9 empty] | argent |  | Raccord pour profilés WING, utilisable à l'extérieur, adapté aux ruban LED les plus diverses de notre vaste assortiment. | 2
112552 | Connecteur d'angle pour profilé WING, 90°, vertical | 9009377035463 | 112552_111.jpg | https://www.isoled.shop/pub/media/catalog/product/1/1/112552_111.jpg | [6 empty] | 6 | 27 | 27 | 4374 | 6 | Y | N | N | Y | N | N | N | N | N | N | N | N |  |  | Acier | [6 empty] | -20°C - 45°C |  | - | [16 empty] | 190 | 7616999099 | PL |  | 266 |  | 9.1 | N | [9 empty] | argent |  | Connecteur d'angle pour profilés WING, utilisable à l'extérieur, adapté aux ruban LED les plus diverses de notre vaste assortiment. | 2
112553 | Connecteur pour profilé WING, 135°, vertical | 9009377035487 | 112553_111.jpg | https://www.isoled.shop/pub/media/catalog/product/1/1/112553_111.jpg | [6 empty] | 6 | 25 | 25 | 3750 | 4 | Y | N | N | Y | N | N | N | N | N | N | N | N |  |  | Acier | [6 empty] | -20°C - 45°C |  | - | [16 empty] | 190 | 7616999099 | PL |  | 266 |  | 10.2 | N | [9 empty] | argent |  | Connecteur pour profilés WING, utilisable à l'extérieur, adapté aux ruban LED les plus diverses de notre vaste assortiment. | 2
112556 | Connecteur à fiches à 3 pôles | 9009377035661 | 112556_1.jpg | https://www.isoled.shop/pub/media/catalog/product/1/1/112556_1.jpg | [6 empty] | 9 | 11 | 150 | 14.85 | 5 | Y | Y | Y | Y | N | N | N | N | N | N | Y | N |  |  | Cuivre | [6 empty] | 0°C - 40°C | IP20 | - | 1 fiche plate : mâle, identification du fil : brun, jaune, blanc |  |  |  | https://www.isoled.shop/pub/media/catalog/product/1/1/112556_skizze_neutral.jpg | 0.75 | [10 empty] | 105 | 8536901000 | CN |  | 381 | 1 fiche plate : mâle, identification du fil : brun, jaune, blanc | 0.5 | Y | [9 empty] | noir |  | Connecteur ruban à 3 pôles, utilisable à l'extérieur, 1 fiche plate : mâle, identification des conducteurs : marron, jaune, blanc. | 2
112557 | Rallonge de connecteur à fiches 3 pôles, 100cm | 9009377035708 | 112557_1.jpg | https://www.isoled.shop/pub/media/catalog/product/1/1/112557_1.jpg | [6 empty] | 0 | 0 | 1000 | 0 | 34 | Y | Y | Y | Y | N | N | N | N | N | N | N | N |  |  | Cuivre | [6 empty] | 0°C - 40°C | IP20 | - | 2 fiche plate : mâle-femelle, identification du fil : brun, jaune, blanc |  |  |  | https://www.isoled.shop/pub/media/catalog/product/1/1/112557_skizze_neutral.jpg | 0.75 | [10 empty] | 105 | 8536901000 | CN |  | 381 | 2 fiche plate : mâle-femelle, identification du fil : brun, jaune, blanc | 1.3 | Y | [9 empty] | noir |  | Rallonge de connecteur ruban à 3 pôles, utilisable à l'extérieur, 2 fiches plates : mâle-femelle, identification des conducteurs : brun, jaune, blanc. | 2
112562 | Connecteur d'angle à clip (max. 5A) C1-310 pour ruban LED IP20 à 3 pôles, largeur 10mm, pitch >12mm | 9009377035807 | 112562_1.jpg | https://www.isoled.shop/pub/media/catalog/product/1/1/112562_1.jpg | [6 empty] | 5 | 14 | 32 | 2240 | 5 | Y | N | N | Y | N | N | N | N | N | N | Y | N |  |  | Plastique | [6 empty] | 0°C - 40°C | IP20 | - | Connecteur d'angle pour rubans flexibles de 10 mm, 3 pôles, marquage des fils : +/-, convient aux rubans flexibles blancs dynamiques. |  |  |  | https://www.isoled.shop/pub/media/catalog/product/1/1/112562_skizze_neutral.jpg | [11 empty] | 67 | 8536901000 | CN |  | 139 | Connecteur d'angle pour rubans flexibles de 10 mm, 3 pôles, marquage des fils : +/-, convient aux rubans flexibles blancs dynamiques. | 3.2 | N | [9 empty] | blanc |  | Connecteur d'angle à clip (max. 5A) pour rubans IP20 à 3 pôles d'une largeur de 10mm, adapté à la gamme complète MiniAMP ruban. | 2
112619 | Capteur passif de lumière du jour pour raccord sur contrôleur 1-10V | 9009377037306 | 112619_1_iso.jpg | https://www.isoled.shop/pub/media/catalog/product/1/1/112619_1_iso.jpg | [6 empty] | 0 | 0 | 69.3 | 0 | 80 | Y | N | N | Y | N | N | N | N | N | N | Y | N |  |  | Plastique | 1 - 10V DC | [5 empty] | -20°C - 45°C | IP20 | - | Le capteur modifie sa résistance interne en fonction de la luminosité et permet ainsi une commande/gradation en fonction de la lumière du jour par un branchement parallèle sur un câble de signal de commande 1-10V actif, longueur du câble 80 cm, angle du capteur : 90°, temps de réaction environ 2 secondes. |  | le potentiomètre intégré peut être utilisé pour limiter la luminosité maximale (la tension de contrôle de 10V) |  | https://www.isoled.shop/pub/media/catalog/product/1/1/112619_skizze1.jpg | 21.5 | 47 | [7 empty] | 18 mm |  | 149 | 8542319000 | CN |  | 459 | Le capteur modifie sa résistance interne en fonction de la luminosité et permet ainsi une commande/gradation en fonction de la lumière du jour par un branchement parallèle sur un câble de signal de commande 1-10V actif, longueur du câble 80 cm, angle du capteur : 90°, temps de réaction environ 2 secondes. | 57.1 | N | [9 empty] | blanc |  | Capteur de lumière du jour passif pour le montage en parallèle dans les lignes de signaux de commande 1-10V actives, adapté à la commande automatisée de votre éclairage LED. | 2
112622 | Contrôleur Sys-One 1 zone avec bouton + batterie | 9009377037405 | 112622_1.jpg | https://www.isoled.shop/pub/media/catalog/product/1/1/112622_1.jpg | [6 empty] | 17.5 |  | 0 | 0 | 70 | Y | N | N | Y | N | N | N | N | N | N | Y | N |  |  | Plastique | 3V DC | [5 empty] | -20°C - 50°C | IP20 | - | 1 zone, peut être éduqué à n'importe quel nombre de séquenceurs Sys-One dans une zone de réception radio commune (max. 30 mètres), fonctionnement sur batterie avec pile bouton (incluse), incluant un aimant au dos pour la fixation à des surfaces magnétiques. |  |  |  | https://www.isoled.shop/pub/media/catalog/product/1/1/112622_skizze.jpg | 38 | [10 empty] | 180 | 8526920090 | CN |  | 451 | 1 zone, peut être éduqué à n'importe quel nombre de séquenceurs Sys-One dans une zone de réception radio commune (max. 30 mètres), fonctionnement sur batterie avec pile bouton (incluse), incluant un aimant au dos pour la fixation à des surfaces magnétiques. | 35.3 | N | Overview / Übersicht | [8 empty] | blanc |  | Sys-One Single color 1 zone télécommande à bouton-poussoir avec pile, adaptée à la commande et à la variation de l'intensité de votre éclairage LED, même à distance. | 2
112623 | Gradateur DMX512 RDM 8/16 bits, 1-5 canaux, 12-36V 5x5A, 48V 5x1,5A | 9009377037429 | 112623_11.jpg | https://www.isoled.shop/pub/media/catalog/product/1/1/112623_11.jpg | DMX.jpg | https://www.isoled.shop/pub/media/catalog/product/D/M/DMX.jpg |  |  |  |  | 29 | 59 | 170 | 290870 | 90 | Y | N | N | Y | N | N | N | N | N | N | Y | N |  |  | Plastique | 12 - 48V DC | [5 empty] | -20°C - 40°C | IP20 | - | DMX512 IN/OUT RDM (communication bidirectionnelle) adressage libre et indication de l'adresse DMX par affichage |  | variation continue de 1% à 100% en mode autonome par canal, fréquence PWM réglable de 500Hz à 30kHz |  | https://www.isoled.shop/pub/media/catalog/product/1/1/112623_skizze1.jpg | [8 empty] | 900 |  |  | 59 | 8542319000 | CN |  | 420 | DMX512 IN/OUT RDM (communication bidirectionnelle) adressage libre et indication de l'adresse DMX par affichage | 145 | N | Beschreibung u. Anleitung | [8 empty] | blanc |  | Décodeur DMX512 RDM 8/16 bits, adapté à votre éclairage LED. Pour commander, faire varier l'intensité et bien sûr aussi à distance. | 2
112624 | Lampe murale Up&Down 2xGX53, IP54, LxLxH 150x108x140, anthracite, ampoule excl. | 9009377037443 | 112624_1.jpg | https://www.isoled.shop/pub/media/catalog/product/1/1/112624_1.jpg | [6 empty] | 140 | 0 | 150 | 0 | 1660 | Y | N | N | Y | N | N | N | N | N | Y | N | Y | GX53 |  | Aluminium | 220 - 240V AC | [5 empty] | -20°C - 65°C | IP54 | N | y compris le support de montage, sans les lampes, installation possible vers le haut et vers le bas (2 lampes) ou dans une seule direction (1 lampe). |  |  |  | https://www.isoled.shop/pub/media/catalog/product/1/1/112624_skizze.jpg | 108 | [10 empty] | 354 | 9405199090 | CN |  | 329 | y compris le support de montage, sans les lampes, installation possible vers le haut et vers le bas (2 lampes) ou dans une seule direction (1 lampe). | 79.9 | N | [9 empty] | argent/gris |  | Luminaire mural Up&Down 2xGX53, utilisable à l'extérieur, classe de protection IP54, adapté pour le commerce spécialisé, le commerce, l'industrie, les architectes et les planificateurs. | 2
112628 | Luminaire monté en saillie IP54 pour ampoule GX53, anthracite, sans ampoule | 9009377037528 | 112628_1.jpg | https://www.isoled.shop/pub/media/catalog/product/1/1/112628_1.jpg | [6 empty] | 92 | 0 | 0 | 0 | 664 | Y | N | N | Y | N | N | N | N | N | Y | N | Y | GX53 |  | Aluminium | 220 - 240V AC | 120° |  |  |  |  | -20°C - 65°C | IP54 | N | y compris le support de montage, sans l'ampoule |  |  |  | https://www.isoled.shop/pub/media/catalog/product/1/1/112628_skizze.jpg | 108 | [10 empty] | 353 | 9405199090 | CN |  | 317 | y compris le support de montage, sans l'ampoule | 57.9 | N | [9 empty] | anthracite |  | Luminaire monté en apparent IP54 pour sources lumineuses GX53, utilisable à l'extérieur, classe de protection IP54, adapté aux commerces spécialisés, aux entreprises, à l'industrie, aux architectes et aux planificateurs. | 2
112629 | Luminaire monté en saillie IP54 pour ampoule GX53, argenté, sans ampoule | 9009377037542 | 112629_1.jpg | https://www.isoled.shop/pub/media/catalog/product/1/1/112629_1.jpg | [6 empty] | 92 | 0 | 0 | 0 | 690 | Y | N | N | Y | N | N | N | N | N | Y | N | Y | GX53 |  | Aluminium | 220 - 240V AC | 120° |  |  |  |  | -20°C - 65°C | IP54 | N | y compris le support de montage, sans l'ampoule |  |  |  | https://www.isoled.shop/pub/media/catalog/product/1/1/112628_skizze.jpg | 108 | [10 empty] | 353 | 9405199090 | CN |  | 317 | y compris le support de montage, sans l'ampoule | 57.9 | N | [9 empty] | argent/gris |  | Luminaire monté en apparent IP54 pour sources lumineuses GX53, utilisable à l'extérieur, classe de protection IP54, adapté aux commerces spécialisés, aux entreprises, à l'industrie, aux architectes et aux planificateurs. | 2
112630 | Luminaire monté en saillie IP54 pour ampoule GX53, blanc, sans ampoule | 9009377037566 | 112630_1.jpg | https://www.isoled.shop/pub/media/catalog/product/1/1/112630_1.jpg | [6 empty] | 92 | 0 | 0 | 0 | 690 | Y | N | N | Y | N | N | N | N | N | Y | N | Y | GX53 |  | Aluminium | 220 - 240V AC | 120° |  |  |  |  | -20°C - 65°C | IP54 | N | y compris le support de montage, sans l'ampoule |  |  |  | https://www.isoled.shop/pub/media/catalog/product/1/1/112628_skizze.jpg | 108 | [10 empty] | 353 | 9405199090 | CN |  | 317 | y compris le support de montage, sans l'ampoule | 57.9 | N | [9 empty] | blanc |  | Luminaire monté en apparent IP54 pour ampoules GX53, utilisable à l'extérieur, classe de protection IP54, thermolaquage blanc de haute qualité, adapté pour le commerce spécialisé et l'industrie. | 2
112631 | Luminaire mural BOX-II 1xE27, IP54, blanc, sans ampoule | 9009377037580 | 112631_1.jpg | https://www.isoled.shop/pub/media/catalog/product/1/1/112631_1.jpg | [6 empty] | 103 | 108 | 250 | 2781000 | 1000 | Y | N | N | Y | N | N | N | N | N | Y | N | Y | E27 |  | Aluminium | 220 - 240V AC | [5 empty] | -20°C - 65°C | IP54 | - | y compris le support de montage, sans les lampes |  |  |  | https://www.isoled.shop/pub/media/catalog/product/1/1/112631_1_skizze.jpg | [11 empty] | 354 | 9405199090 | CN |  | 331 | y compris le support de montage, sans les lampes | 74.9 | N | [9 empty] | blanc |  | Luminaire mural BOX-II 1xE27, utilisable à l'extérieur, classe de protection IP54, thermolaquage blanc de haute qualité, adapté pour le commerce spécialisé, le commerce et l'industrie. | 2
112632 | Luminaire mural BOX-II 1xE27, IP54, anthracite, sans ampoule | 9009377037603 | 112632_1.jpg | https://www.isoled.shop/pub/media/catalog/product/1/1/112632_1.jpg | [6 empty] | 110 | 108 | 250 | 2970000 | 910 | Y | N | N | Y | N | N | N | N | N | Y | N | Y | E27 |  | Aluminium | 220 - 240V AC | [5 empty] | -20°C - 65°C | IP54 | - | y compris le support de montage, sans l'ampoule |  |  |  | https://www.isoled.shop/pub/media/catalog/product/1/1/112633_skizze.jpg | [11 empty] | 354 | 9405199090 | CN |  | 331 | y compris le support de montage, sans l'ampoule | 74.9 | N | [9 empty] | anthracite |  | Luminaire mural BOX-II 1xE27, utilisable à l'extérieur, classe de protection IP54, adapté au commerce spécialisé, au commerce, à l'industrie, aux architectes et aux planificateurs. | 2
112644 | Applique LED direct/indirect 6W, IP40, blanc, blanc chaud | 9009377037856 | 112644_1.jpg | https://www.isoled.shop/pub/media/catalog/product/1/1/112644_1.jpg | [6 empty] | 80 | 100 | 200 | 1600000 | 704 | Y | N | N | Y | N | N | N | N | N | N | Y | N |  | SMD-6W | Aluminium | 220 - 240V AC | 120° |  |  |  | 38000 | -20°C - 65°C | IP40 | N |  | 82 |  | https://www.isoled.shop/pub/media/catalog/product/L/a/Label_806505_big_color.jpeg | https://www.isoled.shop/pub/media/catalog/product/1/1/112644_skizze.jpg |  |  | 6 | 30000 | 0 | F | 3000K | 443 | 6.7 |  | 12.7 | 128 | 9405119090 | CN | 141 | 327 |  | 60.2 | N | [6 empty] | https://www.isoled.shop/pub/media/catalog/product/L/a/Label_806505_big_color.jpeg | 806505 | https://eprel.ec.europa.eu/qr/806505 | blanc |  | Luminaire mural LED Up&Down 6W, utilisable à l'extérieur, classe de protection IP40, revêtement par poudre blanc de haute qualité, adapté pour le commerce spécialisé, le commerce et l'industrie. | 2
112646 | DALI 1 adresse relais de commutation, 1 canaux, 100-240V AC, 5A puissance de commutation | 9009377037894 | 112646_1.jpg | https://www.isoled.shop/pub/media/catalog/product/1/1/112646_1.jpg | 112646_2.jpg | https://www.isoled.shop/pub/media/catalog/product/1/1/112646_2.jpg |  |  | 112646_img.jpg | https://www.isoled.shop/pub/media/catalog/product/1/1/112646_img.jpg | 29 | 59 | 170 | 290870 | 140 | Y | N | N | Y | N | N | N | N | N | N | Y | N |  |  | Plastique | 220 - 240V AC | [5 empty] | -20°C - 50°C | IP20 | - | Compatible avec tous les signaux de commande DALI, réglage manuel ou automatique de l'adresse DALI. Installation et raccordement exclusivement hors tension ! |  |  |  | https://www.isoled.shop/pub/media/catalog/product/1/1/112646_skizze.jpg | [8 empty] | 1000 |  |  | 300 | 8537109199 | CN |  | 427 | Compatible avec tous les signaux de commande DALI, réglage manuel ou automatique de l'adresse DALI. Installation et raccordement exclusivement hors tension ! | 119 | N | [9 empty] | blanc |  | Relais de commutation DALI à 1 adresse, adapté à votre éclairage LED. Pour la commande, la variation et bien sûr aussi à distance. | 2
112738 | Éclairage viande fraîche AR111 30 W, 35°-50° variable, blanc chaud, avec ballast externe | 9009377039256 | 112738_11.jpg | https://www.isoled.shop/pub/media/catalog/product/1/1/112738_11.jpg | 112574_5.jpg | https://www.isoled.shop/pub/media/catalog/product/1/1/112574_5.jpg |  |  | 112738_3.jpg | https://www.isoled.shop/pub/media/catalog/product/1/1/112738_3.jpg | 73 | 0 | 0 | 0 | 690 | Y | N | N | Y | Y | N | N | N | N | N | Y | N |  | 1xCOB | Aluminium | 220 - 240V AC | 35° - 50° |  |  |  | 38000 | -20°C - 40°C | IP40 | N | température de couleur spéciale pour les produits de viande et de charcuterie avec une longueur d'onde dominante de 595nm CIE x=0,3951 y=0,3473 cadres de montage adaptés disponibles en option, transformateur externe enfichable | 90 |  | https://www.isoled.shop/pub/media/catalog/product/L/a/Label_805700_big_color.jpeg | https://www.isoled.shop/pub/media/catalog/product/1/1/112574_skizze.jpg | 107 | 70 | 28 | 30000 | 0 | E | 3200K |  | 30 |  | 30.8 | 50 | 9405119090 | CN | 6372 | 277 | température de couleur spéciale pour les produits de viande et de charcuterie avec une longueur d'onde dominante de 595nm CIE x=0,3951 y=0,3473 cadres de montage adaptés disponibles en option, transformateur externe enfichable | 144.6 | N | [6 empty] | https://www.isoled.shop/pub/media/catalog/product/L/a/Label_805700_big_color.jpeg | 805700 | https://eprel.ec.europa.eu/qr/805700 | argent/gris |  | AR111 Fresh Meat Light 30W, classe de protection IP40, 5 ans de garantie, angle de rayonnement variable, encastrable dans les meubles, adapté pour les magasins, expositions, restaurants, etc. | 2
112739 | Projecteur pour rail 3 allumages, 40W, 30°-50°, blanc mat, spécial pain | 9009377039270 | 112739_1a.jpg | https://www.isoled.shop/pub/media/catalog/product/1/1/112739_1a.jpg | 112242_5_iso.jpg | https://www.isoled.shop/pub/media/catalog/product/1/1/112242_5_iso.jpg |  |  | 112739_3a.jpg | https://www.isoled.shop/pub/media/catalog/product/1/1/112739_3a.jpg | 0 | 0 | 150 | 0 | 1420 | Y | N | Y | Y | N | N | N | Y | N | N | Y | N |  | 1xMCOBDMC Sharp | Fonte d'aluminium | 220 - 240V AC | 30° - 50° |  |  |  | 52000 | -20°C - 40°C | IP20 | N | température de couleur spéciale pour boulangeries et vitrines de pain avec longueur d'onde dominante de 586nm CIE x=0,4850 y=0,4117 incl. adaptateur EURO triphasé blanc, refroidissement passif, incl. réglage variable de l'angle du faisceau de 35° à 50°, dimensions tête du luminaire : 106x135mm, | 92 |  | https://www.isoled.shop/pub/media/catalog/product/L/a/Label_805701_big_color.jpeg | https://www.isoled.shop/pub/media/catalog/product/1/1/112739_skizze.jpg | 106 |  | 35 | 30000 | 0 | E | 2760K |  | 40.5 |  | 40.2 | 120 | 9405119090 | CN | 14013 | 46 | température de couleur spéciale pour boulangeries et vitrines de pain avec longueur d'onde dominante de 586nm CIE x=0,4850 y=0,4117 incl. adaptateur EURO triphasé blanc, refroidissement passif, incl. réglage variable de l'angle du faisceau de 35° à 50°, dimensions tête du luminaire : 106x135mm, | 196.5 | N | Overview / Übersicht | [5 empty] | https://www.isoled.shop/pub/media/catalog/product/L/a/Label_805701_big_color.jpeg | 805701 | https://eprel.ec.europa.eu/qr/805701 | blanc mat |  | Projecteur pour rail 3 allumages Bread Light, avec un indice de rendu des couleurs élevé, 5 ans de garantie, angle de rayonnement variable, adapté aux commerces spécialisés et aux entreprises. | 2
112740 | Projecteur pour rail 3 allumages, 40W, 30°-50°, blanc mat, spécial fruits | 9009377039294 | 112739_1a.jpg | https://www.isoled.shop/pub/media/catalog/product/1/1/112739_1a.jpg | 112242_5_iso.jpg | https://www.isoled.shop/pub/media/catalog/product/1/1/112242_5_iso.jpg |  |  | 112740_3a.jpg | https://www.isoled.shop/pub/media/catalog/product/1/1/112740_3a.jpg | 0 | 0 | 150 | 0 | 1420 | Y | N | Y | Y | N | N | N | Y | N | N | Y | N |  | 1xMCOBDMC Sharp | Fonte d'aluminium | 220 - 240V AC | 30° - 50° |  |  |  | 52000 | -20°C - 40°C | IP20 | N | température de couleur spéciale pour fruits et légumes avec longueur d'onde dominante de 582nm CIE x=0,4346 y=0,4034, incl. adaptateur EURO triphasé blanc, refroidissement passif, incl. réglage variable de l'angle du faisceau de 35° à 50°, dimensions tête du luminaire : 106x135mm, | 92 |  | https://www.isoled.shop/pub/media/catalog/product/L/a/Label_805702_big_color.jpeg | https://www.isoled.shop/pub/media/catalog/product/1/1/112739_skizze.jpg | 106 |  | 35 | 30000 | 0 | E | 3100K |  | 40.5 |  | 41 | 120 | 9405119090 | CN | 13793 | 46 | température de couleur spéciale pour fruits et légumes avec longueur d'onde dominante de 582nm CIE x=0,4346 y=0,4034, incl. adaptateur EURO triphasé blanc, refroidissement passif, incl. réglage variable de l'angle du faisceau de 35° à 50°, dimensions tête du luminaire : 106x135mm, | 196.5 | N | Overview / Übersicht | [5 empty] | https://www.isoled.shop/pub/media/catalog/product/L/a/Label_805702_big_color.jpeg | 805702 | https://eprel.ec.europa.eu/qr/805702 | blanc mat |  | Projecteur pour rail 3 allumages Fruit Light, avec un indice de rendu des couleurs élevé, 5 ans de garantie, angle de rayonnement variable, adapté aux commerces spécialisés et aux entreprises. | 2
112741 | Projecteur pour rail 3 allumages, 40W, 30°-50°, blanc mat, spécial viande | 9009377039461 | 112741_1a.jpg | https://www.isoled.shop/pub/media/catalog/product/1/1/112741_1a.jpg | 112242_5_iso.jpg | https://www.isoled.shop/pub/media/catalog/product/1/1/112242_5_iso.jpg |  |  | 112741_3a.jpg | https://www.isoled.shop/pub/media/catalog/product/1/1/112741_3a.jpg | 0 | 0 | 150 | 0 | 1625 | Y | N | Y | Y | N | N | N | Y | N | N | Y | N |  | 1xMCOBDMC Sharp | Fonte d'aluminium | 220 - 240V AC | 30° - 50° |  |  |  | 52000 | -20°C - 40°C | IP20 | N | température de couleur spéciale pour les produits carnés avec longueur d'onde dominante de 603nm CIE x=0,4907 y=0,3465 incl. adaptateur EURO triphasé blanc, refroidissement passif, incl. réglage variable de l'angle du faisceau de 35° à 50°, dimensions tête du luminaire : 106x135mm, | 85 |  | https://www.isoled.shop/pub/media/catalog/product/L/a/Label_805703_big_color.jpeg | https://www.isoled.shop/pub/media/catalog/product/1/1/112739_skizze.jpg | 106 |  | 35 | 30000 | 0 | E | 1900K |  | 39 |  | 41.2 | 120 | 9405119090 | CN | 5764 | 46 | température de couleur spéciale pour les produits carnés avec longueur d'onde dominante de 603nm CIE x=0,4907 y=0,3465 incl. adaptateur EURO triphasé blanc, refroidissement passif, incl. réglage variable de l'angle du faisceau de 35° à 50°, dimensions tête du luminaire : 106x135mm, | 196.5 | N | Overview / Übersicht | [5 empty] | https://www.isoled.shop/pub/media/catalog/product/L/a/Label_805703_big_color.jpeg | 805703 | https://eprel.ec.europa.eu/qr/805703 | blanc mat |  | Projecteur pour rail 3 allumages Meat Light, 5 ans de garantie, angle de rayonnement variable, adapté au commerce spécialisé, au commerce, à l'industrie, aux architectes et aux planificateurs. | 2
112742 | Projecteur pour rail 3 allumages, 40 W, 30°-50°, blanc mat, spécial viande fraîche | 9009377039485 | 112742_1a.jpg | https://www.isoled.shop/pub/media/catalog/product/1/1/112742_1a.jpg | 112242_5_iso.jpg | https://www.isoled.shop/pub/media/catalog/product/1/1/112242_5_iso.jpg |  |  | 112742_3a.jpg | https://www.isoled.shop/pub/media/catalog/product/1/1/112742_3a.jpg | 0 | 0 | 150 | 0 | 1400 | Y | N | Y | Y | N | N | N | Y | N | N | Y | N |  | 1xMCOBDMC Sharp | Fonte d'aluminium | 220 - 240V AC | 30° - 50° |  |  |  | 52000 | -20°C - 40°C | IP20 | N | avec température de couleur spéciale pour la viande et la charcuterie avec une longueur d'onde dominante de 595nm CIE x=0,3951 y=0,3473 incl. adaptateur EURO triphasé blanc, refroidissement passif, incl. réglage variable de l'angle du faisceau de 35° à 50°, dimensions tête du luminaire : 106x135mm, | 85 |  | https://www.isoled.shop/pub/media/catalog/product/L/a/Label_805704_big_color.jpeg | https://www.isoled.shop/pub/media/catalog/product/1/1/112739_skizze.jpg | 106 |  | 35 | 30000 | 0 | E | 3200K |  | 40.5 |  | 41.7 | 120 | 9405119090 | CN | 7347 | 46 | avec température de couleur spéciale pour la viande et la charcuterie avec une longueur d'onde dominante de 595nm CIE x=0,3951 y=0,3473 incl. adaptateur EURO triphasé blanc, refroidissement passif, incl. réglage variable de l'angle du faisceau de 35° à 50°, dimensions tête du luminaire : 106x135mm, | 196.5 | N | Overview / Übersicht | [5 empty] | https://www.isoled.shop/pub/media/catalog/product/L/a/Label_805704_big_color.jpeg | 805704 | https://eprel.ec.europa.eu/qr/805704 | blanc mat |  | Projecteur pour rail 3 allumages Fresh Meat Light, 5 ans de garantie, angle de rayonnement variable, adapté aux commerces spécialisés, aux entreprises, à l'industrie, aux architectes et aux planificateurs. | 2
112743 | Module d'éclairage LED de salle RS 100W, dimmable 1-10V, blanc neutre | 9009377039508 | 112743_1.jpg | https://www.isoled.shop/pub/media/catalog/product/1/1/112743_1.jpg | 112743_2.jpg | https://www.isoled.shop/pub/media/catalog/product/1/1/112743_2.jpg |  |  |  |  | 156 | 0 | 0 | 0 | 2280 | Y | Y | Y | Y | Y | N | N | N | N | N | Y | N |  | LUXEON3030 2D | Aluminium | 220 - 240V AC | 120° |  |  |  | 53000 | -20°C - 40°C | IP40 | Y | Transfo Meanwell HBG, sans réflecteur | 82 | gradable par tension de commande 1-10V DC ou potentiomètre rotatif (100kO) | https://www.isoled.shop/pub/media/catalog/product/L/a/Label_806633_big_color.jpeg | https://www.isoled.shop/pub/media/catalog/product/1/1/112743_skizze.jpg | 210 |  | 100 | 30000 | 0 | C | 4000K | 14000 | 103.3 |  | 104.9 | 105 | 9405119090 | CN | 4456 | 142 | Transfo Meanwell HBG, sans réflecteur | 82.2 | Y | [6 empty] | https://www.isoled.shop/pub/media/catalog/product/L/a/Label_806633_big_color.jpeg | 806633 | https://eprel.ec.europa.eu/qr/806633 | argent/gris |  | Module d'éclairage de salle LED RS 100W, dimmable en continu 136 lumens/watt, classe de protection IP40, 5 ans de garantie, . | 2
112751 | LED HEQ HighPower RGB Ruban, 24V DC, 28,8W, IP20, rouleau de 5m, 120 LED/m | 9009377039607 | 112751_1.jpg | https://www.isoled.shop/pub/media/catalog/product/1/1/112751_1.jpg | 112751__2.jpg | https://www.isoled.shop/pub/media/catalog/product/1/1/112751__2.jpg |  |  |  |  | 3 | 12 | 5000 | 180000 | 140 | Y | N | N | Y | N | N | N | N | N | N | Y | N |  | SMD3535 |  | 24V DC | 120° |  |  |  | 52000 | 0°C - 40°C | IP20 | Y | Point de séparation: 50mm avec 6 CMS chacun ¦ Pitch (point lumineux centre-centre): 8,33mm ¦ 1 unité (rouleau) = 5m ¦ Longueur max. de ruban LED par alimentation : 5m ¦ Tolérance de longueur + dilatation thermique : 1% ¦ masse de refroidissement nécessaire min. 140 gr/m ¦ ruban adhésif 3M 300LSE inclus ¦ Nettoyer et dégraisser le support avant de le coller ! Ne pas décoller à nouveau ! ¦ Les connecteurs du groupe : O1-412 conviennent ¦ PARTICULARITÉ : Câble de raccordement d'un côté |  | gradable par PWM (alimentation en tension continue à modulation de largeur d'impulsion) via un contrôleur en amont ou un transformateur gradable | https://www.isoled.shop/pub/media/catalog/product/L/a/Label_0_big_color.jpeg | https://www.isoled.shop/pub/media/catalog/product/1/1/112751_skizze11.jpg |  |  | 28.8 | 30000 | 0 |  |  |  | 28.8 |  |  | 116 | 8539510000 | CN | 695 | 88 | Point de séparation: 50mm avec 6 CMS chacun ¦ Pitch (point lumineux centre-centre): 8,33mm ¦ 1 unité (rouleau) = 5m ¦ Longueur max. de ruban LED par alimentation : 5m ¦ Tolérance de longueur + dilatation thermique : 1% ¦ masse de refroidissement nécessaire min. 140 gr/m ¦ ruban adhésif 3M 300LSE inclus ¦ Nettoyer et dégraisser le support avant de le coller ! Ne pas décoller à nouveau ! ¦ Les connecteurs du groupe : O1-412 conviennent ¦ PARTICULARITÉ : Câble de raccordement d'un côté | 380.5 | N | [6 empty] | https://www.isoled.shop/pub/media/catalog/product/L/a/Label_0_big_color.jpeg | 0 | https://eprel.ec.europa.eu/qr/0 | blanc |  | LED HEQ HighPower RVB ruban, dimmable en continu, adapté pour les applications techniques dans lesquelles une efficacité lumineuse aussi élevée que possible joue le rôle central. | 2
112752 | LED CRI942 MICRO Ruban, 24V DC, 9,6W, IP20, 4200K, rouleau de 5m, 120 LED/m | 9009377039621 | 112752_1.jpg | https://www.isoled.shop/pub/media/catalog/product/1/1/112752_1.jpg | 112753_2.jpg | https://www.isoled.shop/pub/media/catalog/product/1/1/112753_2.jpg |  |  |  |  | 3 | 5 | 5000 | 75000 | 106 | Y | N | N | Y | N | N | N | N | N | N | Y | N |  | SMD3528 |  | 24V DC | 120° |  |  |  | 52000 | 0°C - 45°C | IP20 | Y | Point de séparation: 50mm avec 6 CMS chacun ¦ Pitch (point lumineux centre-centre): 8,33mm ¦ 1 unité (rouleau) = 5m ¦ Longueur max. de ruban LED par alimentation : 5m ¦ Tolérance de longueur + dilatation thermique : 1% ¦ masse de refroidissement nécessaire min. 45 gr/m ¦ ruban adhésif 3M 300LSE inclus ¦ Nettoyer et dégraisser le support avant de le coller ! Ne pas décoller à nouveau ! ¦ Les connecteurs du groupe : K2-25 conviennent ¦ PARTICULARITÉ : Câble de raccordement des deux côtés | 94 | gradable par PWM (alimentation en tension continue à modulation de largeur d'impulsion) via un contrôleur en amont ou un transformateur gradable | https://www.isoled.shop/pub/media/catalog/product/L/a/Label_805594_big_color.jpeg | https://www.isoled.shop/pub/media/catalog/product/1/1/112753_skizze12.jpg |  |  | 9.6 | 30000 | 0 | G | 4200K | 700 | 9.6 |  |  | 215 | 8539510000 | CN | 223 | 113 | Point de séparation: 50mm avec 6 CMS chacun ¦ Pitch (point lumineux centre-centre): 8,33mm ¦ 1 unité (rouleau) = 5m ¦ Longueur max. de ruban LED par alimentation : 5m ¦ Tolérance de longueur + dilatation thermique : 1% ¦ masse de refroidissement nécessaire min. 45 gr/m ¦ ruban adhésif 3M 300LSE inclus ¦ Nettoyer et dégraisser le support avant de le coller ! Ne pas décoller à nouveau ! ¦ Les connecteurs du groupe : K2-25 conviennent ¦ PARTICULARITÉ : Câble de raccordement des deux côtés | 71.7 | N | [6 empty] | https://www.isoled.shop/pub/media/catalog/product/L/a/Label_805594_big_color.jpeg | 805594 | https://eprel.ec.europa.eu/qr/805594 | blanc |  | LED IRC942 MICRO-ruban, dimmable, indice de rendu des couleurs élevé, adapté pour des applications spéciales dans un design d'éclairage stylé avec peu de place. | 2
112753 | LED CRI930 MICRO Ruban, 24V DC, 9,6W, IP20, 3000K, rouleau de 5m, 120 LED/m | 9009377039645 | 112753_1.jpg | https://www.isoled.shop/pub/media/catalog/product/1/1/112753_1.jpg | 112753_2.jpg | https://www.isoled.shop/pub/media/catalog/product/1/1/112753_2.jpg |  |  |  |  | 2 | 5 | 5000 | 50000 | 84 | Y | N | N | Y | N | N | N | N | N | N | Y | N |  | SMD3528 |  | 24V DC | 120° |  |  |  | 52000 | 0°C - 45°C | IP20 | Y | Point de séparation: 50mm avec 6 CMS chacun ¦ Pitch (point lumineux centre-centre): 8,33mm ¦ 1 unité (rouleau) = 5m ¦ Longueur max. de ruban LED par alimentation : 5m ¦ Tolérance de longueur + dilatation thermique : 1% ¦ masse de refroidissement nécessaire min. 45 gr/m ¦ ruban adhésif 3M 300LSE inclus ¦ Nettoyer et dégraisser le support avant de le coller ! Ne pas décoller à nouveau ! ¦ Les connecteurs du groupe : K2-25 conviennent ¦ PARTICULARITÉ : Câble de raccordement des deux côtés | 93 | gradable par PWM (alimentation en tension continue à modulation de largeur d'impulsion) via un contrôleur en amont ou un transformateur gradable | https://www.isoled.shop/pub/media/catalog/product/L/a/Label_805595_big_color.jpeg | https://www.isoled.shop/pub/media/catalog/product/1/1/112753_skizze12.jpg |  |  | 9.6 | 30000 | 0 | G | 3000K | 650 | 9.6 |  |  | 215 | 8539510000 | CN | 207 | 113 | Point de séparation: 50mm avec 6 CMS chacun ¦ Pitch (point lumineux centre-centre): 8,33mm ¦ 1 unité (rouleau) = 5m ¦ Longueur max. de ruban LED par alimentation : 5m ¦ Tolérance de longueur + dilatation thermique : 1% ¦ masse de refroidissement nécessaire min. 45 gr/m ¦ ruban adhésif 3M 300LSE inclus ¦ Nettoyer et dégraisser le support avant de le coller ! Ne pas décoller à nouveau ! ¦ Les connecteurs du groupe : K2-25 conviennent ¦ PARTICULARITÉ : Câble de raccordement des deux côtés | 71.7 | N | [6 empty] | https://www.isoled.shop/pub/media/catalog/product/L/a/Label_805595_big_color.jpeg | 805595 | https://eprel.ec.europa.eu/qr/805595 | blanc |  | LED IRC930 MICRO ruban, dimmable, indice de rendu des couleurs élevé, adapté pour des applications spéciales dans un design d'éclairage stylé avec peu de place. | 2
112819 | Cache de finition EC33 aluminium pour CORNER12 avec TUNNEL, 2 pces, avec vis | 9009377041013 | 112819_1.jpg | https://www.isoled.shop/pub/media/catalog/product/1/1/112819_1.jpg | [6 empty] | 28 | 33 | 1 | 924 | 15 | Y | N | N | Y | N | N | N | N | N | N | N | N |  |  | Aluminium | [6 empty] | -20°C - 45°C |  | - | [9 empty] | 0 | [6 empty] | 191 | 7616999099 | CN |  | 288 |  | 14 | N | [9 empty] | argent/gris |  | Cache de finition EC33 en aluminium pour CORNER12 avec TUNNEL, adapté aux ruban LED de différents types de notre vaste assortiment. | 2
112820 | Cache de finition EC23 pour ROUND12 avec passe-câble, 1 pce | 9009377041037 | 112820_1.jpg | https://www.isoled.shop/pub/media/catalog/product/1/1/112820_1.jpg | [6 empty] | 18 | 18 | 11 | 3564 | 3 | Y | N | Y | Y | N | N | N | N | N | N | N | N |  |  | Plastique | [6 empty] | -20°C - 45°C |  | - | [9 empty] | 0 | [6 empty] | 191 | 3925908000 | CN |  | 574 |  | 1.3 | N | [9 empty] | gris |  | Cache de finition EC23 pour ROUND12 avec passage de câble, adapté aux ruban LED les plus diverses de notre vaste assortiment. | 2
112822 | Profilé rond LED ROUND12 aluminium anodisé, 200 cm | 9009377041075 | 112822_1.jpg | https://www.isoled.shop/pub/media/catalog/product/1/1/112822_1.jpg | [6 empty] | 15 | 19 | 2000 | 570000 | 410 | Y | N | Y | Y | N | N | N | N | N | N | Y | N |  |  | Aluminium | [6 empty] | 0°C - 40°C | IP20 | - | Masse de refroidissement = 205 grammes/mètre, IMPORTANT : la surface adhésive doit être dégraissée avant l'utilisation ! N'utilisez pas d'alcool, de spiritueux ou de détergents pour cela, mais par exemple l'article 113663 ! Ce profilé LED ROND est conçu pour les rubans LED flex d'une largeur maximale de 12 mm et est utilisé universellement à l'intérieur (en liaison avec le serre-câble TUNNEL - Art. No. 112844 - également comme luminaire LED suspendu indépendant avec suspension par câble ou comme luminaire LED fixé avec des clips/ressorts de montage). |  |  |  | https://www.isoled.shop/pub/media/catalog/product/1/1/112822_skizze_11.jpg |  |  |  |  | 0 | [6 empty] | 191 | 7604299090 | CN |  | 574 | Masse de refroidissement = 205 grammes/mètre, IMPORTANT : la surface adhésive doit être dégraissée avant l'utilisation ! N'utilisez pas d'alcool, de spiritueux ou de détergents pour cela, mais par exemple l'article 113663 ! Ce profilé LED ROND est conçu pour les rubans LED flex d'une largeur maximale de 12 mm et est utilisé universellement à l'intérieur (en liaison avec le serre-câble TUNNEL - Art. No. 112844 - également comme luminaire LED suspendu indépendant avec suspension par câble ou comme luminaire L | 16.4 | N | Produktübersicht DE EN | [8 empty] | argent anodisé |  | Profilé rond LED ROUND12 Aluminium anodisé, adapté pour les rubans flexibles les plus divers de notre vaste assortiment. | 2
112823 | Cache de finition EC52 aluminium pour LAMP35(EDGE)/CORNER20(avec COVER16), 2 pces, avec vis | 9009377041099 | 112823_1.jpg | https://www.isoled.shop/pub/media/catalog/product/1/1/112823_1.jpg | [6 empty] | 2 | 41 | 41 | 3362 | 1 | Y | N | N | Y | N | N | N | N | N | N | N | N |  |  | Aluminium | [6 empty] | -20°C - 45°C | [11 empty] | 0 | [6 empty] | 192 | 7616999099 | CN |  | 307 |  | 14 | N | [9 empty] | argent/gris |  | Cache de finition EC52 Alu pour LAMP35(EDGE)/ CORNER20(m. COVER16), adapté aux ruban LED les plus diverses de notre vaste assortiment. | 2
112824 | Cache de finition EC26 pour profilé DIVE12 avec passe-câble, 1 pce | 9009377041112 | 112824_1.jpg | https://www.isoled.shop/pub/media/catalog/product/1/1/112824_1.jpg | 112824_2.jpg | https://www.isoled.shop/pub/media/catalog/product/1/1/112824_2.jpg |  |  |  |  | 6 | 22 | 12 | 1584 | 2 | Y | N | N | Y | N | N | N | N | N | N | N | N |  |  | Plastique | [6 empty] | -20°C - 45°C |  | - | [9 empty] | 0 | [6 empty] | 187 | 3925908000 | CN |  | 254 |  | 1.3 | N | [9 empty] | gris |  | Cache de finition EC26 pour DIVE12 FLAT avec passage de câble, adapté aux ruban LED des types les plus divers de notre vaste assortiment. | 2
112826 | Profilé d'encastrement LED DIVE12 FLAT aluminium anodisé, 200 cm | 9009377041150 | 112826_1.jpg | https://www.isoled.shop/pub/media/catalog/product/1/1/112826_1.jpg | [6 empty] | 5.91 | 23.07 | 2000 | 272687.4 | 164 | Y | N | N | Y | N | N | N | N | N | N | Y | N |  |  | Aluminium | [6 empty] | 0°C - 40°C | IP20 | - | Masse frigorifique = 82 grammes/mètre, IMPORTANT : La surface adhésive doit être dégraissée avant utilisation ! N'utilisez pas d'alcool, d'alcool à brûler ou de produits de nettoyage à cette fin, mais par exemple l'article 113663 ! Ce profilé d'INSTALLATION LED, particulièrement étroit, est conçu pour les bandes flexibles LED d'une largeur maximale de 12 mm et s'utilise universellement à l'intérieur. Grâce à leurs petites dimensions et à leur faible poids, ces profilés LED INSERT sont encastrés dans les murs et les plafonds avec des panneaux de plâtre, de pierre ou de béton, ainsi que dans les lambris en bois (en option avec la serrure à câble TUNNEL - réf. 112844), de sorte qu'ils sont à peine visibles. Ils peuvent également être installés dans des meubles pré-fabriqués. |  |  |  | https://www.isoled.shop/pub/media/catalog/product/1/1/112826_skizze_11.jpg |  |  |  |  | 0 | [6 empty] | 187 | 7604299090 | CN |  | 254 | Masse frigorifique = 82 grammes/mètre, IMPORTANT : La surface adhésive doit être dégraissée avant utilisation ! N'utilisez pas d'alcool, d'alcool à brûler ou de produits de nettoyage à cette fin, mais par exemple l'article 113663 ! Ce profilé d'INSTALLATION LED, particulièrement étroit, est conçu pour les bandes flexibles LED d'une largeur maximale de 12 mm et s'utilise universellement à l'intérieur. Grâce à leurs petites dimensions et à leur faible poids, ces profilés LED INSERT sont encastrés dans les mur | 9.7 | N | Übersicht DE | [8 empty] | argent anodisé |  | Profilé d'encastrement LED DIVE12 FLAT aluminium anodisé, adapté aux rubans flexibles les plus divers de notre vaste assortiment. | 2
112827 | Cache de finition EC25 pour profilé DIVE12 FLAT, 1 pce | 9009377041174 | 112827_1.jpg | https://www.isoled.shop/pub/media/catalog/product/1/1/112827_1.jpg | [6 empty] | 6 | 22 | 12 | 1584 | 5 | Y | N | N | Y | N | N | N | N | N | N | N | N |  |  | Plastique | [6 empty] | -20°C - 45°C |  | - | [9 empty] | 0 | [6 empty] | 187 | 3925908000 | CN |  | 254 |  | 1.3 | N | [9 empty] | gris |  | Cache de finition EC25 pour profil DIVE12 FLAT, adapté aux ruban LED de différents types de notre vaste assortiment. | 2
112832 | Cache de finition EC2 pour SURF12 FLAT avec passe-câble, 1 pce | 9009377041273 | 112832_1.jpg | https://www.isoled.shop/pub/media/catalog/product/1/1/112832_1.jpg | [6 empty] | 7 | 17 | 12 | 1428 | 2 | Y | N | N | Y | N | N | N | N | N | N | N | N |  |  | Plastique | [6 empty] | -20°C - 45°C |  | - | [9 empty] | 0 | [6 empty] | 187 | 3925908000 | CN |  | 248 |  | 1.3 | N | [9 empty] | gris |  | Cache de finition EC2 pour SURF12 FLAT avec passage de câble, adapté pour les ruban LED de différents types de notre vaste assortiment. | 2
112833 | Cache de finition EC6 aluminium pour SURF12 avec TUNNEL, 2 pces, avec vis | 9009377041297 | 112833_1.jpg | https://www.isoled.shop/pub/media/catalog/product/1/1/112833_1.jpg | [6 empty] | 24 | 17 | 2 | 816 | 15 | Y | N | N | Y | N | N | N | N | N | N | N | N |  |  | Aluminium | [6 empty] | -20°C - 45°C |  | - | [9 empty] | 0 | [6 empty] | 187 | 7616999099 | CN |  | 251 |  | 10.3 | N | [9 empty] | argent/gris |  | Cache de finition EC6 aluminium pour SURF12 avec TUNNEL, adapté pour les ruban LED de différents types de notre vaste assortiment. | 2
112834 | Cache de finition EC9 aluminium pour DIVE12 avec TUNNEL, 2 pces, avec vis | 9009377041310 | 112834_1.jpg | https://www.isoled.shop/pub/media/catalog/product/1/1/112834_1.jpg | [6 empty] | 0 | 0 | 0 | 0 | 1 | Y | N | N | Y | N | N | N | N | N | N | N | N |  |  | Aluminium | [6 empty] | -20°C - 45°C |  | - | [9 empty] | 0 | [6 empty] | 187 | 7616999099 | CN |  | 255 |  | 10.3 | N | [9 empty] | argent/gris |  | Cache de finition EC9 aluminium pour DIVE12 avec TUNNEL, adapté aux ruban LED de différents types de notre vaste gamme. | 2
112835 | Cache de finition EC4 pour profilé SURF12, 1 pce | 9009377041334 | 112835_1.jpg | https://www.isoled.shop/pub/media/catalog/product/1/1/112835_1.jpg | [6 empty] | 14 | 17 | 12 | 2856 | 5 | Y | N | N | Y | N | N | N | N | N | N | N | N |  |  | Plastique | [6 empty] | -20°C - 45°C |  | - | [9 empty] | 0 | [6 empty] | 187 | 3925908000 | CN |  | 251 |  | 1.3 | N | [9 empty] | gris |  | Cache de finition EC4 pour profil SURF12, adapté aux ruban LED de différents types de notre vaste gamme. | 2
112836 | Cache de finition EC7 pour profilé DIVE12, 1 pce | 9009377041358 | 112836_1.jpg | https://www.isoled.shop/pub/media/catalog/product/1/1/112836_1.jpg | [6 empty] | 14 | 17 | 12 | 2856 | 3 | Y | N | N | Y | N | N | N | N | N | N | N | N |  |  | Plastique | [6 empty] | -20°C - 45°C |  | - | [9 empty] | 0 | [6 empty] | 187 | 3925908000 | CN |  | 255 |  | 1.3 | N | [9 empty] | gris |  | Cache de finition EC7 pour profil DIVE12, adapté aux ruban LED les plus diverses de notre vaste assortiment. | 2
112837 | Cache de finition EC13 pour SURF12 BORDERLESS avec COVER5, 1 pce | 9009377041372 | 112837_1.jpg | https://www.isoled.shop/pub/media/catalog/product/1/1/112837_1.jpg | [6 empty] | 21 | 17 | 12 | 4284 | 3 | Y | N | N | Y | N | N | N | N | N | N | N | N |  |  | Plastique | [6 empty] | -20°C - 45°C |  | - | [9 empty] | 0 | [6 empty] | 187 | 3925908000 | CN |  | 252 |  | 1.3 | N | [9 empty] | gris |  | Cache de finition EC13 pour SURF12 BORDERLESS avec COVER5, adapté aux ruban LED de différents types de notre vaste assortiment. | 2
112870 | Couvercle COVER5 opale/satiné 200 cm pour profilé SURF12 RAIL/BORDERLESS (FLAT) | 9009377042034 | 112870_1.jpg | https://www.isoled.shop/pub/media/catalog/product/1/1/112870_1.jpg | [6 empty] | 10.89 | 16.8 | 2000 | 365904 | 140 | Y | N | N | Y | N | N | N | N | N | N | N | N |  |  | Polycarbonate (PC) | [6 empty] | -20°C - 45°C |  | - |  |  |  |  | https://www.isoled.shop/pub/media/catalog/product/1/1/112870_skizze.jpg |  |  |  |  | 0 | [6 empty] | 187 | 3916909000 | CN |  | 249 |  | 14 | N | [9 empty] | opale satiné |  | Couvercle COVER5 opale/satinée 200cm pour profil SURF12 RAIL/BORDERLESS (FLAT), adapté pour les ruban LED de différents types de notre vaste assortiment. | 2
112871 | Couvercle COVER7 opale/satiné 200 cm pour profilé CORNER12 | 9009377042058 | 112871_1.jpg | https://www.isoled.shop/pub/media/catalog/product/1/1/112871_1.jpg | [6 empty] | 4.52 | 21.91 | 2000 | 198066.4 | 50 | Y | N | N | Y | N | N | N | N | N | N | N | N |  |  | Polycarbonate (PC) | [6 empty] | -20°C - 45°C |  | - |  |  |  |  | https://www.isoled.shop/pub/media/catalog/product/1/1/112871_skizze.jpg |  |  |  |  | 0 | [6 empty] | 191 | 3916909000 | CN |  | 288 |  | 6 | N | [9 empty] | opale satiné |  | Couvercle COVER7 opale/satinée 200cm pour profil CORNER12, adapté pour les ruban LED de différents types de notre vaste assortiment. | 2
112874 | Couvercle COVER9 transparent 200cm pour profilé SURF11/CORNER11 | 9009377042119 | 112874_1.jpg | https://www.isoled.shop/pub/media/catalog/product/1/1/112874_1.jpg | [6 empty] | 4 | 13 | 2000 | 104000 | 38 | Y | N | N | Y | N | N | N | N | N | N | N | N |  |  | Polycarbonate (PC) | [6 empty] | -20°C - 45°C |  | - |  |  |  |  | https://www.isoled.shop/pub/media/catalog/product/1/1/112874_skizze.jpg |  |  |  |  | 0 | [6 empty] | 186 | 3916909000 | CN |  | 246 |  | 3.1 | N | [9 empty] | clair |  | Couvercle COVER9 transparent 200cm pour profil SURF11/CORNER11, adapté pour les ruban LED de différents types de notre vaste assortiment. | 2
112875 | Couvercle COVER8 opale 200 cm pour profilé SURF11/CORNER11 | 9009377042133 | 112875_1.jpg | https://www.isoled.shop/pub/media/catalog/product/1/1/112875_1.jpg | [6 empty] | 4.3 | 12.91 | 2000 | 111026 | 38 | Y | N | N | Y | N | N | N | N | N | N | N | N |  |  | Polycarbonate (PC) | [6 empty] | -20°C - 45°C |  | - |  |  |  |  | https://www.isoled.shop/pub/media/catalog/product/1/1/112875_skizze.jpg |  |  |  |  | 0 | [6 empty] | 186 | 3916909000 | CN |  | 246 |  | 4 | N | [9 empty] | opale satiné |  | Couvercle COVER8 Opal 200cm pour profil SURF11/CORNER11, adapté aux ruban LED de différents types de notre vaste gamme. | 2
112879 | Diffuseur COVER10 opal 200cm pour SURF24(FLAT)/DIVE24(FLAT) | 9009377042218 | 112879_1.jpg | https://www.isoled.shop/pub/media/catalog/product/1/1/112879_1.jpg | [6 empty] | 3.81 | 25.08 | 2000 | 191109.6 | 86 | Y | N | N | Y | N | N | N | N | N | N | N | N |  |  | Polycarbonate (PC) | [6 empty] | -20°C - 45°C |  | - |  |  |  |  | https://www.isoled.shop/pub/media/catalog/product/1/1/112879_skizze.jpg |  |  |  |  | 0 | [6 empty] | 188 | 3916909000 | CN |  | 274 |  | 8.8 | N | [9 empty] | opale |  | Couvercle COVER10 Opal 200cm pour SURF24(FLAT)/DIVE24(FLAT), adapté pour les ruban LED de différents types de notre vaste assortiment. | 2
112880 | Couvercle COVER11 opale 200 cm pour SURF24(FLAT)/DIVE24(FLAT) | 9009377042232 | 112880_1.jpg | https://www.isoled.shop/pub/media/catalog/product/1/1/112880_1.jpg | [6 empty] | 16 | 27 | 2000 | 864000 | 178 | Y | N | N | Y | N | N | N | N | N | N | N | N |  |  | Polycarbonate (PC) | [6 empty] | -20°C - 45°C |  | - |  |  |  |  | https://www.isoled.shop/pub/media/catalog/product/1/1/112880_skizze.jpg |  |  |  |  | 0 | [6 empty] | 188 | 3916909000 | CN |  | 275 |  | 17.5 | N | [9 empty] | opale |  | Couvercle COVER11 Opal 200cm pour SURF24(FLAT)/DIVE24(FLAT), adapté pour les ruban LED de différents types de notre vaste assortiment. | 2
112881 | Couvercle COVER12 opale 200 cm pour SURF24(FLAT)/DIVE24(FLAT) | 9009377042256 | 112881_1.jpg | https://www.isoled.shop/pub/media/catalog/product/1/1/112881_1.jpg | [6 empty] | 26.22 | 26.8 | 2000 | 1405392 | 250 | Y | N | N | Y | N | N | N | N | N | N | N | N |  |  | Polycarbonate (PC) | [6 empty] | -20°C - 45°C |  | - |  |  |  |  | https://www.isoled.shop/pub/media/catalog/product/1/1/112881_skizze.jpg |  |  |  |  | 0 | [6 empty] | 188 | 3916909000 | CN |  | 275 |  | 23.9 | N | [9 empty] | opale |  | Couvercle COVER12 Opal 200cm pour SURF24(FLAT)/DIVE24(FLAT), adapté pour les ruban LED de différents types de notre vaste assortiment. | 2
112882 | Couvercle COVER13 opale 200 cm pour SURF24(FLAT)/DIVE24(FLAT) | 9009377042270 | 112882_1.jpg | https://www.isoled.shop/pub/media/catalog/product/1/1/112882_1.jpg | [6 empty] | 17.22 | 26.8 | 2000 | 922992 | 152 | Y | N | N | Y | N | N | N | N | N | N | N | N |  |  | Polycarbonate (PC) | [6 empty] | -20°C - 45°C |  | - |  |  |  |  | https://www.isoled.shop/pub/media/catalog/product/1/1/112882_skizze.jpg |  |  |  |  | 0 | [6 empty] | 188 | 3916909000 | CN |  | 275 |  | 15.5 | N | [9 empty] | opale |  | Couvercle COVER13 Opal 200cm pour SURF24(FLAT)/DIVE24(FLAT), adapté aux ruban LED de différents types de notre vaste assortiment. | 2
112884 | Couvercle COVER16 opale/satiné 200 cm pour profilé CORNER20 | 9009377042317 | 112884_1.jpg | https://www.isoled.shop/pub/media/catalog/product/1/1/112884_1.jpg | [6 empty] | 36.89 | 36.89 | 2000 | 2721744.2 | 186 | Y | N | N | Y | N | N | N | N | N | N | N | N |  |  | Polycarbonate (PC) | [6 empty] | -20°C - 45°C |  | - |  |  |  |  | https://www.isoled.shop/pub/media/catalog/product/1/1/112884_skizze.jpg |  |  |  |  | 0 | [6 empty] | 192 | 3916909000 | CN |  | 307 |  | 21.3 | N | [9 empty] | opale satiné |  | Couvercle COVER16 opale/satinée 200cm pour profil CORNER20, adapté pour les ruban LED les plus diverses de notre vaste assortiment. | 2
112885 | Couvercle COVER17 opale/satiné 200 cm pour profilé CORNER20 | 9009377042331 | 112885_1.jpg | https://www.isoled.shop/pub/media/catalog/product/1/1/112885_1.jpg | [6 empty] | 36.89 | 36.89 | 2000 | 2721744.2 | 218 | Y | N | N | Y | N | N | N | N | N | N | N | N |  |  | Polycarbonate (PC) | [6 empty] | -20°C - 45°C |  | - |  |  |  |  | https://www.isoled.shop/pub/media/catalog/product/1/1/112885_skizze.jpg |  |  |  |  | 0 | [6 empty] | 192 | 3916909000 | CN |  | 307 |  | 21.7 | N | [9 empty] | opale satiné |  | Couvercle COVER17 opale/satinée 200cm pour profil CORNER20, adapté pour les ruban LED de différents types de notre vaste assortiment. | 2
112938 | LED CRI930 Linéaire10 Ruban, 24V DC, 22W, IP20, 3000K, rouleau de 20m, 300 LED/m | 9009377043369 | 112708_1.jpg | https://www.isoled.shop/pub/media/catalog/product/1/1/112708_1.jpg | 112709_2.jpg | https://www.isoled.shop/pub/media/catalog/product/1/1/112709_2.jpg |  |  |  |  | 3 | 10 | 20000 | 600000 | 278 | Y | N | N | Y | N | N | N | N | N | N | Y | N |  | SMD2115 |  | 24V DC | 120° |  |  |  | 53000 | 0°C - 45°C | IP20 | Y | Point de séparation: 20mm avec 6 CMS chacun ¦ Pitch (point lumineux centre-centre): 3,33mm ¦ 1 unité (rouleau) = 20m ¦ longueur max. de ruban LED par alimentation : 5m ¦ Tolérance de longueur + dilatation thermique : 1% ¦ masse de refroidissement nécessaire min. 140 gr/m ¦ ruban adhésif 3M 300LSE inclus ¦ Nettoyer et dégraisser le support avant de le coller ! Ne pas décoller à nouveau ! ¦ Les connecteurs du groupe : K1-210 / K2-210 conviennent ¦ PARTICULARITÉ : Câble de raccordement des deux côtés | 93 | gradable par PWM (alimentation en tension continue à modulation de largeur d'impulsion) via un contrôleur en amont ou un transformateur gradable | https://www.isoled.shop/pub/media/catalog/product/L/a/Label_805393_big_color.jpeg | https://www.isoled.shop/pub/media/catalog/product/1/1/112708_skizze11.jpg |  |  | 22 | 30000 | 0 | F | 3000K | 1900 | 22 |  |  | 214 | 8539510000 | CN | 605 | 79 | Point de séparation: 20mm avec 6 CMS chacun ¦ Pitch (point lumineux centre-centre): 3,33mm ¦ 1 unité (rouleau) = 20m ¦ longueur max. de ruban LED par alimentation : 5m ¦ Tolérance de longueur + dilatation thermique : 1% ¦ masse de refroidissement nécessaire min. 140 gr/m ¦ ruban adhésif 3M 300LSE inclus ¦ Nettoyer et dégraisser le support avant de le coller ! Ne pas décoller à nouveau ! ¦ Les connecteurs du groupe : K1-210 / K2-210 conviennent ¦ PARTICULARITÉ : Câble de raccordement des deux côtés | 654.2 | N | [6 empty] | https://www.isoled.shop/pub/media/catalog/product/L/a/Label_805393_big_color.jpeg | 805393 | https://eprel.ec.europa.eu/qr/805393 | blanc |  | LED IRC930 Linear10-ruban, dimmable, 20 mètres/rouleau avec un indice de rendu des couleurs élevé, 5 ans de garantie, ligne lumineuse homogène, adapté pour les hôtels ou les couloirs. | 2
112939 | LED CRI942 Linéaire10 Ruban, 24V DC, 22W, IP20, 4200K, rouleau de 20m, 300 LED/m | 9009377043383 | 112709_1.jpg | https://www.isoled.shop/pub/media/catalog/product/1/1/112709_1.jpg | 112709_2.jpg | https://www.isoled.shop/pub/media/catalog/product/1/1/112709_2.jpg |  |  |  |  | 3 | 10 | 20000 | 600000 | 272 | Y | N | N | Y | N | N | N | N | N | N | Y | N |  | SMD2115 |  | 24V DC | 120° |  |  |  | 53000 | 0°C - 45°C | IP20 | Y | Point de séparation: 20mm avec 6 CMS chacun ¦ Pitch (point lumineux centre-centre): 3,33mm ¦ 1 unité (rouleau) = 20m ¦ longueur max. de ruban LED par alimentation : 5m ¦ Tolérance de longueur + dilatation thermique : 1% ¦ masse de refroidissement nécessaire min. 140 gr/m ¦ ruban adhésif 3M 300LSE inclus ¦ Nettoyer et dégraisser le support avant de le coller ! Ne pas décoller à nouveau ! ¦ Les connecteurs du groupe : K1-210 / K2-210 conviennent ¦ PARTICULARITÉ : Câble de raccordement des deux côtés | 91 | gradable par PWM (alimentation en tension continue à modulation de largeur d'impulsion) via un contrôleur en amont ou un transformateur gradable | https://www.isoled.shop/pub/media/catalog/product/L/a/Label_805394_big_color.jpeg | https://www.isoled.shop/pub/media/catalog/product/1/1/112708_skizze11.jpg |  |  | 22 | 30000 | 0 | F | 4200K | 2050 | 22 |  |  | 214 | 8539510000 | CN | 653 | 79 | Point de séparation: 20mm avec 6 CMS chacun ¦ Pitch (point lumineux centre-centre): 3,33mm ¦ 1 unité (rouleau) = 20m ¦ longueur max. de ruban LED par alimentation : 5m ¦ Tolérance de longueur + dilatation thermique : 1% ¦ masse de refroidissement nécessaire min. 140 gr/m ¦ ruban adhésif 3M 300LSE inclus ¦ Nettoyer et dégraisser le support avant de le coller ! Ne pas décoller à nouveau ! ¦ Les connecteurs du groupe : K1-210 / K2-210 conviennent ¦ PARTICULARITÉ : Câble de raccordement des deux côtés | 654.2 | N | [6 empty] | https://www.isoled.shop/pub/media/catalog/product/L/a/Label_805394_big_color.jpeg | 805394 | https://eprel.ec.europa.eu/qr/805394 | blanc |  | LED IRC942 ruban, dimmable en continu 20 mètres/rouleau avec un indice de rendu des couleurs élevé, ligne lumineuse homogène en raison de la faible distance entre les puces. | 2
113002 | Boîte de distribution MiniAMP 4 voies, câble 60 cm, max 3A | 9009377044687 | 113002_11.jpg | https://www.isoled.shop/pub/media/catalog/product/1/1/113002_11.jpg | 112234_1_iso.jpg | https://www.isoled.shop/pub/media/catalog/product/1/1/112234_1_iso.jpg |  |  |  |  | 10 | 42 | 98 | 41160 | 10 | Y | N | N | Y | N | N | N | N | N | N | Y | N |  |  | Plastique | [6 empty] | 0°C - 40°C | IP20 | - | [16 empty] | 243 | 8544429090 | CN |  | 507 |  | 7.5 | N | MiniAMP PDF-Booklet DE | [8 empty] | blanc |  | MiniAMP 60cm de fil sur distributeur quadruple femelle, adapté à l'assemblage facile de l'éclairage LED. | 2
113003 | Spot pour rail 3 allumages, 15W, 38°, blanc mat, blanc chaud | 9009377044700 | 113004_13.jpg | https://www.isoled.shop/pub/media/catalog/product/1/1/113004_13.jpg | 113003_3.jpg | https://www.isoled.shop/pub/media/catalog/product/1/1/113003_3.jpg |  |  | 113003_3.jpg | https://www.isoled.shop/pub/media/catalog/product/1/1/113003_3.jpg | 0 | 0 | 150 | 0 | 642 | Y | N | Y | Y | N | N | N | Y | N | N | Y | N |  |  | Fonte d'aluminium | 220 - 240V AC | 38° |  |  |  | 52000 | -20°C - 40°C | IP20 | N | Fourni avec l'accessoire standard illustré, d'autres accessoires de remplacement de mise au point/ouverture sont disponibles en option. | 92 |  | https://www.isoled.shop/pub/media/catalog/product/L/a/Label_805706_big_color.jpeg | https://www.isoled.shop/pub/media/catalog/product/1/1/113003_skizze.jpg | 70 |  | 15 | 30000 | 0 | F | 3000K | 1400 | 17 |  |  | 120 | 9405119090 | CN | 4090 | 36 | Fourni avec l'accessoire standard illustré, d'autres accessoires de remplacement de mise au point/ouverture sont disponibles en option. | 123.8 | N | Overview / Übersicht | [5 empty] | https://www.isoled.shop/pub/media/catalog/product/L/a/Label_805706_big_color.jpeg | 805706 | https://eprel.ec.europa.eu/qr/805706 | blanc mat |  | Projecteur pour rail 3 allumages avec un indice de rendu des couleurs élevé, adapté au commerce spécialisé, au commerce, à l'industrie, aux architectes et aux planificateurs. | 2
113004 | Spot pour rail 3 allumages, 28W, 60°, blanc mat, 3000K | 9009377044724 | 113004_11.jpg | https://www.isoled.shop/pub/media/catalog/product/1/1/113004_11.jpg |  |  |  |  | 113004_3.jpg | https://www.isoled.shop/pub/media/catalog/product/1/1/113004_3.jpg | 0 | 0 | 181 | 0 | 1100 | Y | N | Y | Y | N | N | N | Y | N | N | Y | N |  |  | Fonte d'aluminium | 220 - 240V AC | 60° |  |  |  | 52000 | -20°C - 40°C | IP20 | N |  | 92 |  | https://www.isoled.shop/pub/media/catalog/product/L/a/Label_805707_big_color.jpeg | https://www.isoled.shop/pub/media/catalog/product/1/1/113004_skizze.jpg | 91 |  | 28 | 30000 | 0 | E | 3000K | 2800 | 29 |  | 27 | 120 | 9405119090 | CN | 3326 | 37 |  | 151.7 | N | Overview / Übersicht | [5 empty] | https://www.isoled.shop/pub/media/catalog/product/L/a/Label_805707_big_color.jpeg | 805707 | https://eprel.ec.europa.eu/qr/805707 | blanc mat |  | Projecteur pour rail 3 allumages avec un indice de rendu des couleurs élevé, adapté au commerce spécialisé, au commerce, à l'industrie, aux architectes et aux planificateurs. | 2
113005 | Spot pour rail 3 allumages, 15 W, 38°, noir, blanc chaud | 9009377044748 | 113006_12.jpg | https://www.isoled.shop/pub/media/catalog/product/1/1/113006_12.jpg | 113005_3.jpg | https://www.isoled.shop/pub/media/catalog/product/1/1/113005_3.jpg |  |  | 113005_3.jpg | https://www.isoled.shop/pub/media/catalog/product/1/1/113005_3.jpg | 0 | 0 | 150 | 0 | 628 | Y | N | Y | Y | N | N | N | Y | N | N | Y | N |  |  | Fonte d'aluminium | 220 - 240V AC | 38° |  |  |  | 52000 | -20°C - 40°C | IP20 | N | L'illustration montre le projecteur avec l'accessoire optionnel de remplacement de la mise au point et de l'ouverture, livré avec l'accessoire standard comme indiqué. | 92 |  | https://www.isoled.shop/pub/media/catalog/product/L/a/Label_805708_big_color.jpeg | https://www.isoled.shop/pub/media/catalog/product/1/1/113003_skizze.jpg | 70 |  | 15 | 30000 | 0 | F | 3000K | 1400 | 17 |  |  | 120 | 9405119090 | CN | 4090 | 36 | L'illustration montre le projecteur avec l'accessoire optionnel de remplacement de la mise au point et de l'ouverture, livré avec l'accessoire standard comme indiqué. | 123.8 | N | Overview / Übersicht | [5 empty] | https://www.isoled.shop/pub/media/catalog/product/L/a/Label_805708_big_color.jpeg | 805708 | https://eprel.ec.europa.eu/qr/805708 | noir mat |  | Projecteur pour rail 3 allumages avec un indice de rendu des couleurs élevé, adapté au commerce spécialisé, au commerce, à l'industrie, aux architectes et aux planificateurs. | 2
113006 | Projecteur sur rail 3 allumages, 28W, 60°, noir mat, 3000K | 9009377044762 | 113006_11.jpg | https://www.isoled.shop/pub/media/catalog/product/1/1/113006_11.jpg |  |  |  |  | 113006_3.jpg | https://www.isoled.shop/pub/media/catalog/product/1/1/113006_3.jpg | 0 | 0 | 181 | 0 | 1100 | Y | N | Y | Y | N | N | N | Y | N | N | Y | N |  |  | Fonte d'aluminium | 220 - 240V AC | 60° |  |  |  | 52000 | -20°C - 40°C | IP20 | N | L'illustration montre le projecteur avec l'accessoire d'échange de focale disponible en option, la livraison diffère de l'accessoire standard. | 92 |  | https://www.isoled.shop/pub/media/catalog/product/L/a/Label_805709_big_color.jpeg | https://www.isoled.shop/pub/media/catalog/product/1/1/113004_skizze.jpg | 91 |  | 28 | 30000 | 0 | E | 3000K | 2800 | 29 |  | 27 | 120 | 9405119090 | CN | 3326 | 37 | L'illustration montre le projecteur avec l'accessoire d'échange de focale disponible en option, la livraison diffère de l'accessoire standard. | 144.6 | N | Overview / Übersicht | [5 empty] | https://www.isoled.shop/pub/media/catalog/product/L/a/Label_805709_big_color.jpeg | 805709 | https://eprel.ec.europa.eu/qr/805709 | noir mat |  | Projecteur pour rail 3 allumages avec un indice de rendu des couleurs élevé, adapté au commerce spécialisé, au commerce, à l'industrie, aux architectes et aux planificateurs. | 2
113007 | Spot pour rail 3 allumages, 15W, 38°, blanc mat, blanc neutre | 9009377044786 | 113008_13.jpg | https://www.isoled.shop/pub/media/catalog/product/1/1/113008_13.jpg | 113007_3.jpg | https://www.isoled.shop/pub/media/catalog/product/1/1/113007_3.jpg |  |  | 113007_3.jpg | https://www.isoled.shop/pub/media/catalog/product/1/1/113007_3.jpg | 0 | 0 | 150 | 0 | 652 | Y | N | Y | Y | N | N | N | Y | N | N | Y | N |  |  | Fonte d'aluminium | 220 - 240V AC | 38° |  |  |  | 52000 | -20°C - 40°C | IP20 | N | Fourni avec l'accessoire standard illustré, d'autres accessoires de remplacement de la mise au point/de l'ouverture sont disponibles en option. | 90 |  | https://www.isoled.shop/pub/media/catalog/product/L/a/Label_805710_big_color.jpeg | https://www.isoled.shop/pub/media/catalog/product/1/1/113003_skizze.jpg | 70 |  | 15 | 30000 | 0 | E | 4000K | 1500 | 17 |  |  | 120 | 9405119090 | CN | 4382 | 36 | Fourni avec l'accessoire standard illustré, d'autres accessoires de remplacement de la mise au point/de l'ouverture sont disponibles en option. | 123.8 | N | Overview / Übersicht | [5 empty] | https://www.isoled.shop/pub/media/catalog/product/L/a/Label_805710_big_color.jpeg | 805710 | https://eprel.ec.europa.eu/qr/805710 | blanc mat |  | Projecteur pour rail 3 allumages adapté au commerce spécialisé, au commerce, à l'industrie, aux architectes et aux planificateurs. | 2
113008 | Spot pour rail 3 allumages, 28W, 60°, blanc mat, 4000K | 9009377044809 | 113008_11.jpg | https://www.isoled.shop/pub/media/catalog/product/1/1/113008_11.jpg |  |  |  |  | 113008_3.jpg | https://www.isoled.shop/pub/media/catalog/product/1/1/113008_3.jpg | 0 | 0 | 181 | 0 | 1100 | Y | N | Y | Y | N | N | N | Y | N | N | Y | N |  |  | Fonte d'aluminium | 220 - 240V AC | 60° |  |  |  | 52000 | -20°C - 40°C | IP20 | N | Fourni avec l'accessoire standard illustré, d'autres accessoires de remplacement de la mise au point/de l'ouverture sont disponibles en option. | 90 |  | https://www.isoled.shop/pub/media/catalog/product/L/a/Label_805711_big_color.jpeg | https://www.isoled.shop/pub/media/catalog/product/1/1/113004_skizze.jpg | 91 |  | 28 | 30000 | 0 | E | 4000K | 3000 | 29 |  | 27 | 120 | 9405119090 | CN | 3564 | 37 | Fourni avec l'accessoire standard illustré, d'autres accessoires de remplacement de la mise au point/de l'ouverture sont disponibles en option. | 144.6 | N | Overview / Übersicht | [5 empty] | https://www.isoled.shop/pub/media/catalog/product/L/a/Label_805711_big_color.jpeg | 805711 | https://eprel.ec.europa.eu/qr/805711 | blanc mat |  | Projecteur pour rail 3 allumages adapté au commerce spécialisé, au commerce, à l'industrie, aux architectes et aux planificateurs. | 2
113009 | Spot pour rail 3 allumages, 15 W, 38°, noir, blanc neutre | 9009377044823 | 113010_13.jpg | https://www.isoled.shop/pub/media/catalog/product/1/1/113010_13.jpg | 113009_3.jpg | https://www.isoled.shop/pub/media/catalog/product/1/1/113009_3.jpg |  |  | 113009_3.jpg | https://www.isoled.shop/pub/media/catalog/product/1/1/113009_3.jpg | 0 | 0 | 150 | 0 | 634 | Y | N | Y | Y | N | N | N | Y | N | N | Y | N |  |  | Fonte d'aluminium | 220 - 240V AC | 38° |  |  |  | 52000 | -20°C - 40°C | IP20 | N | L'illustration montre le projecteur avec l'accessoire optionnel de remplacement de la mise au point et de l'ouverture, la livraison avec l'accessoire standard est différente. | 90 |  | https://www.isoled.shop/pub/media/catalog/product/L/a/Label_805712_big_color.jpeg | https://www.isoled.shop/pub/media/catalog/product/1/1/113003_skizze.jpg | 70 |  | 15 | 30000 | 0 | E | 4000K | 1500 | 17 |  | 17.5 | 120 | 9405119090 | CN | 4382 | 36 | L'illustration montre le projecteur avec l'accessoire optionnel de remplacement de la mise au point et de l'ouverture, la livraison avec l'accessoire standard est différente. | 123.8 | N | Overview / Übersicht | [5 empty] | https://www.isoled.shop/pub/media/catalog/product/L/a/Label_805712_big_color.jpeg | 805712 | https://eprel.ec.europa.eu/qr/805712 | noir mat |  | Projecteur pour rail 3 allumages adapté au commerce spécialisé, au commerce, à l'industrie, aux architectes et aux planificateurs. | 2
113010 | Projecteur sur rail 3 allumages, 28W, 60°, noir mat, 4000K | 9009377044847 | 113010_11.jpg | https://www.isoled.shop/pub/media/catalog/product/1/1/113010_11.jpg |  |  |  |  | 113010_3.jpg | https://www.isoled.shop/pub/media/catalog/product/1/1/113010_3.jpg | 0 | 0 | 181 | 0 | 1090 | Y | N | Y | Y | N | N | N | Y | N | N | Y | N |  |  | Fonte d'aluminium | 220 - 240V AC | 60° |  |  |  | 52000 | -20°C - 40°C | IP20 | N | L'illustration montre le projecteur avec l'accessoire de remplacement Focus disponible en option, la livraison varie avec l'accessoire standard. | 90 |  | https://www.isoled.shop/pub/media/catalog/product/L/a/Label_805713_big_color.jpeg | https://www.isoled.shop/pub/media/catalog/product/1/1/113004_skizze.jpg | 91 |  | 28 | 30000 | 0 | E | 4000K | 3000 | 29 |  |  | 120 | 9405119090 | CN | 3564 | 37 | L'illustration montre le projecteur avec l'accessoire de remplacement Focus disponible en option, la livraison varie avec l'accessoire standard. | 144.6 | N | Overview / Übersicht | [5 empty] | https://www.isoled.shop/pub/media/catalog/product/L/a/Label_805713_big_color.jpeg | 805713 | https://eprel.ec.europa.eu/qr/805713 | noir mat |  | Projecteur pour rail 3 allumages adapté au commerce spécialisé, au commerce, à l'industrie, aux architectes et aux planificateurs. | 2
113064 | Collerette en aluminium rectangulaire noir mat pour spot encastré Sys-68 | 9009377046711 | 113064_1a.jpg | https://www.isoled.shop/pub/media/catalog/product/1/1/113064_1a.jpg | 113064_2a.jpg | https://www.isoled.shop/pub/media/catalog/product/1/1/113064_2a.jpg |  |  |  |  | 5 | 85 | 85 | 36125 | 30 | Y | N | N | Y | N | N | N | N | N | N | N | N |  |  | Aluminium | [6 empty] | -20°C - 45°C |  | - | convient pour les spots encastrés de la série Sys-68 (par ex. art.no. 113056 / 113057 et 113055) | [8 empty] | 0 | [6 empty] | 201 | 9405990090 | CN |  | 221 | convient pour les spots encastrés de la série Sys-68 (par ex. art.no. 113056 / 113057 et 113055) | 9.3 | N | Overview / Übersicht | [8 empty] | noir mat |  | Couverture aluminium carré noir mat pour spot encastré Sys-68, utilisable à l'extérieur, adapté à chaque souhait d'éclairage individuel. | 2
113065 | Collerette en aluminium rectangulaire nickel brossé pour spot encastré Sys-68 | 9009377046735 | 113065_1a.jpg | https://www.isoled.shop/pub/media/catalog/product/1/1/113065_1a.jpg | 113065_2a.jpg | https://www.isoled.shop/pub/media/catalog/product/1/1/113065_2a.jpg |  |  |  |  | 5 | 85 | 85 | 36125 | 30 | Y | N | N | Y | N | N | N | N | N | N | N | N |  |  | Aluminium | [6 empty] | -20°C - 45°C |  | - | convient pour les spots encastrés de la série Sys-68 (par ex. art.no. 113056 / 113057 et 113055) | [8 empty] | 0 | [6 empty] | 201 | 9405990090 | CN |  | 221 | convient pour les spots encastrés de la série Sys-68 (par ex. art.no. 113056 / 113057 et 113055) | 9.3 | N | Overview / Übersicht | [8 empty] | nickel |  | Couverture aluminium carré nickel brossé pour spots encastrés Sys-68, adapté à chaque souhait d'éclairage individuel. | 2
113066 | Collerette en aluminium rectangulaire doré brossé pour spot encastré Sys-68 | 9009377046759 | 113066_1a.jpg | https://www.isoled.shop/pub/media/catalog/product/1/1/113066_1a.jpg | 113066_2a.jpg | https://www.isoled.shop/pub/media/catalog/product/1/1/113066_2a.jpg |  |  |  |  | 5 | 85 | 85 | 36125 | 30 | Y | N | N | Y | N | N | N | N | N | N | N | N |  |  | Aluminium | [6 empty] | -20°C - 45°C |  | - | convient pour les spots encastrés de la série Sys-68 (par ex. art.no. 113056 / 113057 et 113055) | [8 empty] | 0 | [6 empty] | 201 | 9405990090 | CN |  | 221 | convient pour les spots encastrés de la série Sys-68 (par ex. art.no. 113056 / 113057 et 113055) | 9.3 | N | Overview / Übersicht | [8 empty] | or |  | Couverture aluminium carré or brossé pour spots encastrés Sys-68, utilisable à l'extérieur, adapté à chaque souhait d'éclairage individuel. | 2
113067 | Collerette en aluminium rectangulaire chromé pour spot encastré Sys-68 | 9009377046773 | 113067_1a.jpg | https://www.isoled.shop/pub/media/catalog/product/1/1/113067_1a.jpg | 113067_2a.jpg | https://www.isoled.shop/pub/media/catalog/product/1/1/113067_2a.jpg |  |  |  |  | 5 | 85 | 85 | 36125 | 30 | Y | N | N | Y | N | N | N | N | N | N | N | N |  |  | Aluminium | [6 empty] | -20°C - 45°C |  | - | convient pour les spots encastrés de la série Sys-68 (par ex. art.no. 113056 / 113057 et 113055) | [8 empty] | 0 | [6 empty] | 201 | 9405990090 | CN |  | 221 | convient pour les spots encastrés de la série Sys-68 (par ex. art.no. 113056 / 113057 et 113055) | 9.3 | N | Overview / Übersicht | [8 empty] | chrome |  | Couverture aluminium carré chromé pour spot encastré Sys-68, adapté à tous les souhaits d'éclairage individuels. | 2
113068 | Spot pour rail 3 allumages, 28W, 15°, blanc mat, blanc neutre | 9009377046803 | 113008_12.jpg | https://www.isoled.shop/pub/media/catalog/product/1/1/113008_12.jpg | 113007_3.jpg | https://www.isoled.shop/pub/media/catalog/product/1/1/113007_3.jpg |  |  | 113007_3.jpg | https://www.isoled.shop/pub/media/catalog/product/1/1/113007_3.jpg | 0 | 0 | 181 | 0 | 1060 | Y | N | Y | Y | N | N | N | Y | N | N | Y | N |  |  | Fonte d'aluminium | 220 - 240V AC | 15° |  |  |  | 52000 | -20°C - 40°C | IP20 | N | avec adaptateur triphasé EURO | 90 |  | https://www.isoled.shop/pub/media/catalog/product/L/a/Label_805718_big_color.jpeg | https://www.isoled.shop/pub/media/catalog/product/1/1/113004_skizze.jpg | 91 |  | 28 | 30000 | 0 | E | 4000K | 3000 | 29 |  |  | 120 | 9405119090 | CN | 55810 | 42 | avec adaptateur triphasé EURO | 151.8 | N | Produktübersicht DE EN | [5 empty] | https://www.isoled.shop/pub/media/catalog/product/L/a/Label_805718_big_color.jpeg | 805718 | https://eprel.ec.europa.eu/qr/805718 | blanc mat |  | Projecteur pour rail 3 allumages adapté au commerce spécialisé, au commerce, à l'industrie, aux architectes et aux planificateurs. | 2
113070 | Spot pour rail 3 allumages, 28W, 15°, noir, blanc neutre | 9009377046827 | 113010_12.jpg | https://www.isoled.shop/pub/media/catalog/product/1/1/113010_12.jpg | 113007_3.jpg | https://www.isoled.shop/pub/media/catalog/product/1/1/113007_3.jpg |  |  | 113007_3.jpg | https://www.isoled.shop/pub/media/catalog/product/1/1/113007_3.jpg | 0 | 0 | 181 | 0 | 1110 | Y | N | Y | Y | N | N | N | Y | N | N | Y | N |  |  | Fonte d'aluminium | 220 - 240V AC | 15° |  |  |  | 52000 | -20°C - 40°C | IP20 | N | avec adaptateur triphasé EURO | 90 |  | https://www.isoled.shop/pub/media/catalog/product/L/a/Label_805719_big_color.jpeg | https://www.isoled.shop/pub/media/catalog/product/1/1/113004_skizze.jpg | 91 |  | 28 | 30000 | 0 | E | 4000K | 3000 | 29 |  |  | 120 | 9405119090 | CN | 55810 | 42 | avec adaptateur triphasé EURO | 151.8 | N | Produktübersicht DE EN | [5 empty] | https://www.isoled.shop/pub/media/catalog/product/L/a/Label_805719_big_color.jpeg | 805719 | https://eprel.ec.europa.eu/qr/805719 | noir |  | Projecteur pour rail 3 allumages adapté au commerce spécialisé, au commerce, à l'industrie, aux architectes et aux planificateurs. | 2
113073 | LED CRI930 Linéaire10 Ruban, 24V DC, 15W, IP20, 3000K, rouleau de 5m, 280 LED/m | 9009377046919 | 113076_1.jpg | https://www.isoled.shop/pub/media/catalog/product/1/1/113076_1.jpg | 113073_2.jpg | https://www.isoled.shop/pub/media/catalog/product/1/1/113073_2.jpg |  |  |  |  | 2 | 10 | 5000 | 100000 | 98 | Y | N | N | Y | N | N | N | N | N | N | Y | N |  | SMD2115 |  | 24V DC | 120° |  |  |  | 53000 | 0°C - 45°C | IP20 | Y | Point de séparation: 25mm avec 7 CMS chacun ¦ Pitch (point lumineux centre-centre): 3,57mm ¦ 1 unité (rouleau) = 5m ¦ longueur max. de ruban LED par alimentation : 5m ¦ Tolérance de longueur + dilatation thermique : 1% ¦ masse de refroidissement nécessaire min. 75 gr/m ¦ ruban adhésif 3M 300LSE inclus ¦ Nettoyer et dégraisser le support avant de le coller ! Ne pas décoller à nouveau ! ¦ Les connecteurs du groupe : K1-210 / K2-210 conviennent ¦ PARTICULARITÉ : Câble de raccordement des deux côtés | 92 | gradable par PWM (alimentation en tension continue à modulation de largeur d'impulsion) via un contrôleur en amont ou un transformateur gradable | https://www.isoled.shop/pub/media/catalog/product/L/a/Label_805395_big_color.jpeg | https://www.isoled.shop/pub/media/catalog/product/1/1/113074_skizze11.jpg |  |  | 15 | 30000 | 0 | E | 3000K | 1600 | 15 |  |  | 214 | 8539510000 | CN | 509 | 96 | Point de séparation: 25mm avec 7 CMS chacun ¦ Pitch (point lumineux centre-centre): 3,57mm ¦ 1 unité (rouleau) = 5m ¦ longueur max. de ruban LED par alimentation : 5m ¦ Tolérance de longueur + dilatation thermique : 1% ¦ masse de refroidissement nécessaire min. 75 gr/m ¦ ruban adhésif 3M 300LSE inclus ¦ Nettoyer et dégraisser le support avant de le coller ! Ne pas décoller à nouveau ! ¦ Les connecteurs du groupe : K1-210 / K2-210 conviennent ¦ PARTICULARITÉ : Câble de raccordement des deux côtés | 129 | N | [6 empty] | https://www.isoled.shop/pub/media/catalog/product/L/a/Label_805395_big_color.jpeg | 805395 | https://eprel.ec.europa.eu/qr/805395 | blanc |  | LED IRC930 Linear10 ruban, dimmable, avec un indice de rendu des couleurs élevé, 5 ans de garantie, ligne lumineuse homogène, adapté pour les hôtels ou les couloirs. | 2
113074 | LED CRI927 Linéaire10 Ruban, 24V DC, 15W, IP20, 2700K, rouleau de 5m, 280 LED/m | 9009377046926 | 113077_1.jpg | https://www.isoled.shop/pub/media/catalog/product/1/1/113077_1.jpg | 113073__2.jpg | https://www.isoled.shop/pub/media/catalog/product/1/1/113073__2.jpg |  |  |  |  | 2 | 10 | 5000 | 100000 | 102 | Y | N | N | Y | N | N | N | N | N | N | Y | N |  | SMD2115 |  | 24V DC | 120° |  |  |  | 53000 | 0°C - 45°C | IP20 | Y | Point de séparation: 25mm avec 7 CMS chacun ¦ Pitch (point lumineux centre-centre): 3,57mm ¦ 1 unité (rouleau) = 5m ¦ longueur max. de ruban LED par alimentation : 5m ¦ Tolérance de longueur + dilatation thermique : 1% ¦ masse de refroidissement nécessaire min. 75 gr/m ¦ ruban adhésif 3M 300LSE inclus ¦ Nettoyer et dégraisser le support avant de le coller ! Ne pas décoller à nouveau ! ¦ Les connecteurs du groupe : K1-210 / K2-210 conviennent ¦ PARTICULARITÉ : Câble de raccordement des deux côtés | 92 | gradable par PWM (alimentation en tension continue à modulation de largeur d'impulsion) via un contrôleur en amont ou un transformateur gradable | https://www.isoled.shop/pub/media/catalog/product/L/a/Label_805396_big_color.jpeg | https://www.isoled.shop/pub/media/catalog/product/1/1/113074_skizze11.jpg |  |  | 15 | 30000 | 0 | E | 2700K | 1550 | 15 |  |  | 214 | 8539510000 | CN | 493 | 96 | Point de séparation: 25mm avec 7 CMS chacun ¦ Pitch (point lumineux centre-centre): 3,57mm ¦ 1 unité (rouleau) = 5m ¦ longueur max. de ruban LED par alimentation : 5m ¦ Tolérance de longueur + dilatation thermique : 1% ¦ masse de refroidissement nécessaire min. 75 gr/m ¦ ruban adhésif 3M 300LSE inclus ¦ Nettoyer et dégraisser le support avant de le coller ! Ne pas décoller à nouveau ! ¦ Les connecteurs du groupe : K1-210 / K2-210 conviennent ¦ PARTICULARITÉ : Câble de raccordement des deux côtés | 129 | N | [6 empty] | https://www.isoled.shop/pub/media/catalog/product/L/a/Label_805396_big_color.jpeg | 805396 | https://eprel.ec.europa.eu/qr/805396 | blanc |  | LED IRC927 Linear10-ruban, dimmable, avec un indice de rendu des couleurs élevé, 5 ans de garantie, ligne lumineuse homogène, adapté pour les hôtels ou les couloirs. | 2
113075 | LED CRI940 Linéaire10 Ruban, 24V DC, 15W, IP20, 4000K, rouleau de 5m, 280 LED/m | 9009377046933 | 113078_1.jpg | https://www.isoled.shop/pub/media/catalog/product/1/1/113078_1.jpg | 113073__2.jpg | https://www.isoled.shop/pub/media/catalog/product/1/1/113073__2.jpg |  |  |  |  | 2 | 10 | 5000 | 100000 | 98 | Y | N | N | Y | N | N | N | N | N | N | Y | N |  | SMD2115 |  | 24V DC | 120° |  |  |  | 53000 | 0°C - 45°C | IP20 | Y | Point de séparation: 25mm avec 7 CMS chacun ¦ Pitch (point lumineux centre-centre): 3,57mm ¦ 1 unité (rouleau) = 5m ¦ longueur max. de ruban LED par alimentation : 5m ¦ Tolérance de longueur + dilatation thermique : 1% ¦ masse de refroidissement nécessaire min. 75 gr/m ¦ ruban adhésif 3M 300LSE inclus ¦ Nettoyer et dégraisser le support avant de le coller ! Ne pas décoller à nouveau ! ¦ Les connecteurs du groupe : K1-210 / K2-210 conviennent ¦ PARTICULARITÉ : Câble de raccordement des deux côtés | 95 | gradable par PWM (alimentation en tension continue à modulation de largeur d'impulsion) via un contrôleur en amont ou un transformateur gradable | https://www.isoled.shop/pub/media/catalog/product/L/a/Label_805397_big_color.jpeg | https://www.isoled.shop/pub/media/catalog/product/1/1/113074_skizze11.jpg |  |  | 15 | 30000 | 0 | E | 4000K | 1650 | 15 |  |  | 214 | 8539510000 | CN | 525 | 96 | Point de séparation: 25mm avec 7 CMS chacun ¦ Pitch (point lumineux centre-centre): 3,57mm ¦ 1 unité (rouleau) = 5m ¦ longueur max. de ruban LED par alimentation : 5m ¦ Tolérance de longueur + dilatation thermique : 1% ¦ masse de refroidissement nécessaire min. 75 gr/m ¦ ruban adhésif 3M 300LSE inclus ¦ Nettoyer et dégraisser le support avant de le coller ! Ne pas décoller à nouveau ! ¦ Les connecteurs du groupe : K1-210 / K2-210 conviennent ¦ PARTICULARITÉ : Câble de raccordement des deux côtés | 129 | N | [6 empty] | https://www.isoled.shop/pub/media/catalog/product/L/a/Label_805397_big_color.jpeg | 805397 | https://eprel.ec.europa.eu/qr/805397 | blanc |  | LED IRC940 Linear10-ruban, dimmable, avec un indice de rendu des couleurs élevé, 5 ans de garantie, ligne lumineuse homogène, adapté pour les hôtels ou les couloirs. | 2
113076 | LED CRI930 Linéaire10 Ruban, 24V DC, 10W, IP20, 3000K, rouleau de 5m, 240 LED/m | 9009377046940 | 113076_1.jpg | https://www.isoled.shop/pub/media/catalog/product/1/1/113076_1.jpg | 113077_2.jpg | https://www.isoled.shop/pub/media/catalog/product/1/1/113077_2.jpg |  |  |  |  | 2 | 10 | 5000 | 100000 | 96 | Y | N | N | Y | N | N | N | N | N | N | Y | N |  | SMD2115 |  | 24V DC | 120° |  |  |  | 53000 | 0°C - 40°C | IP20 | Y | Point de séparation: 25mm avec 6 CMS chacun ¦ Pitch (point lumineux centre-centre): 4,17mm ¦ 1 unité (rouleau) = 5m ¦ longueur max. de ruban LED par alimentation : 10m ¦ Tolérance de longueur + dilatation thermique : 1% ¦ masse de refroidissement nécessaire min. 75 gr/m ¦ ruban adhésif 3M 300LSE inclus ¦ Nettoyer et dégraisser le support avant de le coller ! Ne pas décoller à nouveau ! ¦ Les connecteurs du groupe : K1-210 / K2-210 conviennent ¦ PARTICULARITÉ : Câble de raccordement des deux côtés | 93 | gradable par PWM (alimentation en tension continue à modulation de largeur d'impulsion) via un contrôleur en amont ou un transformateur gradable | https://www.isoled.shop/pub/media/catalog/product/L/a/Label_805398_big_color.jpeg | https://www.isoled.shop/pub/media/catalog/product/1/1/113077_skizze11.jpg |  |  | 10 | 30000 | 0 | F | 3000K | 900 | 10 |  |  | 214 | 8539510000 | CN | 286 | 94 | Point de séparation: 25mm avec 6 CMS chacun ¦ Pitch (point lumineux centre-centre): 4,17mm ¦ 1 unité (rouleau) = 5m ¦ longueur max. de ruban LED par alimentation : 10m ¦ Tolérance de longueur + dilatation thermique : 1% ¦ masse de refroidissement nécessaire min. 75 gr/m ¦ ruban adhésif 3M 300LSE inclus ¦ Nettoyer et dégraisser le support avant de le coller ! Ne pas décoller à nouveau ! ¦ Les connecteurs du groupe : K1-210 / K2-210 conviennent ¦ PARTICULARITÉ : Câble de raccordement des deux côtés | 118.6 | N | [6 empty] | https://www.isoled.shop/pub/media/catalog/product/L/a/Label_805398_big_color.jpeg | 805398 | https://eprel.ec.europa.eu/qr/805398 | blanc |  | LED IRC930 Linear10 ruban, dimmable, avec un indice de rendu des couleurs élevé, 5 ans de garantie, adapté pour les hôtels ou les couloirs. | 2
113104 | LED AQUA830 CC ruban, 24V DC, 12W, IP68, 3000K, rouleau de 15m, 120 LED/m | 9009377047787 | 113104_1.jpg | https://www.isoled.shop/pub/media/catalog/product/1/1/113104_1.jpg | 113166_2.jpg | https://www.isoled.shop/pub/media/catalog/product/1/1/113166_2.jpg |  |  | 113104_2.jpg | https://www.isoled.shop/pub/media/catalog/product/1/1/113104_2.jpg | 6 | 12 | 15000 | 1080000 | 1340 | Y | N | N | Y | N | N | N | N | N | N | N | N |  | SMD2835 | Silicone | 24V DC | 120° |  |  |  | 52000 | -20°C - 40°C | IP68 | Y | Point de séparation: 50mm avec 6 CMS chacun ¦ Pitch (point lumineux centre-centre): 8,33mm ¦ 1 unité (rouleau) = 15m ¦ Longueur max. du ruban LED par alimentation : 15m ¦ Tolérance de longueur + dilatation thermique : 1% ¦ Pas de profilé de refroidissement nécessaire ¦ Ruban adhésif 3M 200MP inclus ¦ Nettoyer et dégraisser le support avant de coller ! Ne pas décoller à nouveau ! ¦ Encapsulage en silicone ¦ Les connecteurs du groupe : O1-212 conviennent ¦ PARTICULARITÉ : Câble de raccordement des deux côtés ¦ Accessoires fournis : embouts, étriers de montage et mastic d'étanchéité | 83 | gradable par PWM (alimentation en tension continue à modulation de largeur d'impulsion) via un contrôleur en amont ou un transformateur gradable | https://www.isoled.shop/pub/media/catalog/product/L/a/Label_805404_big_color.jpeg | https://www.isoled.shop/pub/media/catalog/product/1/1/113104_skizze11.jpg |  |  | 11 | 30000 | 0 | E | 3000K | 1200 | 12 |  |  | 213 | 8539510000 | CN | 382 | 46 | Point de séparation: 50mm avec 6 CMS chacun ¦ Pitch (point lumineux centre-centre): 8,33mm ¦ 1 unité (rouleau) = 15m ¦ Longueur max. du ruban LED par alimentation : 15m ¦ Tolérance de longueur + dilatation thermique : 1% ¦ Pas de profilé de refroidissement nécessaire ¦ Ruban adhésif 3M 200MP inclus ¦ Nettoyer et dégraisser le support avant de coller ! Ne pas décoller à nouveau ! ¦ Encapsulage en silicone ¦ Les connecteurs du groupe : O1-212 conviennent ¦ PARTICULARITÉ : Câble de raccordement des deux côtés | 539.8 | N | [6 empty] | https://www.isoled.shop/pub/media/catalog/product/L/a/Label_805404_big_color.jpeg | 805404 | https://eprel.ec.europa.eu/qr/805404 | blanc |  | LED AQUA830 CC-ruban, dimmable en continu, classe de protection IP68, adapté pour les pièces humides et les pro?ls de sol. | 2
113105 | LED AQUA840 CC ruban, 24V DC, 12W, IP68, 4000K, rouleau de 15m, 120 LED/m | 9009377047800 | 113105_1.jpg | https://www.isoled.shop/pub/media/catalog/product/1/1/113105_1.jpg | 113166_2.jpg | https://www.isoled.shop/pub/media/catalog/product/1/1/113166_2.jpg |  |  | 113104_2.jpg | https://www.isoled.shop/pub/media/catalog/product/1/1/113104_2.jpg | 6 | 12 | 15000 | 1080000 | 1340 | Y | N | N | Y | N | N | N | N | N | N | N | N |  | SMD2835 | Silicone | 24V DC | 120° |  |  |  | 52000 | -20°C - 40°C | IP68 | Y | Point de séparation: 50mm avec 6 CMS chacun ¦ Pitch (point lumineux centre-centre): 8,33mm ¦ 1 unité (rouleau) = 15m ¦ Longueur max. de ruban LED par alimentation : 15m ¦ Tolérance de longueur + dilatation thermique : 1% ¦ Aucun profilé de refroidissement nécessaire ¦ Ruban adhésif 3M 200MP inclus ¦ Nettoyer et dégraisser le support avant de le coller ! Ne pas décoller à nouveau ! ¦ Encapsulage en silicone ¦ Les connecteurs du groupe : O1-212 conviennent ¦ PARTICULARITÉ : Câble de raccordement des deux côtés ¦ Accessoires fournis : embouts, étriers de montage et mastic d'étanchéité | 83 | gradable par PWM (alimentation en tension continue à modulation de largeur d'impulsion) via un contrôleur en amont ou un transformateur gradable | https://www.isoled.shop/pub/media/catalog/product/L/a/Label_805405_big_color.jpeg | https://www.isoled.shop/pub/media/catalog/product/1/1/113104_skizze11.jpg |  |  | 11 | 30000 | 0 | E | 4000K | 1250 | 12 |  |  | 213 | 8539510000 | CN | 398 | 46 | Point de séparation: 50mm avec 6 CMS chacun ¦ Pitch (point lumineux centre-centre): 8,33mm ¦ 1 unité (rouleau) = 15m ¦ Longueur max. de ruban LED par alimentation : 15m ¦ Tolérance de longueur + dilatation thermique : 1% ¦ Aucun profilé de refroidissement nécessaire ¦ Ruban adhésif 3M 200MP inclus ¦ Nettoyer et dégraisser le support avant de le coller ! Ne pas décoller à nouveau ! ¦ Encapsulage en silicone ¦ Les connecteurs du groupe : O1-212 conviennent ¦ PARTICULARITÉ : Câble de raccordement des deux côté | 539.8 | N | [6 empty] | https://www.isoled.shop/pub/media/catalog/product/L/a/Label_805405_big_color.jpeg | 805405 | https://eprel.ec.europa.eu/qr/805405 | blanc |  | LED AQUA840 CC-ruban, dimmable en continu, classe de protection IP68, adapté pour les pièces humides et les pro?ls de sol. | 2
113106 | Connecteur à clip (max. 5A) C2-210 pour ruban LED IP20 à 2 pôles avec largeur 10mm, pitch >8mm | 9009377047824 | 113106_1.jpg | https://www.isoled.shop/pub/media/catalog/product/1/1/113106_1.jpg | 113106_2.jpg | https://www.isoled.shop/pub/media/catalog/product/1/1/113106_2.jpg |  |  |  |  | 4 | 12.2 | 21 | 1024.8 | 5 | Y | N | N | Y | N | N | N | N | N | N | Y | N |  |  | Plastique | [6 empty] | 0°C - 40°C | IP20 | - | Connecteur à pince SLIM pour rubans flexibles de 10 mm 2 pôles, adapté aux rubans flexibles unicolores |  |  |  | https://www.isoled.shop/pub/media/catalog/product/1/1/113107_skizze.jpg | [11 empty] | 67 | 8536901000 | CN |  | 137 | Connecteur à pince SLIM pour rubans flexibles de 10 mm 2 pôles, adapté aux rubans flexibles unicolores | 1.8 | N | [9 empty] | blanc |  | Connecteur à clip (max. 5A) pour rubans IP20 à 2 pôles d'une largeur de 10mm, adapté à la gamme complète MiniAMP ruban. | 2
113107 | Connecteur à clip (max. 5A) C2-310 pour ruban LED IP20 à 3 pôles avec largeur 10mm, pitch >8mm | 9009377047848 | 113107_1.jpg | https://www.isoled.shop/pub/media/catalog/product/1/1/113107_1.jpg | 113107_2.jpg | https://www.isoled.shop/pub/media/catalog/product/1/1/113107_2.jpg |  |  |  |  | 4 | 12.2 | 21 | 1024.8 | 5 | Y | N | N | Y | N | N | N | N | N | N | Y | N |  |  | Plastique | [6 empty] | 0°C - 40°C | IP20 | - | Connecteur à pince SLIM pour rubans flexibles de 10 mm, 3 pôles, convient aux rubans flexibles dynamiques blancs. |  |  |  | https://www.isoled.shop/pub/media/catalog/product/1/1/113107_skizze.jpg | [11 empty] | 67 | 8536901000 | CN |  | 139 | Connecteur à pince SLIM pour rubans flexibles de 10 mm, 3 pôles, convient aux rubans flexibles dynamiques blancs. | 1.8 | N | [9 empty] | blanc |  | Connecteur à clip (max. 5A) pour rubans IP20 à 3 pôles d'une largeur de 10mm, adapté à la gamme complète MiniAMP ruban. | 2
113108 | Connecteur à clip (max. 5A) C2-410 pour ruban LED IP20 à 4 pôles avec largeur 10mm, pitch >8mm | 9009377047862 | 113108_1.jpg | https://www.isoled.shop/pub/media/catalog/product/1/1/113108_1.jpg | 113108_2.jpg | https://www.isoled.shop/pub/media/catalog/product/1/1/113108_2.jpg |  |  |  |  | 4 | 12.2 | 21 | 1024.8 | 5 | Y | N | N | Y | N | N | N | N | N | N | Y | N |  |  | Plastique | [6 empty] | 0°C - 40°C | IP20 | - | Connecteur à pince SLIM pour rubans flexibles de 10 mm, 4 pôles, convient aux rubans flexibles RVB. |  |  |  | https://www.isoled.shop/pub/media/catalog/product/1/1/113107_skizze.jpg | [11 empty] | 67 | 8536901000 | CN |  | 140 | Connecteur à pince SLIM pour rubans flexibles de 10 mm, 4 pôles, convient aux rubans flexibles RVB. | 1.9 | N | [9 empty] | blanc |  | Connecteur à clip (max. 5A) pour rubans IP20 à 4 pôles d'une largeur de 10mm, adapté à la gamme complète MiniAMP ruban. | 2
113109 | Connecteur de câble à clip (max. 5A) C2-210 pour ruban LED IP20 à 2 pôles, largeur 10mm, pitch >8mm | 9009377047886 | 113109_1.jpg | https://www.isoled.shop/pub/media/catalog/product/1/1/113109_1.jpg | [6 empty] | 4 | 12 | 16 | 768 | 5 | Y | N | N | Y | N | N | N | N | N | N | Y | N |  |  | Plastique | [6 empty] | 0°C - 40°C | IP20 | - | Connecteur à clip Slim pour rubans flexibles de 10 mm 2 pôles, adapté aux rubans flexibles unicolores | [15 empty] | 67 | 8536901000 | CN |  | 137 | Connecteur à clip Slim pour rubans flexibles de 10 mm 2 pôles, adapté aux rubans flexibles unicolores | 2.3 | N | [9 empty] | blanc |  | Clip-câble-connecteur (max. 5A) pour rubans IP20 à 2 pôles d'une largeur de 10mm, adapté à la gamme complète MiniAMP ruban. | 2
113110 | Connecteur de câble à clip (max. 5A) C2-310 pour ruban LED IP20 à 3 pôles, largeur 10mm, pitch >8mm | 9009377047909 | 113110_1.jpg | https://www.isoled.shop/pub/media/catalog/product/1/1/113110_1.jpg | [6 empty] | 4 | 12 | 16 | 768 | 5 | Y | N | N | Y | N | N | N | N | N | N | Y | N |  |  | Plastique | [6 empty] | 0°C - 40°C | IP20 | - | Connecteur à clip Slim pour rubans flexibles de 10 mm 3 pôles, convient aux rubans flexibles dynamiques blancs | [15 empty] | 67 | 8536901000 | CN |  | 139 | Connecteur à clip Slim pour rubans flexibles de 10 mm 3 pôles, convient aux rubans flexibles dynamiques blancs | 2.6 | N | [9 empty] | blanc |  | Clip-câble-connecteur (max. 5A) pour rubans IP20 à 3 pôles d'une largeur de 10mm, adapté à la gamme complète MiniAMP ruban. | 2
113111 | Connecteur de câble à clip (max. 5A) C2-410 pour ruban LED IP20 à 4 pôles, largeur 10mm, pitch >8mm | 9009377047923 | 113111_1.jpg | https://www.isoled.shop/pub/media/catalog/product/1/1/113111_1.jpg | [6 empty] | 4 | 12 | 16 | 768 | 5 | Y | N | N | Y | N | N | N | N | N | N | Y | N |  |  | Plastique | [6 empty] | 0°C - 40°C | IP20 | - | Connecteur à clip mince pour rubans flexibles de 10 mm 4 pôles, adapté aux rubans flexibles RVB | [15 empty] | 67 | 8536901000 | CN |  | 140 | Connecteur à clip mince pour rubans flexibles de 10 mm 4 pôles, adapté aux rubans flexibles RVB | 2.6 | N | [9 empty] | blanc |  | Clip-câble-connecteur (max. 5A) pour rubans IP20 à 4 pôles d'une largeur de 10mm, adapté à la gamme complète MiniAMP ruban. | 2
113115 | Câble connecteur linéaire-SLIM 2 pôles jusqu'à 2x0,5mm²/AWG20 | 9009377048005 | 113115_1.jpg | https://www.isoled.shop/pub/media/catalog/product/1/1/113115_1.jpg | 113115_2.jpg | https://www.isoled.shop/pub/media/catalog/product/1/1/113115_2.jpg |  |  |  |  | 6.1 | 9.8 | 35.3 | 2110.23 | 10 | Y | N | N | Y | N | N | N | N | N | N | Y | N |  |  | Plastique | [6 empty] | 0°C - 40°C | IP20 | - | En 2 parties - donc facile à déconnecter et à reconnecter, convient pour des tensions jusqu'à 300V AC/DC (<10A), convient pour des sections de câble de 0.25qmm (AWG30) à max. 0.5qmm (AWG24) | [15 empty] | 67 | 8536901000 | CN |  | 139 | En 2 parties - donc facile à déconnecter et à reconnecter, convient pour des tensions jusqu'à 300V AC/DC (<10A), convient pour des sections de câble de 0.25qmm (AWG30) à max. 0.5qmm (AWG24) | 2.8 | N | [9 empty] | blanc |  | Câble ruban connecteur linéaire SLIM 2 pôles, adapté à la gamme complète MiniAMP ruban. | 2
113116 | Ruban LED fixation rapide linéaire bipolaire pour câble | 9009377048029 | 113116_1.jpg | https://www.isoled.shop/pub/media/catalog/product/1/1/113116_1.jpg | 113116_2.jpg | https://www.isoled.shop/pub/media/catalog/product/1/1/113116_2.jpg |  |  |  |  | 6 | 10 | 25 | 1500 | 5 | Y | N | N | Y | N | N | N | N | N | N | Y | N |  |  | Plastique | [6 empty] | 0°C - 40°C | IP20 | - | Convient à des tensions allant jusqu'à 300V AC/DC (<10A), convient à des sections de câble allant jusqu'à 0,5qmm. |  |  |  | https://www.isoled.shop/pub/media/catalog/product/1/1/113116_skizze.jpg | [11 empty] | 67 | 8536901000 | CN |  | 139 | Convient à des tensions allant jusqu'à 300V AC/DC (<10A), convient à des sections de câble allant jusqu'à 0,5qmm. | 2.2 | N | [9 empty] | rouge/noir |  | Serre-câble rapide linéaire à 2 pôles, adapté à la gamme complète MiniAMP ruban. | 2
113117 | Ruban LED fixation rapide en T bipolaire pour câble | 9009377048043 | 113117_1.jpg | https://www.isoled.shop/pub/media/catalog/product/1/1/113117_1.jpg | 113117_2.jpg | https://www.isoled.shop/pub/media/catalog/product/1/1/113117_2.jpg |  |  |  |  | 6 | 17 | 25 | 2550 | 5 | Y | N | N | Y | N | N | N | N | N | N | Y | N |  |  | Plastique | [6 empty] | 0°C - 40°C | IP20 | - | Convient à des tensions allant jusqu'à 300V AC/DC (<10A), convient à des sections de câble allant jusqu'à 0,5qmm. |  |  |  | https://www.isoled.shop/pub/media/catalog/product/1/1/113117_skizze.jpg | [11 empty] | 67 | 8536901000 | CN |  | 139 | Convient à des tensions allant jusqu'à 300V AC/DC (<10A), convient à des sections de câble allant jusqu'à 0,5qmm. | 2.2 | N | [9 empty] | rouge/noir |  | Serre-câble rapide T 2 pôles, adapté à la gamme complète MiniAMP ruban. | 2
113144 | LED CRI965 Linéaire10 Ruban, 24V DC, 10W, IP20, 6500K, rouleau de 5m, 240 LED/m | 9009377048609 | 113149_1.jpg | https://www.isoled.shop/pub/media/catalog/product/1/1/113149_1.jpg | 113077_2.jpg | https://www.isoled.shop/pub/media/catalog/product/1/1/113077_2.jpg |  |  |  |  | 1 | 10 | 5000 | 50000 | 96 | Y | N | N | Y | N | N | N | N | N | N | Y | N |  | SMD2115 |  | 24V DC | 120° |  |  |  | 53000 | 0°C - 40°C | IP20 | Y | Point de séparation: 25mm avec 6 CMS chacun ¦ Pitch (point lumineux centre-centre): 4,17mm ¦ 1 unité (rouleau) = 5m ¦ longueur max. de ruban LED par alimentation : 10m ¦ Tolérance de longueur + dilatation thermique : 1% ¦ masse de refroidissement nécessaire min. 140 gr/m ¦ ruban adhésif 3M 300LSE inclus ¦ Nettoyer et dégraisser le support avant de le coller ! Ne pas décoller à nouveau ! ¦ Les connecteurs du groupe : K1-210 / K2-210 conviennent ¦ PARTICULARITÉ : Câble de raccordement des deux côtés | 92 | gradable par PWM (alimentation en tension continue à modulation de largeur d'impulsion) via un contrôleur en amont ou un transformateur gradable | https://www.isoled.shop/pub/media/catalog/product/L/a/Label_805407_big_color.jpeg | https://www.isoled.shop/pub/media/catalog/product/1/1/113077_skizze11.jpg |  |  | 9 | 30000 | 0 | E | 6500K | 1100 | 10 |  |  | 214 | 8539510000 | CN | 350 | 94 | Point de séparation: 25mm avec 6 CMS chacun ¦ Pitch (point lumineux centre-centre): 4,17mm ¦ 1 unité (rouleau) = 5m ¦ longueur max. de ruban LED par alimentation : 10m ¦ Tolérance de longueur + dilatation thermique : 1% ¦ masse de refroidissement nécessaire min. 140 gr/m ¦ ruban adhésif 3M 300LSE inclus ¦ Nettoyer et dégraisser le support avant de le coller ! Ne pas décoller à nouveau ! ¦ Les connecteurs du groupe : K1-210 / K2-210 conviennent ¦ PARTICULARITÉ : Câble de raccordement des deux côtés | 118.6 | N | [6 empty] | https://www.isoled.shop/pub/media/catalog/product/L/a/Label_805407_big_color.jpeg | 805407 | https://eprel.ec.europa.eu/qr/805407 | blanc |  | LED IRC965 Linear10 ruban, dimmable, avec un indice de rendu des couleurs élevé, 5 ans de garantie, adapté pour les hôtels ou les couloirs. | 2
113145 | LED CRI965 CC ruban, 24V DC, 12W, IP20, 6500K, rouleau de 15m, 120 LED/m | 9009377048623 | 113145_1.jpg | https://www.isoled.shop/pub/media/catalog/product/1/1/113145_1.jpg | 113100_2.jpg | https://www.isoled.shop/pub/media/catalog/product/1/1/113100_2.jpg |  |  |  |  | 2 | 10 | 15000 | 300000 | 444 | Y | N | N | Y | N | N | N | N | N | N | Y | N |  | SMD2835 |  | 24V DC | 120° |  |  |  | 53000 | 0°C - 40°C | IP20 | Y | Point de séparation: 50mm avec 6 SMD chacun ¦ Pitch (point lumineux centre-centre): 8,33mm ¦ 1 unité (rouleau) = 15m ¦ Longueur max. de ruban LED par alimentation: 15m ¦ Tolérance de longueur + dilatation thermique : 1% ¦ masse de refroidissement nécessaire min. 140 gr/m ¦ ruban adhésif 3M 300LSE inclus ¦ Nettoyer et dégraisser le support avant de le coller ! Ne pas décoller à nouveau ! ¦ Les connecteurs du groupe : C2-210 / K1-210 / K2-210 conviennent ¦ PARTICULARITÉ : Câble de raccordement des deux côtés | 94 | gradable par PWM (alimentation en tension continue à modulation de largeur d'impulsion) via un contrôleur en amont ou un transformateur gradable | https://www.isoled.shop/pub/media/catalog/product/L/a/Label_805408_big_color.jpeg | https://www.isoled.shop/pub/media/catalog/product/1/1/113098_skizze11.jpg |  |  | 12 | 30000 | 0 | E | 6500K | 1300 | 12 |  |  | 213 | 8539510000 | CN | 414 | 66 | Point de séparation: 50mm avec 6 SMD chacun ¦ Pitch (point lumineux centre-centre): 8,33mm ¦ 1 unité (rouleau) = 15m ¦ Longueur max. de ruban LED par alimentation: 15m ¦ Tolérance de longueur + dilatation thermique : 1% ¦ masse de refroidissement nécessaire min. 140 gr/m ¦ ruban adhésif 3M 300LSE inclus ¦ Nettoyer et dégraisser le support avant de le coller ! Ne pas décoller à nouveau ! ¦ Les connecteurs du groupe : C2-210 / K1-210 / K2-210 conviennent ¦ PARTICULARITÉ : Câble de raccordement des deux côtés | 456.6 | N | [6 empty] | https://www.isoled.shop/pub/media/catalog/product/L/a/Label_805408_big_color.jpeg | 805408 | https://eprel.ec.europa.eu/qr/805408 | blanc |  | LED IRC965 CC-ruban, dimmable en continu avec un indice de rendu des couleurs élevé, adaptée aux faibles tensions directes avec une tension continue constante de 24V. | 2
113146 | LED CRI927 Linéaire10 Ruban, 24V DC, 6W, IP20, 2700K, rouleau de 5m, 180 LED/m | 9009377048647 | 113146_1.jpg | https://www.isoled.shop/pub/media/catalog/product/1/1/113146_1.jpg | 113146_2.jpg | https://www.isoled.shop/pub/media/catalog/product/1/1/113146_2.jpg |  |  |  |  | 2 | 10 | 5000 | 100000 | 98 | Y | N | N | Y | N | N | N | N | N | N | Y | N |  | SMD2115 |  | 24V DC | 120° |  |  |  | 53000 | 0°C - 45°C | IP20 | Y | Point de séparation: 33,33mm avec 6 CMS chacun ¦ Pitch (point lumineux centre-centre): 5,56mm ¦ 1 unité (rouleau) = 5m ¦ Longueur max. du ruban LED par alimentation : 10m ¦ Tolérance de longueur + dilatation thermique : 1% ¦ masse de refroidissement nécessaire min. 45 gr/m ¦ ruban adhésif 3M 300LSE inclus ¦ Nettoyer et dégraisser le support avant de coller ! Ne pas décoller à nouveau ! ¦ Les connecteurs du groupe : K1-210 / K2-210 conviennent ¦ PARTICULARITÉ : Câble de raccordement des deux côtés | 93 | gradable par PWM (alimentation en tension continue à modulation de largeur d'impulsion) via un contrôleur en amont ou un transformateur gradable | https://www.isoled.shop/pub/media/catalog/product/L/a/Label_805409_big_color.jpeg | https://www.isoled.shop/pub/media/catalog/product/1/1/113146_skizze11.jpg |  |  | 6 | 30000 | 0 | F | 2700K | 600 | 6 |  |  | 214 | 8539510000 | CN | 191 | 92 | Point de séparation: 33,33mm avec 6 CMS chacun ¦ Pitch (point lumineux centre-centre): 5,56mm ¦ 1 unité (rouleau) = 5m ¦ Longueur max. du ruban LED par alimentation : 10m ¦ Tolérance de longueur + dilatation thermique : 1% ¦ masse de refroidissement nécessaire min. 45 gr/m ¦ ruban adhésif 3M 300LSE inclus ¦ Nettoyer et dégraisser le support avant de coller ! Ne pas décoller à nouveau ! ¦ Les connecteurs du groupe : K1-210 / K2-210 conviennent ¦ PARTICULARITÉ : Câble de raccordement des deux côtés | 92.6 | N | [6 empty] | https://www.isoled.shop/pub/media/catalog/product/L/a/Label_805409_big_color.jpeg | 805409 | https://eprel.ec.europa.eu/qr/805409 | blanc |  | LED IRC927 Linear10-ruban, dimmable, avec un indice de rendu des couleurs élevé, 5 ans de garantie, adapté pour les hôtels ou les couloirs. | 2
113147 | LED CRI930 Linéaire10 Ruban, 24V DC, 6W, IP20, 3000K, rouleau de 5m, 180 LED/m | 9009377048661 | 113147_1.jpg | https://www.isoled.shop/pub/media/catalog/product/1/1/113147_1.jpg | 113146_2.jpg | https://www.isoled.shop/pub/media/catalog/product/1/1/113146_2.jpg |  |  |  |  | 2 | 10 | 5000 | 100000 | 98 | Y | N | N | Y | N | N | N | N | N | N | Y | N |  | SMD2115 |  | 24V DC | 120° |  |  |  | 53000 | 0°C - 45°C | IP20 | Y | Point de séparation: 33,33mm avec 6 CMS chacun ¦ Pitch (point lumineux centre-centre): 5,56mm ¦ 1 unité (rouleau) = 5m ¦ Longueur max. du ruban LED par alimentation : 10m ¦ Tolérance de longueur + dilatation thermique : 1% ¦ masse de refroidissement nécessaire min. 45 gr/m ¦ ruban adhésif 3M 300LSE inclus ¦ Nettoyer et dégraisser le support avant de coller ! Ne pas décoller à nouveau ! ¦ Les connecteurs du groupe : K1-210 / K2-210 conviennent ¦ PARTICULARITÉ : Câble de raccordement des deux côtés | 93 | gradable par PWM (alimentation en tension continue à modulation de largeur d'impulsion) via un contrôleur en amont ou un transformateur gradable | https://www.isoled.shop/pub/media/catalog/product/L/a/Label_805410_big_color.jpeg | https://www.isoled.shop/pub/media/catalog/product/1/1/113146_skizze11.jpg |  |  | 6 | 30000 | 0 | F | 3000K | 600 | 6 |  |  | 214 | 8539510000 | CN | 191 | 92 | Point de séparation: 33,33mm avec 6 CMS chacun ¦ Pitch (point lumineux centre-centre): 5,56mm ¦ 1 unité (rouleau) = 5m ¦ Longueur max. du ruban LED par alimentation : 10m ¦ Tolérance de longueur + dilatation thermique : 1% ¦ masse de refroidissement nécessaire min. 45 gr/m ¦ ruban adhésif 3M 300LSE inclus ¦ Nettoyer et dégraisser le support avant de coller ! Ne pas décoller à nouveau ! ¦ Les connecteurs du groupe : K1-210 / K2-210 conviennent ¦ PARTICULARITÉ : Câble de raccordement des deux côtés | 92.6 | N | [6 empty] | https://www.isoled.shop/pub/media/catalog/product/L/a/Label_805410_big_color.jpeg | 805410 | https://eprel.ec.europa.eu/qr/805410 | blanc |  | LED IRC930 Linear10 ruban, dimmable, avec un indice de rendu des couleurs élevé, 5 ans de garantie, adapté pour les hôtels ou les couloirs. | 2
113148 | LED CRI940 Linéaire10 Ruban, 24V DC, 6W, IP20, 4000K, rouleau de 5m, 180 LED/m | 9009377048692 | 113148_1.jpg | https://www.isoled.shop/pub/media/catalog/product/1/1/113148_1.jpg | 113146_2.jpg | https://www.isoled.shop/pub/media/catalog/product/1/1/113146_2.jpg |  |  |  |  | 2 | 10 | 5000 | 100000 | 98 | Y | N | N | Y | N | N | N | N | N | N | Y | N |  | SMD2115 |  | 24V DC | 120° |  |  |  | 53000 | 0°C - 45°C | IP20 | Y | Point de séparation: 33,33mm avec 6 CMS chacun ¦ Pitch (point lumineux centre-centre): 5,56mm ¦ 1 unité (rouleau) = 5m ¦ Longueur max. du ruban LED par alimentation : 10m ¦ Tolérance de longueur + dilatation thermique : 1% ¦ masse de refroidissement nécessaire min. 45 gr/m ¦ ruban adhésif 3M 300LSE inclus ¦ Nettoyer et dégraisser le support avant de coller ! Ne pas décoller à nouveau ! ¦ Les connecteurs du groupe : K1-210 / K2-210 conviennent ¦ PARTICULARITÉ : Câble de raccordement des deux côtés | 94 | gradable par PWM (alimentation en tension continue à modulation de largeur d'impulsion) via un contrôleur en amont ou un transformateur gradable | https://www.isoled.shop/pub/media/catalog/product/L/a/Label_805411_big_color.jpeg | https://www.isoled.shop/pub/media/catalog/product/1/1/113146_skizze11.jpg |  |  | 6 | 30000 | 0 | E | 4000K | 650 | 6 |  |  | 214 | 8539510000 | CN | 207 | 92 | Point de séparation: 33,33mm avec 6 CMS chacun ¦ Pitch (point lumineux centre-centre): 5,56mm ¦ 1 unité (rouleau) = 5m ¦ Longueur max. du ruban LED par alimentation : 10m ¦ Tolérance de longueur + dilatation thermique : 1% ¦ masse de refroidissement nécessaire min. 45 gr/m ¦ ruban adhésif 3M 300LSE inclus ¦ Nettoyer et dégraisser le support avant de coller ! Ne pas décoller à nouveau ! ¦ Les connecteurs du groupe : K1-210 / K2-210 conviennent ¦ PARTICULARITÉ : Câble de raccordement des deux côtés | 92.6 | N | [6 empty] | https://www.isoled.shop/pub/media/catalog/product/L/a/Label_805411_big_color.jpeg | 805411 | https://eprel.ec.europa.eu/qr/805411 | blanc |  | LED IRC940 Linear10 ruban, dimmable, avec un indice de rendu des couleurs élevé, 5 ans de garantie, adapté pour les hôtels ou les couloirs. | 2
113149 | LED CRI965 Linéaire10 Ruban, 24V DC, 6W, IP20, 6500K, rouleau de 5m, 180 LED/m | 9009377048715 | 113149_1.jpg | https://www.isoled.shop/pub/media/catalog/product/1/1/113149_1.jpg | 113146_2.jpg | https://www.isoled.shop/pub/media/catalog/product/1/1/113146_2.jpg |  |  |  |  | 1 | 10 | 5000 | 50000 | 98 | Y | N | N | Y | N | N | N | N | N | N | Y | N |  | SMD2115 |  | 24V DC | 120° |  |  |  | 53000 | 0°C - 45°C | IP20 | Y | Point de séparation: 33,33mm avec 6 CMS chacun ¦ Pitch (point lumineux centre-centre): 5,56mm ¦ 1 unité (rouleau) = 5m ¦ Longueur max. du ruban LED par alimentation : 10m ¦ Tolérance de longueur + dilatation thermique : 1% ¦ masse de refroidissement nécessaire min. 45 gr/m ¦ ruban adhésif 3M 200MP inclus ¦ Nettoyer et dégraisser le support avant de coller ! Ne pas décoller à nouveau ! ¦ Les connecteurs du groupe : K1-210 / K2-210 conviennent ¦ PARTICULARITÉ : Câble de raccordement des deux côtés | 92 | gradable par PWM (alimentation en tension continue à modulation de largeur d'impulsion) via un contrôleur en amont ou un transformateur gradable | https://www.isoled.shop/pub/media/catalog/product/L/a/Label_805412_big_color.jpeg | https://www.isoled.shop/pub/media/catalog/product/1/1/113146_skizze11.jpg |  |  | 6 | 30000 | 0 | E | 6500K | 700 | 6 |  |  | 214 | 8539510000 | CN | 223 | 92 | Point de séparation: 33,33mm avec 6 CMS chacun ¦ Pitch (point lumineux centre-centre): 5,56mm ¦ 1 unité (rouleau) = 5m ¦ Longueur max. du ruban LED par alimentation : 10m ¦ Tolérance de longueur + dilatation thermique : 1% ¦ masse de refroidissement nécessaire min. 45 gr/m ¦ ruban adhésif 3M 200MP inclus ¦ Nettoyer et dégraisser le support avant de coller ! Ne pas décoller à nouveau ! ¦ Les connecteurs du groupe : K1-210 / K2-210 conviennent ¦ PARTICULARITÉ : Câble de raccordement des deux côtés | 92.6 | N | [6 empty] | https://www.isoled.shop/pub/media/catalog/product/L/a/Label_805412_big_color.jpeg | 805412 | https://eprel.ec.europa.eu/qr/805412 | blanc |  | LED IRC965 ruban Linear10, dimmable, avec un indice de rendu des couleurs élevé, garantie de 5 ans, adapté pour les hôtels ou les couloirs. | 2
113150 | LED CRI927 Linéaire11 Ruban, 24V DC, 6W, IP54, 2700K, rouleau de 5m, 180 LED/m | 9009377048739 | 113150_1.jpg | https://www.isoled.shop/pub/media/catalog/product/1/1/113150_1.jpg | 113150_2.jpg | https://www.isoled.shop/pub/media/catalog/product/1/1/113150_2.jpg |  |  |  |  | 5 | 11 | 5000 | 275000 | 252 | Y | N | N | Y | N | N | N | N | N | N | N | N |  | SMD2115 | Silicone | 24V DC | 120° |  |  |  | 53000 | -20°C - 45°C | IP54 | Y | Point de séparation: 33,33mm avec 6 CMS chacun ¦ Pitch (point lumineux centre-centre): 5,56mm ¦ 1 unité (rouleau) = 5m ¦ Longueur max. du ruban LED par alimentation : 10m ¦ Tolérance de longueur + dilatation thermique : 1% ¦ masse de refroidissement nécessaire min. 45 gr/m ¦ ruban adhésif 3M 200MP inclus ¦ Nettoyer et dégraisser le support avant de coller ! Ne pas décoller à nouveau ! ¦ Silicone coulé ¦ PARTICULARITÉ : Câble de raccordement des deux côtés | 93 | gradable par PWM (alimentation en tension continue à modulation de largeur d'impulsion) via un contrôleur en amont ou un transformateur gradable | https://www.isoled.shop/pub/media/catalog/product/L/a/Label_805413_big_color.jpeg | https://www.isoled.shop/pub/media/catalog/product/1/1/113150_skizze11.jpg |  |  | 6 | 30000 | 0 | F | 2700K | 600 | 6 |  |  | 214 | 8539510000 | CN | 191 | 101 | Point de séparation: 33,33mm avec 6 CMS chacun ¦ Pitch (point lumineux centre-centre): 5,56mm ¦ 1 unité (rouleau) = 5m ¦ Longueur max. du ruban LED par alimentation : 10m ¦ Tolérance de longueur + dilatation thermique : 1% ¦ masse de refroidissement nécessaire min. 45 gr/m ¦ ruban adhésif 3M 200MP inclus ¦ Nettoyer et dégraisser le support avant de coller ! Ne pas décoller à nouveau ! ¦ Silicone coulé ¦ PARTICULARITÉ : Câble de raccordement des deux côtés | 118.6 | N | [6 empty] | https://www.isoled.shop/pub/media/catalog/product/L/a/Label_805413_big_color.jpeg | 805413 | https://eprel.ec.europa.eu/qr/805413 | blanc |  | LED IRC927 Linear11-ruban, dimmable, avec un indice de rendu des couleurs élevé, classe de protection IP54, 5 ans de garantie, adapté pour les hôtels ou les couloirs. | 2
113151 | LED CRI930 Linéaire11 Ruban, 24V DC, 6W, IP54, 3000K, rouleau de 5m, 180 LED/m | 9009377048753 | 113151_1.jpg | https://www.isoled.shop/pub/media/catalog/product/1/1/113151_1.jpg | 113150_2.jpg | https://www.isoled.shop/pub/media/catalog/product/1/1/113150_2.jpg |  |  |  |  | 5 | 11 | 5000 | 275000 | 252 | Y | N | N | Y | N | N | N | N | N | N | N | N |  | SMD2115 | Silicone | 24V DC | 120° |  |  |  | 53000 | -20°C - 45°C | IP54 | Y | Point de séparation: 33,33mm avec 6 CMS chacun ¦ Pitch (point lumineux centre-centre): 5,56mm ¦ 1 unité (rouleau) = 5m ¦ Longueur max. du ruban LED par alimentation : 10m ¦ Tolérance de longueur + dilatation thermique : 1% ¦ masse de refroidissement nécessaire min. 45 gr/m ¦ ruban adhésif 3M 300LSE inclus ¦ Nettoyer et dégraisser le support avant de le coller ! Ne pas décoller à nouveau ! ¦ Encapsulage en silicone ¦ PARTICULARITÉ : Câble de raccordement des deux côtés | 93 | gradable par PWM (alimentation en tension continue à modulation de largeur d'impulsion) via un contrôleur en amont ou un transformateur gradable | https://www.isoled.shop/pub/media/catalog/product/L/a/Label_805414_big_color.jpeg | https://www.isoled.shop/pub/media/catalog/product/1/1/113150_skizze11.jpg |  |  | 6 | 30000 | 0 | F | 3000K | 600 | 6 |  |  | 214 | 8539510000 | CN | 191 | 101 | Point de séparation: 33,33mm avec 6 CMS chacun ¦ Pitch (point lumineux centre-centre): 5,56mm ¦ 1 unité (rouleau) = 5m ¦ Longueur max. du ruban LED par alimentation : 10m ¦ Tolérance de longueur + dilatation thermique : 1% ¦ masse de refroidissement nécessaire min. 45 gr/m ¦ ruban adhésif 3M 300LSE inclus ¦ Nettoyer et dégraisser le support avant de le coller ! Ne pas décoller à nouveau ! ¦ Encapsulage en silicone ¦ PARTICULARITÉ : Câble de raccordement des deux côtés | 118.6 | N | [6 empty] | https://www.isoled.shop/pub/media/catalog/product/L/a/Label_805414_big_color.jpeg | 805414 | https://eprel.ec.europa.eu/qr/805414 | blanc |  | LED IRC930 Linear11-ruban, dimmable, avec un indice de rendu des couleurs élevé, classe de protection IP54, 5 ans de garantie, adapté pour les hôtels ou les couloirs. | 2
113152 | LED CRI940 Linéaire11 Ruban, 24V DC, 6W, IP54, 4000K, rouleau de 5m, 180 LED/m | 9009377048777 | 113152_1.jpg | https://www.isoled.shop/pub/media/catalog/product/1/1/113152_1.jpg | 113150_2.jpg | https://www.isoled.shop/pub/media/catalog/product/1/1/113150_2.jpg |  |  |  |  | 5 | 11 | 5000 | 275000 | 252 | Y | N | N | Y | N | N | N | N | N | N | N | N |  | SMD2115 | Silicone | 24V DC | 120° |  |  |  | 53000 | -20°C - 45°C | IP54 | Y | Point de séparation: 33,33mm avec 6 SMD chacun ¦ Pitch (point lumineux centre-centre): 5,56mm ¦ 1 unité (rouleau) = 5m ¦ longueur max. de ruban LED par alimentation: 10m ¦ tolérance de longueur + dilatation thermique : 1% ¦ masse de refroidissement nécessaire min. 45 gr/m ¦ ruban adhésif 3M 300LSE inclus ¦ nettoyer et dégraisser le support avant de coller ! Ne pas décoller à nouveau ! ¦ Encapsulation en silicone ¦ PARTICULARITÉ : Câble de raccordement des deux côtés | 94 | gradable par PWM (alimentation en tension continue à modulation de largeur d'impulsion) via un contrôleur en amont ou un transformateur gradable | https://www.isoled.shop/pub/media/catalog/product/L/a/Label_805415_big_color.jpeg | https://www.isoled.shop/pub/media/catalog/product/1/1/113150_skizze11.jpg |  |  | 6 | 30000 | 0 | E | 4000K | 650 | 6 |  |  | 214 | 8539510000 | CN | 207 | 101 | Point de séparation: 33,33mm avec 6 SMD chacun ¦ Pitch (point lumineux centre-centre): 5,56mm ¦ 1 unité (rouleau) = 5m ¦ longueur max. de ruban LED par alimentation: 10m ¦ tolérance de longueur + dilatation thermique : 1% ¦ masse de refroidissement nécessaire min. 45 gr/m ¦ ruban adhésif 3M 300LSE inclus ¦ nettoyer et dégraisser le support avant de coller ! Ne pas décoller à nouveau ! ¦ Encapsulation en silicone ¦ PARTICULARITÉ : Câble de raccordement des deux côtés | 118.6 | N | [6 empty] | https://www.isoled.shop/pub/media/catalog/product/L/a/Label_805415_big_color.jpeg | 805415 | https://eprel.ec.europa.eu/qr/805415 | blanc |  | LED IRC940 Linear11-ruban, dimmable, avec un indice de rendu des couleurs élevé, classe de protection IP54, 5 ans de garantie, adapté pour les hôtels ou les couloirs. | 2
113181 | Passage de câble TUNNEL pour profilés, noir, 200cm | 9009377049361 | 113181_1.jpg | https://www.isoled.shop/pub/media/catalog/product/1/1/113181_1.jpg | [6 empty] | 12.97 | 16.8 | 2000 | 435792 | 2 | Y | N | N | Y | N | N | N | N | N | N | Y | N |  |  | Aluminium | [6 empty] | 0°C - 40°C | IP20 | - | Masse frigorifique = 125 grammes/mètre, IMPORTANT : La surface adhésive doit être dégraissée avant utilisation ! N'utilisez pas d'alcool, d'alcool à brûler ou de produits de nettoyage à cette fin, mais par exemple l'article 113663 ! Le verrou à câble TUNNEL est adapté aux profilés SURF/DIVE/ROUND/CORNER 12/14/20/24 (FLAT)/LAMP35 EDGE 20 et se monte facilement sur les profilés grâce à un système de clic. |  |  |  | https://www.isoled.shop/pub/media/catalog/product/1/1/112528_iso.JPG |  |  |  |  | 0 | [6 empty] | 187 | 8544429090 | CN |  | 248 | Masse frigorifique = 125 grammes/mètre, IMPORTANT : La surface adhésive doit être dégraissée avant utilisation ! N'utilisez pas d'alcool, d'alcool à brûler ou de produits de nettoyage à cette fin, mais par exemple l'article 113663 ! Le verrou à câble TUNNEL est adapté aux profilés SURF/DIVE/ROUND/CORNER 12/14/20/24 (FLAT)/LAMP35 EDGE 20 et se monte facilement sur les profilés grâce à un système de clic. | 17.5 | N | [9 empty] | noir |  | Passage de câble TUNNEL pour profilés, revêtement par poudre noir de haute qualité, adapté pour les ruban LED de différents types de notre vaste assortiment. | 2
113182 | Profilé en applique LED SURF24 FLAT V1 aluminium revêtu par poudre blanc RAL 9010, 200 cm | 9009377049385 | 113182_1a.jpg | https://www.isoled.shop/pub/media/catalog/product/1/1/113182_1a.jpg | [6 empty] | 11.7 | 26.8 | 2000 | 627120 | 450 | Y | N | N | Y | N | N | N | N | N | N | Y | N |  |  | Aluminium | [6 empty] | 0°C - 40°C | IP20 | - | Masse frigorifique = 225 grammes/mètre, IMPORTANT : La surface adhésive doit être dégraissée avant utilisation ! N'utilisez pas d'alcool, d'alcool à brûler ou de produits de nettoyage à cette fin, mais par exemple l'article 113663 ! Ce profilé LED CONSTRUCTION a un design étroit, est conçu pour les bandes flexibles LED d'une largeur maximale de 24 mm et s'utilise universellement à l'intérieur (en association avec la serrure à câble TUNNEL - Art. No. 112528 - également comme luminaire suspendu à LED indépendant avec suspension à fil ou comme luminaire à LED fixe avec ressorts de montage). Ce profilé en aluminium peut également être utilisé pour une installation spécifique à une application. Ce profilé de SUSPENSION à LED peut être équipé de quatre couvertures en plastique différentes - couverture plate, haute, très haute ou ronde. |  |  |  | https://www.isoled.shop/pub/media/catalog/product/1/1/112852_skizze1.jpg |  |  |  |  | 0 | [6 empty] | 188 | 7604299090 | CN |  | 274 | Masse frigorifique = 225 grammes/mètre, IMPORTANT : La surface adhésive doit être dégraissée avant utilisation ! N'utilisez pas d'alcool, d'alcool à brûler ou de produits de nettoyage à cette fin, mais par exemple l'article 113663 ! Ce profilé LED CONSTRUCTION a un design étroit, est conçu pour les bandes flexibles LED d'une largeur maximale de 24 mm et s'utilise universellement à l'intérieur (en association avec la serrure à câble TUNNEL - Art. No. 112528 - également comme luminaire suspendu à LED indépend | 24.1 | N | Übersicht DE | [8 empty] | blanc |  | Profilé de montage en surface SURF24 FLAT V1 Aluminium thermolaqué blanc RAL 9010, adapté pour les rubans flexibles les plus divers de notre vaste assortiment. | 2
113183 | Profilé en applique LED SURF24 FLAT V1 aluminium noir revêtu par poudre RAL 9005, 200 cm | 9009377049408 | 113183_1a.jpg | https://www.isoled.shop/pub/media/catalog/product/1/1/113183_1a.jpg | [6 empty] | 11.7 | 26.8 | 2000 | 627120 | 450 | Y | N | N | Y | N | N | N | N | N | N | Y | N |  |  | Aluminium | [6 empty] | 0°C - 40°C | IP20 | - | Masse frigorifique = 225 grammes/mètre, IMPORTANT : La surface adhésive doit être dégraissée avant utilisation ! N'utilisez pas d'alcool, d'alcool à brûler ou de produits de nettoyage à cette fin, mais par exemple l'article 113663 ! Ce profilé LED CONSTRUCTION a un design étroit, est conçu pour les bandes flexibles LED d'une largeur maximale de 24 mm et s'utilise universellement à l'intérieur (en association avec la serrure à câble TUNNEL - Art. No. 112528 - également comme luminaire suspendu à LED indépendant avec suspension à fil ou comme luminaire à LED fixe avec ressorts de montage). Ce profilé en aluminium peut également être utilisé pour une installation spécifique à une application. Ce profilé de SUSPENSION à LED peut être équipé de quatre couvertures en plastique différentes - couverture plate, haute, très haute ou ronde. |  |  |  | https://www.isoled.shop/pub/media/catalog/product/1/1/112852_skizze1.jpg |  |  |  |  | 0 | [6 empty] | 188 | 7604299090 | CN |  | 274 | Masse frigorifique = 225 grammes/mètre, IMPORTANT : La surface adhésive doit être dégraissée avant utilisation ! N'utilisez pas d'alcool, d'alcool à brûler ou de produits de nettoyage à cette fin, mais par exemple l'article 113663 ! Ce profilé LED CONSTRUCTION a un design étroit, est conçu pour les bandes flexibles LED d'une largeur maximale de 24 mm et s'utilise universellement à l'intérieur (en association avec la serrure à câble TUNNEL - Art. No. 112528 - également comme luminaire suspendu à LED indépend | 24.1 | N | Übersicht DE | [8 empty] | noir |  | Profilé de montage en surface SURF24 FLAT V1 aluminium noir RAL 9005, adapté aux rubans flexibles les plus divers de notre vaste assortiment. | 2
113184 | Cache de finition EC43 aluminium blanc RAL 9010 pour SURF/DIVE24 FLAT avec COVER10, 2 pces, avec vis | 9009377049422 | 113184_1.jpg | https://www.isoled.shop/pub/media/catalog/product/1/1/113184_1.jpg | [6 empty] | 1.6 | 11.8 | 26.8 | 505.98 | 20 | Y | N | N | Y | N | N | N | N | N | N | N | N |  |  | Aluminium | [6 empty] | -20°C - 45°C |  | - | [9 empty] | 0 | [6 empty] | 188 | 7616999099 | CN |  | 274 |  | 10.3 | N | [9 empty] | blanc |  | Cache de finition EC43 Alu blanc RAL 9010 pour SURF/DIVE24 FLAT avec COVER10, adapté aux sangles flexibles des types les plus divers de notre vaste assortiment. | 2
113185 | Cache de finition EC43 aluminium noir RAL 9005 pour SURF/DIVE24 FLAT avec COVER10, 2 pces, avec vis | 9009377049446 | 113185_1.jpg | https://www.isoled.shop/pub/media/catalog/product/1/1/113185_1.jpg | [6 empty] | 1.6 | 11.8 | 26.8 | 505.98 | 1 | Y | N | N | Y | N | N | N | N | N | N | N | N |  |  | Aluminium | [6 empty] | -20°C - 45°C |  | - | [9 empty] | 0 | [6 empty] | 188 | 7616999099 | CN |  | 274 |  | 10.3 | N | [9 empty] | noir |  | Cache de finition EC43 Alu noir RAL 9005 pour SURF/DIVE24 FLAT avec COVER10, adapté aux ruban LED des types les plus divers de notre vaste assortiment. | 2
113186 | Cache de finition EC44 aluminium blanc RAL 9010 pour SURF/DIVE24 FLAT avec COVER11, 2 pces, avec vis | 9009377049460 | 113186_1.jpg | https://www.isoled.shop/pub/media/catalog/product/1/1/113186_1.jpg | [6 empty] | 1.6 | 24.3 | 26.8 | 1041.98 | 1 | Y | N | N | Y | N | N | N | N | N | N | N | N |  |  | Aluminium | [6 empty] | -20°C - 45°C |  | - | [9 empty] | 0 | [6 empty] | 188 | 7616999099 | CN |  | 275 |  | 10.3 | N | [9 empty] | blanc |  | Cache de finition EC44 alu blanc RAL 9010 pour SURF/DIVE24 FLAT avec COVER11, adapté aux sangles flexibles des types les plus divers de notre vaste assortiment. | 2
113187 | Cache de finition EC44 aluminium noir RAL 9005 pour SURF/DIVE24 FLAT avec COVER11, 2 pces, avec vis | 9009377049484 | 113187_1.jpg | https://www.isoled.shop/pub/media/catalog/product/1/1/113187_1.jpg | [6 empty] | 1.6 | 24.3 | 26.8 | 1041.98 | 20 | Y | N | N | Y | N | N | N | N | N | N | N | N |  |  | Aluminium | [6 empty] | -20°C - 45°C |  | - | [9 empty] | 0 | [6 empty] | 188 | 7616999099 | CN |  | 275 |  | 10.3 | N | [9 empty] | noir |  | Cache de finition EC44 Alu noir RAL 9005 pour SURF/DIVE24 FLAT avec COVER11, adapté aux sangles flexibles des types les plus divers de notre vaste assortiment. | 2
113188 | Cache de finition EC45 aluminium blanc RAL 9010 pour SURF/DIVE24 FLAT avec COVER12, 2 pces, avec vis | 9009377049507 | 113188_1.jpg | https://www.isoled.shop/pub/media/catalog/product/1/1/113188_1.jpg | [6 empty] | 1.6 | 26 | 34 | 1414.4 | 1 | Y | N | N | Y | N | N | N | N | N | N | N | N |  |  | Aluminium | [6 empty] | -20°C - 45°C |  | - | [9 empty] | 0 | [6 empty] | 188 | 7616999099 | CN |  | 275 |  | 10.3 | N | [9 empty] | blanc |  | Cache de finition EC45 alu blanc RAL 9010 pour SURF/DIVE24 FLAT avec COVER12, adapté aux sangles flexibles des types les plus divers de notre vaste assortiment. | 2
113189 | Cache de finition EC45 aluminium noir RAL 9005 pour SURF/DIVE24 FLAT avec COVER12, 2 pces, avec vis | 9009377049521 | 113189_1.jpg | https://www.isoled.shop/pub/media/catalog/product/1/1/113189_1.jpg | [6 empty] | 1.6 | 26 | 34 | 1414.4 | 1 | Y | N | N | Y | N | N | N | N | N | N | N | N |  |  | Aluminium | [6 empty] | -20°C - 45°C |  | - | [9 empty] | 0 | [6 empty] | 188 | 7616999099 | CN |  | 275 |  | 10.3 | N | [9 empty] | noir |  | Cache de finition EC45 alu noir RAL 9005 pour SURF/DIVE24 FLAT avec COVER12, adapté aux sangles flexibles des types les plus divers de notre vaste assortiment. | 2
113190 | Cache de finition EC46 aluminium blanc RAL 9010 pour SURF/DIVE24 FLAT avec COVER13, 2 pces, avec vis | 9009377049545 | 113190_1.jpg | https://www.isoled.shop/pub/media/catalog/product/1/1/113190_1.jpg | [6 empty] | 39 | 27 | 2 | 2106 | 1 | Y | N | N | Y | N | N | N | N | N | N | N | N |  |  | Aluminium | [6 empty] | -20°C - 45°C |  | - | [9 empty] | 0 | [6 empty] | 188 | 7616999099 | CN |  | 275 |  | 10.3 | N | [9 empty] | blanc |  | Cache de finition EC46 Alu blanc RAL 9010 pour SURF/DIVE24 FLAT avec COVER13, adapté pour les ruban LED de différents types de notre vaste assortiment. | 2
113191 | Cache de finition EC46 aluminium noir RAL 9005 pour SURF/DIVE24 FLAT avec COVER13, 2 pces, avec vis | 9009377049569 | 113191_1.jpg | https://www.isoled.shop/pub/media/catalog/product/1/1/113191_1.jpg | [6 empty] | 1.4 | 26.7 | 25 | 934.5 | 20 | Y | N | N | Y | N | N | N | N | N | N | N | N |  |  | Aluminium | [6 empty] | -20°C - 45°C |  | - | [9 empty] | 0 | [6 empty] | 188 | 7616999099 | CN |  | 275 |  | 10.3 | N | [9 empty] | noir |  | Cache de finition EC46 Alu noir RAL 9005 pour SURF/DIVE24 FLAT avec COVER13, adapté aux sangles flexibles des types les plus divers de notre vaste assortiment. | 2
113192 | Profilé en applique LED SURF24 aluminium revêtu par poudre blanc RAL 9010, 200 cm | 9009377049583 | 113192_11.jpg | https://www.isoled.shop/pub/media/catalog/product/1/1/113192_11.jpg | [6 empty] | 26 | 26.8 | 2000 | 1393600 | 668 | Y | N | N | Y | N | N | N | N | N | N | Y | N |  |  | Aluminium | [6 empty] | 0°C - 40°C | IP20 | - | Masse frigorifique = 334 grammes/mètre, IMPORTANT : La surface adhésive doit être dégraissée avant utilisation ! N'utilisez pas d'alcool, d'alcool à brûler ou de produits de nettoyage à cette fin, mais par exemple l'article 113663 ! Ce profilé de CONSTRUCTION LED a un design étroit, est conçu pour les bandes flexibles LED d'une largeur maximale de 24 mm et s'utilise universellement à l'intérieur (également comme luminaire suspendu LED indépendant avec suspension à fil ou comme luminaire LED fixé avec des ressorts de montage). Ce profilé de SUSPENSION à LED peut être équipé de quatre couvertures en plastique différentes - couverture plate, haute, très haute ou ronde. Avec le couvercle plat, la lumière brille dans une seule direction, tandis qu'avec le couvercle haut, très haut et rond, la lumière des bandes LED brille dans trois directions (également latéralement). |  |  |  | https://www.isoled.shop/pub/media/catalog/product/1/1/112858_skizze_2.jpg |  |  |  |  | 0 | [6 empty] | 188 | 7604299090 | CN |  | 278 | Masse frigorifique = 334 grammes/mètre, IMPORTANT : La surface adhésive doit être dégraissée avant utilisation ! N'utilisez pas d'alcool, d'alcool à brûler ou de produits de nettoyage à cette fin, mais par exemple l'article 113663 ! Ce profilé de CONSTRUCTION LED a un design étroit, est conçu pour les bandes flexibles LED d'une largeur maximale de 24 mm et s'utilise universellement à l'intérieur (également comme luminaire suspendu LED indépendant avec suspension à fil ou comme luminaire LED fixé avec des re | 32.5 | N | Übersicht DE | [8 empty] | blanc |  | Profilé de montage en surface LED SURF24 Aluminium thermolaqué blanc RAL 9010, adapté aux rubans flexibles les plus divers de notre vaste assortiment. | 2
113193 | Profilé en applique LED SURF24 aluminium noir revêtu par poudre RAL 9005, 200 cm | 9009377049606 | 113193_11.jpg | https://www.isoled.shop/pub/media/catalog/product/1/1/113193_11.jpg | [6 empty] | 26 | 26.8 | 2000 | 1393600 | 668 | Y | N | N | Y | N | N | N | N | N | N | Y | N |  |  | Aluminium | [6 empty] | 0°C - 40°C | IP20 | - | Masse frigorifique = 334 grammes/mètre, IMPORTANT : La surface adhésive doit être dégraissée avant utilisation ! N'utilisez pas d'alcool, d'alcool à brûler ou de produits de nettoyage à cette fin, mais par exemple l'article 113663 ! Ce profilé de CONSTRUCTION LED a un design étroit, est conçu pour les bandes flexibles LED d'une largeur maximale de 24 mm et s'utilise universellement à l'intérieur (également comme luminaire suspendu LED indépendant avec suspension à fil ou comme luminaire LED fixé avec des ressorts de montage). Ce profilé de SUSPENSION à LED peut être équipé de quatre couvertures en plastique différentes - couverture plate, haute, très haute ou ronde. Avec le couvercle plat, la lumière brille dans une seule direction, tandis qu'avec le couvercle haut, très haut et rond, la lumière des bandes LED brille dans trois directions (également latéralement). |  |  |  | https://www.isoled.shop/pub/media/catalog/product/1/1/112858_skizze_2.jpg |  |  |  |  | 0 | [6 empty] | 188 | 7604299090 | CN |  | 278 | Masse frigorifique = 334 grammes/mètre, IMPORTANT : La surface adhésive doit être dégraissée avant utilisation ! N'utilisez pas d'alcool, d'alcool à brûler ou de produits de nettoyage à cette fin, mais par exemple l'article 113663 ! Ce profilé de CONSTRUCTION LED a un design étroit, est conçu pour les bandes flexibles LED d'une largeur maximale de 24 mm et s'utilise universellement à l'intérieur (également comme luminaire suspendu LED indépendant avec suspension à fil ou comme luminaire LED fixé avec des re | 32.5 | N | Übersicht DE | [8 empty] | noir |  | Profilé de montage en surface LED SURF24 aluminium anodisé noir RAL 9005, adapté aux rubans flexibles les plus divers de notre vaste assortiment. | 2
113220 | Cache de finition EC25W blanc pour profilé DIVE12 FLAT, 1 pce | 9009377050152 | 113220_1.jpg | https://www.isoled.shop/pub/media/catalog/product/1/1/113220_1.jpg | [6 empty] | 6.5 | 16.5 | 11.4 | 1222.65 | 3 | Y | N | N | Y | N | N | N | N | N | N | N | N |  |  | Plastique | [6 empty] | -20°C - 45°C |  | - |  |  |  |  | https://www.isoled.shop/pub/media/catalog/product/1/1/113220_skizze.jpg |  |  |  |  | 0 | [6 empty] | 187 | 3925908000 | CN |  | 254 |  | 1.3 | N | [9 empty] | blanc |  | Cache de finition EC25W blanc pour profil DIVE12 FLAT, adapté aux ruban LED de différents types de notre vaste assortiment. | 2
113221 | Cache de finition EC25B noir pour profilé DIVE12 FLAT, 1 pce | 9009377050176 | 113221_1.jpg | https://www.isoled.shop/pub/media/catalog/product/1/1/113221_1.jpg | [6 empty] | 6.5 | 16.5 | 11.4 | 1222.65 | 2 | Y | N | N | Y | N | N | N | N | N | N | N | N |  |  | Plastique | [6 empty] | -20°C - 45°C |  | - | [9 empty] | 0 | [6 empty] | 187 | 3925908000 | CN |  | 254 |  | 1.3 | N | [9 empty] | noir |  | Cache de finition EC25B noir pour profil DIVE12 FLAT, adapté aux sangles flexibles de différents types de notre vaste assortiment. | 2
113222 | Cache de finition EC26W blanc pour profilé DIVE12 FLAT avec passe-câble, 1 pce | 9009377050190 | 113222_1.jpg | https://www.isoled.shop/pub/media/catalog/product/1/1/113222_1.jpg | [6 empty] | 6.5 | 16.5 | 11.4 | 1222.65 | 5 | Y | N | N | Y | N | N | N | N | N | N | N | N |  |  | Plastique | [6 empty] | -20°C - 45°C |  | - | [9 empty] | 0 | [6 empty] | 187 | 3925908000 | CN |  | 254 |  | 1.3 | N | [9 empty] | blanc |  | Cache de finition EC26W blanc pour profil DIVE12 FLAT avec passage de câble, adapté aux ruban LED les plus diverses de notre vaste assortiment. | 2
113223 | Cache de finition EC26B noir pour profilé DIVE12 FLAT avec passe-câble, 1 pce | 9009377050213 | 113223_1.jpg | https://www.isoled.shop/pub/media/catalog/product/1/1/113223_1.jpg | [6 empty] | 6.5 | 16.5 | 11.4 | 1222.65 | 5 | Y | N | N | Y | N | N | N | N | N | N | N | N |  |  | Plastique | [6 empty] | -20°C - 45°C |  | - | [9 empty] | 0 | [6 empty] | 187 | 3925908000 | CN |  | 254 |  | 1.3 | N | [9 empty] | noir |  | Cache de finition EC26B noir pour profil DIVE12 FLAT avec passage de câble, adapté pour les ruban LED les plus diverses de notre vaste assortiment. | 2
113224 | Cache de finition EC41B noir pour profilé CORNER11, 1 pce | 9009377050237 | 113224_1.jpg | https://www.isoled.shop/pub/media/catalog/product/1/1/113224_1.jpg | [6 empty] | 12 | 25 | 17 | 5100 | 2 | Y | N | N | Y | N | N | N | N | N | N | N | N |  |  | Plastique | [6 empty] | -20°C - 45°C |  | - | [9 empty] | 0 | [6 empty] | 191 | 3925908000 | CN |  | 578 |  | 1.3 | N | [9 empty] | noir |  | Cache de finition EC41B noir pour profil CORNER11, adapté aux ruban LED les plus diverses de notre vaste assortiment. | 2
113225 | Cache de finition EC42B noir pour CORNER11 avec passe-câble, 1 pce | 9009377050251 | 113225_1.jpg | https://www.isoled.shop/pub/media/catalog/product/1/1/113225_1.jpg | [6 empty] | 12 | 25 | 17 | 5100 | 2 | Y | N | N | Y | N | N | N | N | N | N | N | N |  |  | Plastique | [6 empty] | -20°C - 45°C |  | - | [9 empty] | 0 | [6 empty] | 191 | 3925908000 | CN |  | 578 |  | 1.3 | N | [9 empty] | noir |  | Cache de finition EC42B noir pour CORNER11 avec passage de câble, adapté aux ruban LED les plus diverses de notre vaste assortiment. | 2
113226 | Cache de finition EC55 aluminium pour CORNER20 (avec COVER17), droite/gauche, 2 pc, avec vis | 9009377050275 | 113226_1.jpg | https://www.isoled.shop/pub/media/catalog/product/1/1/113226_1.jpg | [6 empty] | 2 | 40 | 40 | 3200 | 1 | Y | N | N | Y | N | N | N | N | N | N | N | N |  |  | Aluminium | [6 empty] | -20°C - 45°C | [11 empty] | 0 | [6 empty] | 192 | 7616999099 | CN |  | 307 |  | 14 | N | [9 empty] | argent/gris |  | Cache de finition EC55 Alu pour CORNER20(avec COVER17), adapté aux ruban LED les plus diverses de notre vaste assortiment. | 2
113227 | LED CRI930 Linéaire10 Ruban, 24V DC, 10W, IP20, 3000K, rouleau de 20m, 240 LED/m | 9009377050381 | 113076_1.jpg | https://www.isoled.shop/pub/media/catalog/product/1/1/113076_1.jpg | 113077_2.jpg | https://www.isoled.shop/pub/media/catalog/product/1/1/113077_2.jpg |  |  |  |  | 2 | 10 | 20000 | 400000 | 400 | Y | N | N | Y | N | N | N | N | N | N | Y | N |  | SMD2115 |  | 24V DC | 120° |  |  |  | 53000 | 0°C - 40°C | IP20 | Y | Point de séparation: 25mm avec 6 CMS chacun ¦ Pitch (point lumineux centre-centre): 4,17mm ¦ 1 unité (rouleau) = 20m ¦ longueur max. de ruban LED par alimentation : 10m ¦ tolérance de longueur + dilatation thermique : 1% ¦ masse de refroidissement nécessaire min. 140 gr/m ¦ ruban adhésif 3M 9080A inclus ¦ Nettoyer et dégraisser le support avant de le coller ! Ne pas décoller à nouveau ! ¦ Les connecteurs du groupe : K1-210 / K2-210 conviennent ¦ PARTICULARITÉ : Câble de raccordement des deux côtés | 93 | gradable par PWM (alimentation en tension continue à modulation de largeur d'impulsion) via un contrôleur en amont ou un transformateur gradable | https://www.isoled.shop/pub/media/catalog/product/L/a/Label_805429_big_color.jpeg | https://www.isoled.shop/pub/media/catalog/product/1/1/113077_skizze11.jpg |  |  | 10 | 30000 | 0 | F | 3000K | 900 | 10 |  |  | 214 | 8539510000 | CN | 286 | 94 | Point de séparation: 25mm avec 6 CMS chacun ¦ Pitch (point lumineux centre-centre): 4,17mm ¦ 1 unité (rouleau) = 20m ¦ longueur max. de ruban LED par alimentation : 10m ¦ tolérance de longueur + dilatation thermique : 1% ¦ masse de refroidissement nécessaire min. 140 gr/m ¦ ruban adhésif 3M 9080A inclus ¦ Nettoyer et dégraisser le support avant de le coller ! Ne pas décoller à nouveau ! ¦ Les connecteurs du groupe : K1-210 / K2-210 conviennent ¦ PARTICULARITÉ : Câble de raccordement des deux côtés | 477.4 | N | [6 empty] | https://www.isoled.shop/pub/media/catalog/product/L/a/Label_805429_big_color.jpeg | 805429 | https://eprel.ec.europa.eu/qr/805429 | blanc |  | LED IRC930 Linear10-ruban, dimmable, 20 mètres/rouleau, avec un indice de rendu des couleurs élevé, 5 ans de garantie, adapté pour les hôtels ou les couloirs. | 2
113228 | LED CRI927 Linéaire10 Ruban, 24V DC, 10W, IP20, 2700K, rouleau de 20m, 240 LED/m | 9009377050404 | 113077_1.jpg | https://www.isoled.shop/pub/media/catalog/product/1/1/113077_1.jpg | 113077_2.jpg | https://www.isoled.shop/pub/media/catalog/product/1/1/113077_2.jpg |  |  |  |  | 2 | 10 | 20000 | 400000 | 400 | Y | N | N | Y | N | N | N | N | N | N | Y | N |  | SMD2115 |  | 24V DC | 120° |  |  |  | 53000 | 0°C - 40°C | IP20 | Y | Point de séparation: 25mm avec 6 CMS chacun ¦ Pitch (point lumineux centre-centre): 4,17mm ¦ 1 unité (rouleau) = 20m ¦ longueur max. de ruban LED par alimentation : 10m ¦ tolérance de longueur + dilatation thermique : 1% ¦ masse de refroidissement nécessaire min. 140 gr/m ¦ ruban adhésif 3M 9080A inclus ¦ Nettoyer et dégraisser le support avant de le coller ! Ne pas décoller à nouveau ! ¦ Les connecteurs du groupe : K1-210 / K2-210 conviennent ¦ PARTICULARITÉ : Câble de raccordement des deux côtés | 93 | gradable par PWM (alimentation en tension continue à modulation de largeur d'impulsion) via un contrôleur en amont ou un transformateur gradable | https://www.isoled.shop/pub/media/catalog/product/L/a/Label_805430_big_color.jpeg | https://www.isoled.shop/pub/media/catalog/product/1/1/113077_skizze11.jpg |  |  | 10 | 30000 | 0 | F | 2700K | 850 | 10 |  |  | 214 | 8539510000 | CN | 271 | 94 | Point de séparation: 25mm avec 6 CMS chacun ¦ Pitch (point lumineux centre-centre): 4,17mm ¦ 1 unité (rouleau) = 20m ¦ longueur max. de ruban LED par alimentation : 10m ¦ tolérance de longueur + dilatation thermique : 1% ¦ masse de refroidissement nécessaire min. 140 gr/m ¦ ruban adhésif 3M 9080A inclus ¦ Nettoyer et dégraisser le support avant de le coller ! Ne pas décoller à nouveau ! ¦ Les connecteurs du groupe : K1-210 / K2-210 conviennent ¦ PARTICULARITÉ : Câble de raccordement des deux côtés | 477.4 | N | [6 empty] | https://www.isoled.shop/pub/media/catalog/product/L/a/Label_805430_big_color.jpeg | 805430 | https://eprel.ec.europa.eu/qr/805430 | blanc |  | LED IRC927 Linear10 ruban, dimmable, 20 mètres/rouleau, avec un indice de rendu des couleurs élevé, garantie de 5 ans, adapté pour les hôtels ou les couloirs. | 2
113229 | LED CRI940 Linéaire10 Ruban, 24V DC, 10W, IP20, 4000K, rouleau de 20m, 240 LED/m | 9009377050428 | 113078_1.jpg | https://www.isoled.shop/pub/media/catalog/product/1/1/113078_1.jpg | 113077_2.jpg | https://www.isoled.shop/pub/media/catalog/product/1/1/113077_2.jpg |  |  |  |  | 2 | 10 | 20000 | 400000 | 400 | Y | N | N | Y | N | N | N | N | N | N | Y | N |  | SMD2115 |  | 24V DC | 120° |  |  |  | 53000 | 0°C - 40°C | IP20 | Y | Point de séparation: 25mm avec 6 CMS chacun ¦ Pitch (point lumineux centre-centre): 4,17mm ¦ 1 unité (rouleau) = 20m ¦ longueur max. de ruban LED par alimentation : 10m ¦ tolérance de longueur + dilatation thermique : 1% ¦ masse de refroidissement nécessaire min. 140 gr/m ¦ ruban adhésif 3M 9080A inclus ¦ Nettoyer et dégraisser le support avant de le coller ! Ne pas décoller à nouveau ! ¦ Les connecteurs du groupe : K1-210 / K2-210 conviennent ¦ PARTICULARITÉ : Câble de raccordement des deux côtés | 93 | gradable par PWM (alimentation en tension continue à modulation de largeur d'impulsion) via un contrôleur en amont ou un transformateur gradable | https://www.isoled.shop/pub/media/catalog/product/L/a/Label_805431_big_color.jpeg | https://www.isoled.shop/pub/media/catalog/product/1/1/113077_skizze11.jpg |  |  | 10 | 30000 | 0 | F | 4000K | 1000 | 10 |  |  | 214 | 8539510000 | CN | 318 | 94 | Point de séparation: 25mm avec 6 CMS chacun ¦ Pitch (point lumineux centre-centre): 4,17mm ¦ 1 unité (rouleau) = 20m ¦ longueur max. de ruban LED par alimentation : 10m ¦ tolérance de longueur + dilatation thermique : 1% ¦ masse de refroidissement nécessaire min. 140 gr/m ¦ ruban adhésif 3M 9080A inclus ¦ Nettoyer et dégraisser le support avant de le coller ! Ne pas décoller à nouveau ! ¦ Les connecteurs du groupe : K1-210 / K2-210 conviennent ¦ PARTICULARITÉ : Câble de raccordement des deux côtés | 477.4 | N | [6 empty] | https://www.isoled.shop/pub/media/catalog/product/L/a/Label_805431_big_color.jpeg | 805431 | https://eprel.ec.europa.eu/qr/805431 | blanc |  | LED IRC940 Linear10 ruban, dimmable, 20 mètres/rouleau, avec un indice de rendu des couleurs élevé, garantie de 5 ans, adapté pour les hôtels ou les couloirs. | 2
113248 | Pendentif LED Office Pro direct/indirect, 20+40W, argent, UGR<19, 4000K, dimmable 1-10V | 9009377050855 | 113248_1.jpg | https://www.isoled.shop/pub/media/catalog/product/1/1/113248_1.jpg | 113248_2.jpg | https://www.isoled.shop/pub/media/catalog/product/1/1/113248_2.jpg |  |  |  |  | 30 | 260 | 1200 | 9360000 | 7500 | Y | N | N | Y | N | N | N | N | N | N | Y | N |  |  | Aluminium | 220 - 240V AC | 115° |  |  |  | 53000 | -20°C - 40°C | IP20 | Y | Longueur de la suspension : max. 1,5m | 90 | gradable par tension de commande 1-10V DC ou par potentiomètre rotatif (100kO) | https://www.isoled.shop/pub/media/catalog/product/L/a/Label_806777_big_color.jpeg | https://www.isoled.shop/pub/media/catalog/product/1/1/113248_skizze.jpg |  |  | 58 | 30000 | 0 | E | 4000K | 6000 | 60 |  |  | 256 | 9405119090 | CN | 2064 | 198 | Longueur de la suspension : max. 1,5m | 599 | N | Overview / Übersicht | [5 empty] | https://www.isoled.shop/pub/media/catalog/product/L/a/Label_806777_big_color.jpeg | 806777 | https://eprel.ec.europa.eu/qr/806777 | argent/gris |  | Luminaire suspendu LED Office Pro Up+Down, dimmable en continu, garantie de 5 ans, adapté pour les bureaux ou comme éclairage d'hôtel. | 2
113252 | Détecteur de mouvement avec capteur LUX, 230 V, 300 VA | 9009377065712 | 113252_1.jpg | https://www.isoled.shop/pub/media/catalog/product/1/1/113252_1.jpg | 113252_2.jpg | https://www.isoled.shop/pub/media/catalog/product/1/1/113252_2.jpg |  |  |  |  | 28.5 | 41 | 65.5 | 76536.75 | 70 | Y | N | N | Y | N | N | N | N | N | N | Y | N |  |  | Plastique | 220 - 240V AC | [5 empty] | -20°C - 40°C | IP20 |  | Radar 5.8GHz, capacité de commutation max. 300W (avec charges capacitives telles que les drivers de LED), capteur LUX inclus, rayon de détection réglable de 1 à 8 mètres, hauteur de montage max. 3.5 mètres, consommation en veille 0.9W, temps de commutation réglable 10s - 30min |  |  |  | https://www.isoled.shop/pub/media/catalog/product/1/1/113252__skizze1.jpg |  |  |  |  | 0 |  |  |  | 300 |  | 300 | 149 | 8542319000 | CN |  | 459 | Radar 5.8GHz, capacité de commutation max. 300W (avec charges capacitives telles que les drivers de LED), capteur LUX inclus, rayon de détection réglable de 1 à 8 mètres, hauteur de montage max. 3.5 mètres, consommation en veille 0.9W, temps de commutation réglable 10s - 30min | 24.9 | N | [9 empty] | blanc |  | Détecteur de mouvement HF avec capteur LUX, adapté à la commande automatisée de votre éclairage LED. | 2
113273 | Panneau LED Professional Line 600 UGR<19 4H/8H, 36W, cadre blanc RAL 9016, blanc neutre, dimm. 1-10V | 9009377051364 | 113271_1.jpg | https://www.isoled.shop/pub/media/catalog/product/1/1/113271_1.jpg | 113277_2.jpg | https://www.isoled.shop/pub/media/catalog/product/1/1/113277_2.jpg |  |  |  |  | 10 | 595 | 595 | 3.54 | 2820 | Y | N | N | Y | Y | N | N | N | N | N | Y | N |  |  | Aluminium | 220 - 240V AC | 120° |  |  |  | 53000 | -20°C - 40°C | IP42 | Y |  | 80 | gradable par tension de commande 1-10V DC ou par potentiomètre rotatif (100kO) | https://www.isoled.shop/pub/media/catalog/product/L/a/Label_806740_big_color.jpeg | https://www.isoled.shop/pub/media/catalog/product/1/1/113253_skizze.jpg |  |  | 37.5 | 30000 | 0 | D | 4000K | 4500 | 36 |  |  | 211 | 9405119090 | CN | 1432 | 80 |  | 175.8 | N | Information | [5 empty] | https://www.isoled.shop/pub/media/catalog/product/L/a/Label_806740_big_color.jpeg | 806740 | https://eprel.ec.europa.eu/qr/806740 | blanc |  | Panneau LED Professional Line 600 UGR<19 8H, dimmable en continu, classe de protection IP40, 5 ans de garantie Encastrable dans un meuble, adapté aux écoles et aux immeubles de bureaux. | 2
113274 | Panneau LED Professional Line 625 UGR<19 4H/8H, 36W, cadre blanc RAL 9016, blanc neutre | 9009377051388 | 113271_1.jpg | https://www.isoled.shop/pub/media/catalog/product/1/1/113271_1.jpg | 113277_2.jpg | https://www.isoled.shop/pub/media/catalog/product/1/1/113277_2.jpg |  |  |  |  | 10 | 620 | 620 | 3.84 | 3070 | Y | N | N | Y | Y | N | N | N | N | N | Y | N |  |  | Aluminium | 220 - 240V AC | 120° |  |  |  | 53000 | -20°C - 40°C | IP42 | N |  | 80 |  | https://www.isoled.shop/pub/media/catalog/product/L/a/Label_806741_big_color.jpeg | https://www.isoled.shop/pub/media/catalog/product/1/1/113256_skizze.jpg |  |  | 37.5 | 30000 | 0 | D | 4000K | 4550 | 36 |  |  | 331 | 9405119090 | CN | 1448 | 80 |  | 161.2 | N | Information | [5 empty] | https://www.isoled.shop/pub/media/catalog/product/L/a/Label_806741_big_color.jpeg | 806741 | https://eprel.ec.europa.eu/qr/806741 | blanc |  | Panneau LED Professional Line 625 UGR<19 8H, classe de protection IP40, 5 ans de garantie Encastrable dans un meuble, adapté aux écoles et aux immeubles de bureaux. | 2
113275 | Panneau LED Professional Line 625 UGR<19 4H/8H, 36W, cadre blanc RAL 9016, blanc neutre, dimmable | 9009377083143 | 113271_1.jpg | https://www.isoled.shop/pub/media/catalog/product/1/1/113271_1.jpg | 113277_2.jpg | https://www.isoled.shop/pub/media/catalog/product/1/1/113277_2.jpg |  |  |  |  | 10 | 620 | 620 | 3.84 | 3124 | Y | N | N | Y | Y | N | N | N | N | N | Y | N |  |  | Aluminium | 220 - 240V AC | 120° |  |  |  | 53000 | -20°C - 40°C | IP42 | Y |  | 80 | Plage de variation : 20-100% du flux lumineux avec un gradateur TRIAC ¦ Recommandation : utiliser un actionneur de gradation à coupure de phase ¦ La proportion de scintillement dépend de l'actionneur de gradation utilisé et du type de gradation ¦ Sans scintillement à l'état non gradé | https://www.isoled.shop/pub/media/catalog/product/L/a/Label_806742_big_color.jpeg | https://www.isoled.shop/pub/media/catalog/product/1/1/113256_skizze.jpg |  |  | 37.5 | 30000 | 0 | D | 4000K | 4550 | 36 |  |  | 331 | 9405119090 | CN | 1448 | 80 |  | 171.6 | N | Information | [5 empty] | https://www.isoled.shop/pub/media/catalog/product/L/a/Label_806742_big_color.jpeg | 806742 | https://eprel.ec.europa.eu/qr/806742 | blanc |  | Panneau LED Professional Line 625 UGR<19 8H, dimmable en continu, classe de protection IP40, 5 ans de garantie Encastrable dans un meuble, adapté pour les écoles et les immeubles de bureaux. | 2
113276 | Panneau LED Professional Line 625 UGR<19 4H/8H, 36W, cadre blanc RAL 9016, blanc neutre, dimm. 1-10V | 9009377083136 | 113271_1.jpg | https://www.isoled.shop/pub/media/catalog/product/1/1/113271_1.jpg | 113277_2.jpg | https://www.isoled.shop/pub/media/catalog/product/1/1/113277_2.jpg |  |  |  |  | 10 | 620 | 620 | 3.84 | 3160 | Y | N | N | Y | Y | N | N | N | N | N | Y | N |  |  | Aluminium | 220 - 240V AC | 120° |  |  |  | 53000 | -20°C - 40°C | IP42 | Y |  | 80 | gradable par tension de commande 1-10V DC ou par potentiomètre rotatif (100kO) | https://www.isoled.shop/pub/media/catalog/product/L/a/Label_806743_big_color.jpeg | https://www.isoled.shop/pub/media/catalog/product/1/1/113256_skizze.jpg |  |  | 37.5 | 30000 | 0 | D | 4000K | 4550 | 36 |  |  | 331 | 9405119090 | CN | 1448 | 80 |  | 186.2 | N | Information | [5 empty] | https://www.isoled.shop/pub/media/catalog/product/L/a/Label_806743_big_color.jpeg | 806743 | https://eprel.ec.europa.eu/qr/806743 | blanc |  | Panneau LED Professional Line 625 UGR<19 8H, dimmable en continu, classe de protection IP40, 5 ans de garantie Encastrable dans un meuble, adapté pour les écoles et les immeubles de bureaux. | 2
113277 | Panneau LED Professional Line 1200 UGR<19 4H/8H, 36W, cadre blanc RAL 9016, blanc neutre | 9009377051456 | 113277_1.jpg | https://www.isoled.shop/pub/media/catalog/product/1/1/113277_1.jpg | 113277_2.jpg | https://www.isoled.shop/pub/media/catalog/product/1/1/113277_2.jpg |  |  |  |  | 10 | 295 | 1195 | 3.53 | 3030 | Y | N | N | Y | Y | N | N | N | N | N | Y | N |  |  | Aluminium | 220 - 240V AC | 120° |  |  |  | 53000 | -20°C - 40°C | IP42 | N |  | 80 |  | https://www.isoled.shop/pub/media/catalog/product/L/a/Label_806744_big_color.jpeg | https://www.isoled.shop/pub/media/catalog/product/1/1/113259_skizze.jpg |  |  | 37.5 | 30000 | 0 | D | 4000K | 4550 | 36 |  |  | 336 | 9405119090 | CN | 1448 | 81 |  | 161.2 | N | Information | [5 empty] | https://www.isoled.shop/pub/media/catalog/product/L/a/Label_806744_big_color.jpeg | 806744 | https://eprel.ec.europa.eu/qr/806744 | blanc |  | Panneau LED Professional Line 1200 UGR<19 8H, classe de protection IP40, 5 ans de garantie Encastrable dans un meuble, adapté aux écoles et aux immeubles de bureaux. | 2
113278 | Panneau LED Professional Line 1200 UGR<19 4H/8H, 36W, cadre blanc RAL 9016, blanc neutre, dimmable | 9009377051470 | 113277_1.jpg | https://www.isoled.shop/pub/media/catalog/product/1/1/113277_1.jpg | 113277_2.jpg | https://www.isoled.shop/pub/media/catalog/product/1/1/113277_2.jpg |  |  |  |  | 10 | 295 | 1195 | 3.53 | 3084 | Y | N | N | Y | Y | N | N | N | N | N | Y | N |  |  | Aluminium | 220 - 240V AC | 120° |  |  |  | 53000 | -20°C - 40°C | IP42 | Y |  | 80 | Plage de variation : 20-100% du flux lumineux avec un gradateur TRIAC ¦ Recommandation : utiliser un actionneur de gradation à coupure de phase ¦ La proportion de scintillement dépend de l'actionneur de gradation utilisé et du type de gradation ¦ Sans scintillement à l'état non gradé | https://www.isoled.shop/pub/media/catalog/product/L/a/Label_806745_big_color.jpeg | https://www.isoled.shop/pub/media/catalog/product/1/1/113259_skizze.jpg |  |  | 37.5 | 30000 | 0 | D | 4000K | 4550 | 36 |  |  | 336 | 9405119090 | CN | 1448 | 81 |  | 171.6 | N | Information | [5 empty] | https://www.isoled.shop/pub/media/catalog/product/L/a/Label_806745_big_color.jpeg | 806745 | https://eprel.ec.europa.eu/qr/806745 | blanc |  | Panneau LED Professional Line 1200 UGR<19 8H, dimmable en continu, classe de protection IP40, 5 ans de garantie Encastrable dans un meuble, adapté pour les écoles et les immeubles de bureaux. | 2
113279 | Panneau LED Professional Line 1200 UGR<19 4H/8H, 36W, cadre blanc RAL 9016, blanc neutre,dimm. 1-10V | 9009377051494 | 113277_1.jpg | https://www.isoled.shop/pub/media/catalog/product/1/1/113277_1.jpg | 113277_2.jpg | https://www.isoled.shop/pub/media/catalog/product/1/1/113277_2.jpg |  |  |  |  | 10 | 295 | 1195 | 3.53 | 3120 | Y | N | N | Y | Y | N | N | N | N | N | Y | N |  |  | Aluminium | 220 - 240V AC | 120° |  |  |  | 53000 | -20°C - 40°C | IP42 | Y |  | 80 | gradable par tension de commande 1-10V DC ou par potentiomètre rotatif (100kO) | https://www.isoled.shop/pub/media/catalog/product/L/a/Label_806746_big_color.jpeg | https://www.isoled.shop/pub/media/catalog/product/1/1/113259_skizze.jpg |  |  | 37.5 | 30000 | 0 | D | 4000K | 4550 | 36 |  |  | 336 | 9405119090 | CN | 1448 | 81 |  | 186.2 | N | Information | [5 empty] | https://www.isoled.shop/pub/media/catalog/product/L/a/Label_806746_big_color.jpeg | 806746 | https://eprel.ec.europa.eu/qr/806746 | blanc |  | Panneau LED Professional Line 1200 UGR<19 8H, dimmable en continu, classe de protection IP40, 5 ans de garantie Encastrable dans un meuble, adapté pour les écoles et les immeubles de bureaux. | 2
113280 | Cadre d'encastrement rond avec lentille en verre, découpe 72mm, blanc, pour spots GU10/MR16 | 9009377051517 | 113280_1a.jpg | https://www.isoled.shop/pub/media/catalog/product/1/1/113280_1a.jpg | [6 empty] | 45 | 0 | 0 | 0 | 168 | Y | N | N | Y | N | N | N | N | N | Y | Y | N | GU10 |  | Aluminium | [6 empty] | -20°C - 45°C | IP54 | N | douille incluse, culot pour ampoule GU10 |  |  |  | https://www.isoled.shop/pub/media/catalog/product/1/1/113280_skizze1.jpg | 85 | 37 | [7 empty] | 72 mm |  | 49 | 9405119090 | CN |  | 272 | douille incluse, culot pour ampoule GU10 | 13.9 | N | [9 empty] | blanc |  | Cadre d'installation rond décalé pour GU10/MR16 blanc, classe de protection IP54, revêtement par poudre blanc de haute qualité, adapté à tous les souhaits individuels. | 2
113281 | Cadre d'encastrement rond avec lentille en verre, découpe 72mm, noir, pour spots GU10/MR16 | 9009377051531 | 113281_1a.jpg | https://www.isoled.shop/pub/media/catalog/product/1/1/113281_1a.jpg | [6 empty] | 45 | 0 | 0 | 0 | 168 | Y | N | N | Y | N | N | N | N | N | Y | Y | N | GU10 |  | Aluminium | [6 empty] | -20°C - 45°C | IP54 | N | douille exclue, culot pour ampoule GU10/MR16 disponible séparément |  |  |  | https://www.isoled.shop/pub/media/catalog/product/1/1/113280_skizze1.jpg | 85 | 37 | [7 empty] | 72 mm |  | 49 | 9405119090 | CN |  | 272 | douille exclue, culot pour ampoule GU10/MR16 disponible séparément | 13.9 | N | [9 empty] | noir |  | Cadre d'installation rond décalé vers l'arrière pour GU10/MR16 noir, classe de protection IP54, revêtement par poudre noir de haute qualité, adapté à tous les souhaits individuels. | 2
113282 | Cadre d'encastrement carré avec lentille en verre, découpe 72mm, blanc, pour spots GU10/MR16 | 9009377051555 | 113282_1a.jpg | https://www.isoled.shop/pub/media/catalog/product/1/1/113282_1a.jpg | [6 empty] | 45 | 85 | 85 | 325125 | 174 | Y | N | N | Y | N | N | N | N | N | Y | Y | N | GU10 |  | Aluminium | [6 empty] | -20°C - 45°C | IP54 | N | douille exclue, culot pour ampoule GU10/MR16 disponible séparément |  |  |  | https://www.isoled.shop/pub/media/catalog/product/1/1/113280_skizze1.jpg |  | 37 | [7 empty] | 72 mm |  | 49 | 9405119090 | CN |  | 272 | douille exclue, culot pour ampoule GU10/MR16 disponible séparément | 13.9 | N | [9 empty] | blanc |  | Cadre d'installation arrière carré pour GU10/MR16 blanc, classe de protection IP54, revêtement par poudre blanc de haute qualité, adapté à tous les souhaits individuels. | 2
113312 | Tube LED T8 gamme NANO+, 150 cm, 22W, blanc neutre | 9009377052064 | 113312_1_iso.jpg | https://www.isoled.shop/pub/media/catalog/product/1/1/113312_1_iso.jpg | [6 empty] | 0 | 0 | 1500 | 0 | 380 | Y | N | N | Y | N | N | N | N | N | N | Y | N | G13 |  | Plastique | 220 - 240V AC | 300° |  |  |  | 52000 | -20°C - 40°C | IP20 | N | convient pour un fonctionnement sur un ballast conventionnel avec un pont de démarrage fermé ou en alimentant L+N d'un côté vers les broches du côté avec le capuchon d'extrémité étiqueté. | 80 |  | https://www.isoled.shop/pub/media/catalog/product/L/a/Label_806707_big_color.jpeg | https://www.isoled.shop/pub/media/catalog/product/1/1/113311_skizze.jpg | 26 |  | 22 |  | 0 | D | 4000K | 3150 | 22.8 |  | 25 | 203 | 8539520000 | CN | 269 | 126 | convient pour un fonctionnement sur un ballast conventionnel avec un pont de démarrage fermé ou en alimentant L+N d'un côté vers les broches du côté avec le capuchon d'extrémité étiqueté. | 39.9 | N | [6 empty] | https://www.isoled.shop/pub/media/catalog/product/L/a/Label_806707_big_color.jpeg | 806707 | https://eprel.ec.europa.eu/qr/806707 | blanc |  | Tube T8 LED Nano+ 138 lumens/watt, adapté à une utilisation efficace et polyvalente dans tous les locaux possibles. | 2
113313 | Tube LED T8 gamme NANO+, 150 cm, 22W, blanc chaud | 9009377052088 | 113313_1_iso.jpg | https://www.isoled.shop/pub/media/catalog/product/1/1/113313_1_iso.jpg | [6 empty] | 0 | 0 | 1500 | 0 | 314 | Y | N | N | Y | N | N | N | N | N | N | Y | N | G13 |  | Plastique | 220 - 240V AC | 300° |  |  |  | 52000 | -20°C - 40°C | IP20 | N | convient pour un fonctionnement sur un ballast conventionnel avec un pont de démarrage fermé ou en alimentant L+N d'un côté vers les broches du côté avec le capuchon d'extrémité étiqueté. | 80 |  | https://www.isoled.shop/pub/media/catalog/product/L/a/Label_806708_big_color.jpeg | https://www.isoled.shop/pub/media/catalog/product/1/1/113311_skizze.jpg | 26 |  | 22 |  | 0 | D | 3000K | 3100 | 22.8 |  | 25 | 203 | 8539520000 | CN | 264 | 126 | convient pour un fonctionnement sur un ballast conventionnel avec un pont de démarrage fermé ou en alimentant L+N d'un côté vers les broches du côté avec le capuchon d'extrémité étiqueté. | 39.9 | N | [6 empty] | https://www.isoled.shop/pub/media/catalog/product/L/a/Label_806708_big_color.jpeg | 806708 | https://eprel.ec.europa.eu/qr/806708 | blanc |  | Tube T8 LED Nano+ 136 lumens/watt, adapté à une utilisation efficace et polyvalente dans tous les locaux possibles. | 2
113314 | Tube LED T8 gamme NANO+, 120 cm, 18W, blanc froid | 9009377052101 | 113311_1_iso.jpg | https://www.isoled.shop/pub/media/catalog/product/1/1/113311_1_iso.jpg | [6 empty] | 0 | 0 | 1200 | 0 | 250 | Y | N | N | Y | N | N | N | N | N | N | Y | N | G13 |  | Plastique | 220 - 240V AC | 300° |  |  |  | 52000 | -20°C - 40°C | IP20 | N | convient pour un fonctionnement sur un ballast conventionnel avec un pont de démarrage fermé ou en alimentant L+N d'un côté vers les broches du côté avec le capuchon d'extrémité étiqueté. | 80 |  | https://www.isoled.shop/pub/media/catalog/product/L/a/Label_806709_big_color.jpeg | https://www.isoled.shop/pub/media/catalog/product/1/1/113314_skizze.jpg | 26 |  | 17.2 |  | 0 | D | 6000K | 2600 | 18 |  | 19.3 | 203 | 8539520000 | CN | 222 | 125 | convient pour un fonctionnement sur un ballast conventionnel avec un pont de démarrage fermé ou en alimentant L+N d'un côté vers les broches du côté avec le capuchon d'extrémité étiqueté. | 34.9 | N | [6 empty] | https://www.isoled.shop/pub/media/catalog/product/L/a/Label_806709_big_color.jpeg | 806709 | https://eprel.ec.europa.eu/qr/806709 | blanc |  | Tube T8 LED Nano+ 151 lumens/watt, adapté à une utilisation efficace et polyvalente dans tous les locaux possibles. | 2
113315 | Tube LED T8 gamme NANO+, 120 cm, 18W, blanc neutre | 9009377052125 | 113312_1_iso.jpg | https://www.isoled.shop/pub/media/catalog/product/1/1/113312_1_iso.jpg | [6 empty] | 0 | 0 | 1200 | 0 | 300 | Y | N | N | Y | N | N | N | N | N | N | Y | N | G13 |  | plastique | 220 - 240V AC | 300° |  |  |  | 52000 | -20°C - 40°C | IP20 | N | convient pour un fonctionnement sur un ballast conventionnel avec un pont de démarrage fermé ou en alimentant L+N d'un côté vers les broches du côté avec le capuchon d'extrémité étiqueté. | 80 |  | https://www.isoled.shop/pub/media/catalog/product/L/a/Label_806710_big_color.jpeg | https://www.isoled.shop/pub/media/catalog/product/1/1/113314_skizze.jpg | 26 |  | 17.2 |  | 0 | D | 4000K | 2550 | 18 |  | 19.3 | 203 | 8539520000 | CN | 217 | 125 | convient pour un fonctionnement sur un ballast conventionnel avec un pont de démarrage fermé ou en alimentant L+N d'un côté vers les broches du côté avec le capuchon d'extrémité étiqueté. | 34.9 | N | [6 empty] | https://www.isoled.shop/pub/media/catalog/product/L/a/Label_806710_big_color.jpeg | 806710 | https://eprel.ec.europa.eu/qr/806710 | blanc |  | Tube T8 LED Nano+ 148 lumens/watt, adapté à une utilisation efficace et polyvalente dans tous les locaux possibles. | 2
113316 | Tube LED T8 gamme NANO+, 120 cm, 18W, blanc chaud | 9009377052156 | 113313_1_iso.jpg | https://www.isoled.shop/pub/media/catalog/product/1/1/113313_1_iso.jpg | [6 empty] | 0 | 0 | 1200 | 0 | 250 | Y | N | N | Y | N | N | N | N | N | N | Y | N | G13 |  | Plastique | 220 - 240V AC | 300° |  |  |  | 52000 | -20°C - 40°C | IP20 | N | convient pour un fonctionnement sur un ballast conventionnel avec un pont de démarrage fermé ou en alimentant L+N d'un côté vers les broches du côté avec le capuchon d'extrémité étiqueté. | 80 |  | https://www.isoled.shop/pub/media/catalog/product/L/a/Label_806711_big_color.jpeg | https://www.isoled.shop/pub/media/catalog/product/1/1/113314_skizze.jpg | 26 |  | 17.2 |  | 0 | D | 3000K | 2500 | 18 |  | 19.3 | 203 | 8539520000 | CN | 213 | 125 | convient pour un fonctionnement sur un ballast conventionnel avec un pont de démarrage fermé ou en alimentant L+N d'un côté vers les broches du côté avec le capuchon d'extrémité étiqueté. | 34.9 | N | [6 empty] | https://www.isoled.shop/pub/media/catalog/product/L/a/Label_806711_big_color.jpeg | 806711 | https://eprel.ec.europa.eu/qr/806711 | blanc |  | Tube T8 LED Nano+ 145 lumens/watt, adapté à une utilisation efficace et polyvalente dans tous les locaux possibles. | 2
113317 | Tube LED T8 gamme NANO+, 60 cm, 9W, blanc froid | 9009377052170 | 113311_1_iso.jpg | https://www.isoled.shop/pub/media/catalog/product/1/1/113311_1_iso.jpg | [6 empty] | 0 | 0 | 600 | 0 | 152 | Y | N | Y | Y | N | N | N | N | N | N | Y | N | G13 |  | Plastique | 220 - 240V AC | 300° |  |  |  | 52000 | -20°C - 40°C | IP20 | N | convient pour un fonctionnement sur un ballast conventionnel avec un pont de démarrage fermé ou en alimentant L+N d'un côté vers les broches du côté avec le capuchon d'extrémité étiqueté. | 80 |  | https://www.isoled.shop/pub/media/catalog/product/L/a/Label_806712_big_color.jpeg | https://www.isoled.shop/pub/media/catalog/product/1/1/113317_skizze.jpg | 26 |  | 9 |  | 0 | D | 6000K | 1300 | 9.5 |  | 10.5 | 203 | 8539520000 | CN | 111 | 124 | convient pour un fonctionnement sur un ballast conventionnel avec un pont de démarrage fermé ou en alimentant L+N d'un côté vers les broches du côté avec le capuchon d'extrémité étiqueté. | 24.9 | N | [6 empty] | https://www.isoled.shop/pub/media/catalog/product/L/a/Label_806712_big_color.jpeg | 806712 | https://eprel.ec.europa.eu/qr/806712 | blanc |  | Tube T8 LED Nano+ 137 lumens/watt, adapté à une utilisation efficace et polyvalente dans toutes sortes de locaux. | 2
113318 | Tube LED T8 gamme NANO+, 60 cm, 9W, blanc neutre | 9009377052194 | 113312_1_iso.jpg | https://www.isoled.shop/pub/media/catalog/product/1/1/113312_1_iso.jpg | [6 empty] | 0 | 0 | 600 | 0 | 140 | Y | N | N | Y | N | N | N | N | N | N | Y | N | G13 |  | Plastique | 220 - 240V AC | 300° |  |  |  | 52000 | -20°C - 40°C | IP20 | N | convient pour un fonctionnement sur un ballast conventionnel avec un pont de démarrage fermé ou en alimentant L+N d'un côté vers les broches du côté avec le capuchon d'extrémité étiqueté. | 80 |  | https://www.isoled.shop/pub/media/catalog/product/L/a/Label_806713_big_color.jpeg | https://www.isoled.shop/pub/media/catalog/product/1/1/113317_skizze.jpg | 26 |  | 9 |  | 0 | D | 4000K | 1250 | 9.5 |  | 10.5 | 203 | 8539520000 | CN | 107 | 124 | convient pour un fonctionnement sur un ballast conventionnel avec un pont de démarrage fermé ou en alimentant L+N d'un côté vers les broches du côté avec le capuchon d'extrémité étiqueté. | 24.9 | N | [6 empty] | https://www.isoled.shop/pub/media/catalog/product/L/a/Label_806713_big_color.jpeg | 806713 | https://eprel.ec.europa.eu/qr/806713 | blanc |  | Tube T8 LED Nano+ 132 lumens/watt, adapté à une utilisation efficace et polyvalente dans tous les locaux possibles. | 2
113319 | Tube LED T8 gamme NANO+, 60 cm, 9W, blanc chaud | 9009377052217 | 113313_1_iso.jpg | https://www.isoled.shop/pub/media/catalog/product/1/1/113313_1_iso.jpg | [6 empty] | 0 | 0 | 600 | 0 | 152 | Y | N | Y | Y | N | N | N | N | N | N | Y | N | G13 |  | Plastique | 220 - 240V AC | 300° |  |  |  | 52000 | -20°C - 40°C | IP20 | N | convient pour un fonctionnement sur un ballast conventionnel avec un pont de démarrage fermé ou en alimentant L+N d'un côté des broches sur le côté avec l'embout étiqueté. | 80 |  | https://www.isoled.shop/pub/media/catalog/product/L/a/Label_806714_big_color.jpeg | https://www.isoled.shop/pub/media/catalog/product/1/1/113317_skizze.jpg | 26 |  | 9 |  | 0 | E | 3000K | 1200 | 9.5 |  | 10.5 | 203 | 8539520000 | CN | 102 | 124 | convient pour un fonctionnement sur un ballast conventionnel avec un pont de démarrage fermé ou en alimentant L+N d'un côté des broches sur le côté avec l'embout étiqueté. | 24.9 | N | [6 empty] | https://www.isoled.shop/pub/media/catalog/product/L/a/Label_806714_big_color.jpeg | 806714 | https://eprel.ec.europa.eu/qr/806714 | blanc |  | Tube LED T8 Nano+, adapté à une utilisation efficace et polyvalente dans tous les locaux possibles. | 2
113320 | Vintage Line E27 T45 8 W, blanc ultra chaud, dimmable | 9009377052538 | 113320_1.jpg | https://www.isoled.shop/pub/media/catalog/product/1/1/113320_1.jpg |  |  |  |  | 113320_3.jpg | https://www.isoled.shop/pub/media/catalog/product/1/1/113320_3.jpg |  | 0 | 125 | 0 | 36 | Y | N | N | Y | N | N | N | N | N | N | Y | N | E27 |  | Verre | 220 - 240V AC | 360° |  |  |  | 38000 | -20°C - 40°C | IP20 | Y |  | 80 | Plage de variation : 20-100% du flux lumineux avec un gradateur TRIAC ¦ Recommandation : utiliser un actionneur de gradation à coupure de phase ¦ La proportion de scintillement dépend de l'actionneur de gradation utilisé et du type de gradation ¦ Sans scintillement à l'état non gradé | https://www.isoled.shop/pub/media/catalog/product/L/a/Label_805470_big_color.jpeg | https://www.isoled.shop/pub/media/catalog/product/1/1/113320_skizze.jpg | 45 |  | 8 | 30000 | 0 | G | 2200K | 600 | 8 |  |  | 259 | 8539520000 | CN | 48 | 204 |  | 14.5 | N | Overview / Übersicht | [5 empty] | https://www.isoled.shop/pub/media/catalog/product/L/a/Label_805470_big_color.jpeg | 805470 | https://eprel.ec.europa.eu/qr/805470 | transparent |  | E27 T45 Vintage Line 8W blanc ultra-brillant, dimmable en continu, utilisable en extérieur, adapté pour les magasins, les salons, les chambres à coucher, les restaurants, les galeries, les salles à manger, etc. | 2
113348 | Transformateur LED PWM 12V/DC, 0-200W, IP67, dimmable, SELV | 9009377052361 | 113348_1.jpg | https://www.isoled.shop/pub/media/catalog/product/1/1/113348_1.jpg | [6 empty] | 41 | 73 | 250 | 748250 | 1260 | Y | N | N | Y | N | N | N | N | N | N | N | Y |  |  | Aluminium | 220 - 240V AC |  |  | 80° |  |  | -20°C - 50°C | IP67 | Y | Longueur du câble : environ 30 cm |  | gradable par TRIAC ¦ Recommandation : utiliser un actionneur de gradation à coupure de phase ¦ nécessite une charge minimale d'environ 10W |  | https://www.isoled.shop/pub/media/catalog/product/1/1/113349_skizze.jpg |  |  |  |  | 0 |  |  |  | 200 |  |  | 92 | 8504408390 | CN |  | 485 | Longueur du câble : environ 30 cm | 173.6 | N | [9 empty] | argent/gris |  | Transformateur LED PWM 12V/DC, dimmable, utilisable en extérieur, IP67, encastrable dans un meuble, adapté à votre éclairage LED fiable en extérieur. | 2
113349 | Transformateur LED PWM 24V/DC, 10-200W , IP67, dimmable, SELV | 9009377052385 | 113349_1.jpg | https://www.isoled.shop/pub/media/catalog/product/1/1/113349_1.jpg | [6 empty] | 41 | 73 | 250 | 748250 | 1300 | Y | N | N | Y | N | N | N | N | N | N | N | Y |  |  | Aluminium | 220 - 240V AC |  |  | 80° |  |  | -20°C - 50°C | IP67 | Y | Longueur du câble : environ 30 cm |  | gradable via un actionneur de gradation TRIAC ¦ recommandation : utiliser un gradateur à coupure de phase ¦ nécessite une charge minimale d'environ 10W, sortie PWM (330Hz) |  | https://www.isoled.shop/pub/media/catalog/product/1/1/113349_skizze.jpg |  |  |  |  | 0 |  |  |  | 200 |  |  | 93 | 8504408390 | CN |  | 491 | Longueur du câble : environ 30 cm | 173.6 | N | [9 empty] | argent/gris |  | Transformateur LED PWM 24V/DC, dimmable, utilisable en extérieur, IP67, encastrable dans un meuble, adapté pour votre éclairage LED durable et fiable en extérieur. | 2
113350 | Collerette acier inoxydable rond pour spot encastré Sys-68 | 9009377052408 | 113350_1a.jpg | https://www.isoled.shop/pub/media/catalog/product/1/1/113350_1a.jpg | [6 empty] | 5 | 83 | 83 | 34445 | 30 | Y | N | N | Y | N | N | N | N | N | N | N | N |  |  | Acier inoxydable | [6 empty] | -20°C - 45°C |  | - | surface en acier inoxydable, face arrière en aluminium, convient aux spots encastrés de la série Sys-68 (par ex. art.no. 113056 / 113057 et 113055) | [8 empty] | 0 | [6 empty] | 201 | 9405990090 | CN |  | 221 | surface en acier inoxydable, face arrière en aluminium, convient aux spots encastrés de la série Sys-68 (par ex. art.no. 113056 / 113057 et 113055) | 9.3 | N | Overview / Übersicht | [8 empty] | argent |  | Couverture acier inoxydable rond pour spots encastrés Sys-68, adapté à chaque souhait d'éclairage individuel. | 2
113351 | Collerette ronde blanche mat avec limiteur de luminance, pour module LED Sys-68 | 9009377052446 | 113351_1a.jpg | https://www.isoled.shop/pub/media/catalog/product/1/1/113351_1a.jpg | 113351_2.jpg | https://www.isoled.shop/pub/media/catalog/product/1/1/113351_2.jpg |  |  |  |  | 58 | 0 | 0 | 0 | 74 | Y | N | N | Y | N | N | N | N | N | N | N | N |  |  | Aluminium | [6 empty] | -20°C - 45°C |  | - | convient pour les spots encastrés de la série Sys-68 (par ex. art.no. 113056 / 113057 et 113055) |  |  |  | https://www.isoled.shop/pub/media/catalog/product/1/1/113351_skizze.jpg | 95 | 56.5 |  |  | 0 |  |  |  |  | 90 mm |  | 201 | 9405990090 | CN |  | 221 | convient pour les spots encastrés de la série Sys-68 (par ex. art.no. 113056 / 113057 et 113055) | 9.3 | N | Overview / Übersicht | [8 empty] | blanc mat |  | Anneau d'extension en retrait rond blanc mat pour spot encastré Sys-68, adapté à chaque souhait d'éclairage individuel. | 2
113352 | Collerette ronde noire mat avec limiteur de luminance, pour module LED Sys-68 | 9009377052484 | 113352_1a.jpg | https://www.isoled.shop/pub/media/catalog/product/1/1/113352_1a.jpg | 113352_2.jpg | https://www.isoled.shop/pub/media/catalog/product/1/1/113352_2.jpg |  |  |  |  | 58 | 0 | 0 | 0 | 74 | Y | N | N | Y | N | N | N | N | N | N | N | N |  |  | Aluminium | [6 empty] | -20°C - 45°C |  | - | convient pour les spots encastrés de la série Sys-68 (par ex. art.no. 113056 / 113057 et 113055) |  |  |  | https://www.isoled.shop/pub/media/catalog/product/1/1/113352_skizze.jpg | 95 | 56.5 |  |  | 0 |  |  |  |  | 90 mm |  | 201 | 9405990090 | CN |  | 221 | convient pour les spots encastrés de la série Sys-68 (par ex. art.no. 113056 / 113057 et 113055) | 9.3 | N | Overview / Übersicht | [8 empty] | noir mat |  | Anneau d'extension en retrait, rond, noir mat, pour spot encastré Sys-68, adapté à tous les souhaits d'éclairage individuels. | 2
113355 | Collerette en aluminium rond noir en retrait pour spot encastré Sys-90 | 9009377052996 | 113355_1a.jpg | https://www.isoled.shop/pub/media/catalog/product/1/1/113355_1a.jpg | 113355_2a.jpg | https://www.isoled.shop/pub/media/catalog/product/1/1/113355_2a.jpg |  |  |  |  | 17.8 | 0 | 0 | 0 | 75 | Y | N | N | Y | N | N | N | N | N | N | N | N |  |  | Aluminium | [6 empty] | -20°C - 45°C |  | - |  |  |  |  | https://www.isoled.shop/pub/media/catalog/product/1/1/113355_skizze2.jpg | 108 | 16 |  |  | 0 | [6 empty] | 227 | 9405990090 | CN |  | 224 |  | 7.9 | N | Overview / Übersicht | [8 empty] | noir |  | Couverture aluminium rond noir pour spot encastré Sys-90, adapté à chaque souhait d'éclairage individuel. | 2
113356 | Collerette ronde en aluminium basse luminance pour gamme SYS-90, blanc | 9009377053016 | 113356_1a.jpg | https://www.isoled.shop/pub/media/catalog/product/1/1/113356_1a.jpg | 113356_2a.jpg | https://www.isoled.shop/pub/media/catalog/product/1/1/113356_2a.jpg |  |  |  |  | 17.8 | 0 | 0 | 0 | 75 | Y | N | N | Y | N | N | N | N | N | N | N | N |  |  | Aluminium | [6 empty] | -20°C - 45°C |  | - |  |  |  |  | https://www.isoled.shop/pub/media/catalog/product/1/1/113356_skizze2.jpg | 108 | 16 |  |  | 0 | [6 empty] | 227 | 9405990090 | CN |  | 224 |  | 7.9 | N | Overview / Übersicht | [8 empty] | blanc |  | Couverture aluminium rond blanc en retrait pour spots encastrés Sys-90, adapté à chaque souhait d'éclairage individuel. | 2
113357 | Projecteur LED 10 W, blanc chaud, noir, IP65 | 9009377053115 | 113357_1.jpg | https://www.isoled.shop/pub/media/catalog/product/1/1/113357_1.jpg | 113360_2.jpg | https://www.isoled.shop/pub/media/catalog/product/1/1/113360_2.jpg |  |  |  |  | 130 | 55 | 135 | 965250 | 556 | Y | N | N | Y | N | N | N | N | N | N | N | Y |  |  | Aluminium moulé sous pression | 220 - 240V AC | 120° |  |  |  | 53000 | -20°C - 40°C | IP65 | N | Comprend 1 mètre de câble de connexion à 3 pôles qui peut être facilement retiré de la borne de connexion scellée à l'arrière et le projecteur peut être connecté directement à une ligne d'alimentation existante. | 80 |  | https://www.isoled.shop/pub/media/catalog/product/L/a/Label_806841_big_color.jpeg | https://www.isoled.shop/pub/media/catalog/product/1/1/113357_skizze.jpg |  |  | 10 | 30000 | 0 | F | 3000K | 800 | 10 |  |  | 217 | 9405423990 | CN | 255 | 132 | Comprend 1 mètre de câble de connexion à 3 pôles qui peut être facilement retiré de la borne de connexion scellée à l'arrière et le projecteur peut être connecté directement à une ligne d'alimentation existante. | 26.9 | N | [6 empty] | https://www.isoled.shop/pub/media/catalog/product/L/a/Label_806841_big_color.jpeg | 806841 | https://eprel.ec.europa.eu/qr/806841 | noir |  | Projecteur LED 10W, utilisable à l'extérieur, classe de protection IP65, recommandé pour remplacer les projecteurs halogènes... | 2
113358 | Projecteur LED 10 W, blanc neutre, noir, IP65 | 9009377053054 | 113358_1.jpg | https://www.isoled.shop/pub/media/catalog/product/1/1/113358_1.jpg | 113360_2.jpg | https://www.isoled.shop/pub/media/catalog/product/1/1/113360_2.jpg |  |  |  |  | 130 | 55 | 135 | 965250 | 556 | Y | N | N | Y | N | N | N | N | N | N | N | Y |  |  | Aluminium moulé sous pression | 220 - 240V AC | 120° |  |  |  | 53000 | -20°C - 40°C | IP65 | N | Comprend 1 mètre de câble de connexion à 3 pôles qui peut être facilement retiré de la borne de connexion scellée à l'arrière et le projecteur peut être connecté directement à une ligne d'alimentation existante. | 80 |  | https://www.isoled.shop/pub/media/catalog/product/L/a/Label_806842_big_color.jpeg | https://www.isoled.shop/pub/media/catalog/product/1/1/113357_skizze.jpg |  |  | 10 | 30000 | 0 | F | 4000K | 800 | 10 |  |  | 217 | 9405423990 | CN | 255 | 132 | Comprend 1 mètre de câble de connexion à 3 pôles qui peut être facilement retiré de la borne de connexion scellée à l'arrière et le projecteur peut être connecté directement à une ligne d'alimentation existante. | 26.9 | N | [6 empty] | https://www.isoled.shop/pub/media/catalog/product/L/a/Label_806842_big_color.jpeg | 806842 | https://eprel.ec.europa.eu/qr/806842 | noir |  | Projecteur LED 10W, utilisable à l'extérieur, classe de protection IP65, recommandé pour remplacer les projecteurs halogènes... | 2
113359 | Projecteur LED 10 W, blanc froid, noir, IP65 | 9009377053078 | 113359_1.jpg | https://www.isoled.shop/pub/media/catalog/product/1/1/113359_1.jpg | 113360_2.jpg | https://www.isoled.shop/pub/media/catalog/product/1/1/113360_2.jpg |  |  |  |  | 130 | 55 | 135 | 965250 | 556 | Y | N | N | Y | N | N | N | N | N | N | N | Y |  |  | Aluminium moulé sous pression | 220 - 240V AC | 120° |  |  |  | 53000 | -20°C - 40°C | IP65 | N | Comprend 1 mètre de câble de connexion à 3 pôles qui peut être facilement retiré de la borne de connexion scellée à l'arrière et le projecteur peut être connecté directement à une ligne d'alimentation existante. | 80 |  | https://www.isoled.shop/pub/media/catalog/product/L/a/Label_806487_big_color.jpeg | https://www.isoled.shop/pub/media/catalog/product/1/1/113357_skizze.jpg |  |  | 10 | 30000 | 0 | F | 6500K | 800 | 10 |  |  | 217 | 9405423990 | CN | 255 | 132 | Comprend 1 mètre de câble de connexion à 3 pôles qui peut être facilement retiré de la borne de connexion scellée à l'arrière et le projecteur peut être connecté directement à une ligne d'alimentation existante. | 26.9 | N | [6 empty] | https://www.isoled.shop/pub/media/catalog/product/L/a/Label_806487_big_color.jpeg | 806487 | https://eprel.ec.europa.eu/qr/806487 | noir |  | Projecteur LED 10W, utilisable à l'extérieur, classe de protection IP65, recommandé pour remplacer les projecteurs halogènes... | 2
113360 | Projecteur LED 30 W, blanc chaud, noir, IP65 | 9009377053122 | 113360_1.jpg | https://www.isoled.shop/pub/media/catalog/product/1/1/113360_1.jpg | 113360_2.jpg | https://www.isoled.shop/pub/media/catalog/product/1/1/113360_2.jpg |  |  |  |  | 190 | 61 | 207 | 2399130 | 1060 | Y | N | N | Y | N | N | N | N | N | N | N | Y |  |  | Aluminium moulé sous pression | 220 - 240V AC | 120° |  |  |  | 53000 | -20°C - 40°C | IP65 | N | Comprend 1 mètre de câble de connexion à 3 pôles qui peut être facilement retiré de la borne de connexion scellée à l'arrière et le projecteur peut être connecté directement à une ligne d'alimentation existante. | 80 |  | https://www.isoled.shop/pub/media/catalog/product/L/a/Label_806488_big_color.jpeg | https://www.isoled.shop/pub/media/catalog/product/1/1/113360_skizze.jpg |  |  | 30 | 30000 | 0 | F | 3000K | 2400 | 30 |  |  | 217 | 9405423990 | CN | 764 | 132 | Comprend 1 mètre de câble de connexion à 3 pôles qui peut être facilement retiré de la borne de connexion scellée à l'arrière et le projecteur peut être connecté directement à une ligne d'alimentation existante. | 60.2 | N | [6 empty] | https://www.isoled.shop/pub/media/catalog/product/L/a/Label_806488_big_color.jpeg | 806488 | https://eprel.ec.europa.eu/qr/806488 | noir |  | Projecteur LED 30W, utilisable à l'extérieur, classe de protection IP65, recommandé pour remplacer les projecteurs halogènes... | 2
113384 | Eclairage LED de salle LN 150W, 60°, IP65, dimmable 1-10V, blanc froid | 9009377053474 | 113383_1.jpg | https://www.isoled.shop/pub/media/catalog/product/1/1/113383_1.jpg | [6 empty] | 90 | 134 | 780 | 9406800 | 6940 | Y | N | N | Y | N | N | N | N | N | N | N | Y |  | Philips 3030 | Aluminium | 220 - 240V AC | 60° |  |  |  | 53000 | -20°C - 40°C | IP65 | Y | deux supports de montage à 90° sont fournis pour un montage au mur ou au plafond | 80 | gradable par tension de commande 1-10V DC ou par potentiomètre rotatif (100kO) | https://www.isoled.shop/pub/media/catalog/product/L/a/Label_805339_big_color.jpeg | https://www.isoled.shop/pub/media/catalog/product/1/1/113378_skizze6.jpg |  |  | 148 | 30000 | 0 | D | 5700K | 17000 | 150 |  |  | 226 | 9405119090 | CN | 20195 | 163 | deux supports de montage à 90° sont fournis pour un montage au mur ou au plafond | 544.9 | N | Overview / Übersicht | [5 empty] | https://www.isoled.shop/pub/media/catalog/product/L/a/Label_805339_big_color.jpeg | 805339 | https://eprel.ec.europa.eu/qr/805339 | noir |  | Luminaire pour hall LED LN 150W 60°, dimmable en continu, utilisable à l'extérieur, classe de protection IP65, 5 ans de garantie, parfait pour les entrepôts d'usine de tout type. | 2
113385 | Eclairage LED de salle LN 150W, 90°, IP65, dimmable 1-10V, blanc froid | 9009377053481 | 113383_1.jpg | https://www.isoled.shop/pub/media/catalog/product/1/1/113383_1.jpg | [6 empty] | 90 | 134 | 780 | 9406800 | 6928 | Y | N | N | Y | N | N | N | N | N | N | N | Y |  | Philips 3030 | Aluminium | 220 - 240V AC | 90° |  |  |  | 53000 | -20°C - 40°C | IP65 | Y | deux supports de montage à 90° sont fournis pour un montage au mur ou au plafond | 80 | gradable par tension de commande 1-10V DC ou par potentiomètre rotatif (100kO) | https://www.isoled.shop/pub/media/catalog/product/L/a/Label_805340_big_color.jpeg | https://www.isoled.shop/pub/media/catalog/product/1/1/113378_skizze6.jpg |  |  | 148 | 30000 | 0 | D | 5700K | 17000 | 150 |  |  | 226 | 9405119090 | CN | 9238 | 163 | deux supports de montage à 90° sont fournis pour un montage au mur ou au plafond | 544.9 | N | Overview / Übersicht | [5 empty] | https://www.isoled.shop/pub/media/catalog/product/L/a/Label_805340_big_color.jpeg | 805340 | https://eprel.ec.europa.eu/qr/805340 | noir |  | Luminaire pour hall LED LN 150W 90°, dimmable en continu, utilisable à l'extérieur, classe de protection IP65, 5 ans de garantie, parfait pour les entrepôts d'usine de tous types. | 2
113386 | Eclairage LED de salle LN 150W, 30°x70°, IK10, IP65, dimmable 1-10V, blanc froid | 9009377053498 | 113383_1.jpg | https://www.isoled.shop/pub/media/catalog/product/1/1/113383_1.jpg | [6 empty] | 90 | 134 | 780 | 9406800 | 6700 | Y | N | N | Y | N | N | N | N | N | N | N | Y |  | Philips 3030 | Aluminium | 220 - 240V AC | 30° x 70° |  |  |  | 53000 | -20°C - 40°C | IP65 | Y | deux supports de montage à 90° sont fournis pour un montage au mur ou au plafond | 80 | gradable par tension de commande 1-10V DC ou par potentiomètre rotatif (100kO) | https://www.isoled.shop/pub/media/catalog/product/L/a/Label_806640_big_color.jpeg | https://www.isoled.shop/pub/media/catalog/product/1/1/113378_skizze6.jpg |  |  | 148 | 30000 | 0 | D | 5700K | 17000 | 150 |  |  | 226 | 9405119090 | CN | 79404 | 163 | deux supports de montage à 90° sont fournis pour un montage au mur ou au plafond | 489.7 | N | Overview / Übersicht | [5 empty] | https://www.isoled.shop/pub/media/catalog/product/L/a/Label_806640_big_color.jpeg | 806640 | https://eprel.ec.europa.eu/qr/806640 | noir |  | Luminaire pour hall LED LN 150W, dimmable, utilisable à l'extérieur, classe de protection IP65, 5 ans de garantie, angle de rayonnement asynchrone, parfait pour les entrepôts d'usine. | 2
113387 | Eclairage LED de salle LN 150W, 80x150°, IP65, dimmable 1-10V, blanc froid | 9009377053504 | 113383_1.jpg | https://www.isoled.shop/pub/media/catalog/product/1/1/113383_1.jpg | [6 empty] | 170 | 220 | 780 | 29172000 | 6940 | Y | N | N | Y | N | N | N | N | N | N | N | Y |  | Philips 3030 | Aluminium | 220 - 240V AC | 80° x 150° |  |  |  | 53000 | -20°C - 40°C | IP65 | Y | deux supports de montage à 90° sont fournis pour un montage au mur ou au plafond | 80 | gradable par tension de commande 1-10V DC ou par potentiomètre rotatif (100kO) | https://www.isoled.shop/pub/media/catalog/product/L/a/Label_805341_big_color.jpeg | https://www.isoled.shop/pub/media/catalog/product/1/1/113378_skizze6.jpg |  |  | 148 | 30000 | 0 | D | 5700K | 17000 | 150 |  |  | 226 | 9405119090 | CN | 11565 | 163 | deux supports de montage à 90° sont fournis pour un montage au mur ou au plafond | 544.9 | N | Overview / Übersicht | [5 empty] | https://www.isoled.shop/pub/media/catalog/product/L/a/Label_805341_big_color.jpeg | 805341 | https://eprel.ec.europa.eu/qr/805341 | noir |  | Luminaire pour hall LED LN 150W 80°x150°, dimmable, utilisable en extérieur, classe de protection IP65, 5 ans de garantie, angle de rayonnement asynchrone, idéal pour les entrepôts d'usine. | 2
113388 | Suspension pour armature industrielle gamme LN | 9009377053528 | 113388_1.jpg | https://www.isoled.shop/pub/media/catalog/product/1/1/113388_1.jpg | [6 empty] | 0 | 0 | 500 | 0 | 82 | Y | N | N | Y | N | N | N | N | N | N | N | N |  |  | Acier | [6 empty] | -20°C - 45°C |  | - | [16 empty] | 226 | 9405990090 | CN |  | 160 |  | 15.5 | N | Overview / Übersicht | [8 empty] | chrome |  | Suspension pour luminaire d'intérieur LN, utilisable à l'extérieur, parfait pour les usines et les entrepôts de tous types. | 2
113389 | Connecteur 2 fiches pour luminaires pour halls LN (2 pces) | 9009377053535 | 113389_1.jpg | https://www.isoled.shop/pub/media/catalog/product/1/1/113389_1.jpg | [6 empty] | 3 | 90 | 218 | 58860 | 280 | Y | N | N | Y | N | N | N | N | N | N | N | N |  |  | Acier | [6 empty] | -20°C - 45°C |  | - | [16 empty] | 226 | 9405990090 | CN |  | 160 |  | 32.1 | N | Overview / Übersicht | [8 empty] | noir |  | Connecteur à 2 pièces pour luminaire d'intérieur LN (2 pièces), utilisable à l'extérieur, parfait pour les entrepôts d'usine de tous types. | 2
113390 | Connecteur 3 fiches pour luminaires pour halls LN (2 pces) | 9009377053542 | 113390_1.jpg | https://www.isoled.shop/pub/media/catalog/product/1/1/113390_1.jpg | 113390_2.jpg | https://www.isoled.shop/pub/media/catalog/product/1/1/113390_2.jpg |  |  |  |  | 3 | 130 | 370 | 144300 | 540 | Y | N | N | Y | N | N | N | N | N | N | N | N |  |  | Acier | [6 empty] | -20°C - 45°C |  | - | [16 empty] | 226 | 9405990090 | CN |  | 160 |  | 43.6 | N | Overview / Übersicht | [8 empty] | noir |  | Connecteur triple pour luminaire d'atelier LN (2 pièces), utilisable à l'extérieur, parfait pour les entrepôts d'usine de tout type. | 2
113391 | Connecteur 4 fiches pour luminaires pour halls LN (2 pces) | 9009377053559 | 113391_1.jpg | https://www.isoled.shop/pub/media/catalog/product/1/1/113391_1.jpg | 113391_2.jpg | https://www.isoled.shop/pub/media/catalog/product/1/1/113391_2.jpg |  |  |  |  | 4 | 101 | 520 | 210080 | 694 | Y | N | N | Y | N | N | N | N | N | N | N | N |  |  | Acier | [6 empty] | -20°C - 45°C |  | - | [16 empty] | 226 | 9405990090 | CN |  | 160 |  | 54 | N | Overview / Übersicht | [8 empty] | noir |  | Connecteur de 4 pour luminaire d'intérieur LN (2 pièces), utilisable à l'extérieur, parfait pour les entrepôts d'usine de tout type. | 2
113407 | Eclairage LED de salle LN 100W, 30°, IP65, dimmable 1-10V, blanc neutre | 9009377053832 | 113407_1.jpg | https://www.isoled.shop/pub/media/catalog/product/1/1/113407_1.jpg | [6 empty] | 90 | 134 | 529 | 6379740 | 4976 | Y | N | N | Y | N | N | N | N | N | N | N | Y |  | Philips 3030 | Aluminium | 220 - 240V AC | 30° |  |  |  | 53000 | -20°C - 40°C | IP65 | Y | deux supports de montage à 90° sont fournis pour un montage au mur ou au plafond | 80 |  | https://www.isoled.shop/pub/media/catalog/product/L/a/Label_805342_big_color.jpeg | https://www.isoled.shop/pub/media/catalog/product/1/1/113407_skizze.jpg |  |  | 100 | 30000 | 0 | D | 4000K | 11700 | 100 |  |  | 226 | 9405119090 | CN | 54649 | 162 | deux supports de montage à 90° sont fournis pour un montage au mur ou au plafond | 415 | N | Overview / Übersicht | [5 empty] | https://www.isoled.shop/pub/media/catalog/product/L/a/Label_805342_big_color.jpeg | 805342 | https://eprel.ec.europa.eu/qr/805342 | noir |  | Luminaire pour hall LED LN 100W 30°, dimmable en continu, utilisable à l'extérieur, classe de protection IP65, 5 ans de garantie, parfait pour les ateliers et les entrepôts de tous types. | 2
113408 | Eclairage LED de salle LN 100W, 60°, IP65, dimmable 1-10V, blanc neutre | 9009377053849 | 113407_1.jpg | https://www.isoled.shop/pub/media/catalog/product/1/1/113407_1.jpg | [6 empty] | 90 | 134 | 529 | 6379740 | 4960 | Y | N | N | Y | N | N | N | N | N | N | N | Y |  | Philips 3030 | Aluminium | 220 - 240V AC | 60° |  |  |  | 53000 | -20°C - 40°C | IP65 | Y | deux supports de montage à 90° sont fournis pour un montage au mur ou au plafond | 80 |  | https://www.isoled.shop/pub/media/catalog/product/L/a/Label_805343_big_color.jpeg | https://www.isoled.shop/pub/media/catalog/product/1/1/113407_skizze.jpg |  |  | 100 | 30000 | 0 | D | 4000K | 11700 | 100 |  |  | 226 | 9405119090 | CN | 13899 | 162 | deux supports de montage à 90° sont fournis pour un montage au mur ou au plafond | 415 | N | Overview / Übersicht | [5 empty] | https://www.isoled.shop/pub/media/catalog/product/L/a/Label_805343_big_color.jpeg | 805343 | https://eprel.ec.europa.eu/qr/805343 | noir |  | Luminaire pour hall LED LN 100W 60°, dimmable en continu, utilisable à l'extérieur, classe de protection IP65, 5 ans de garantie, parfait pour les entrepôts d'usine de tout type. | 2
113447 | Eclairage LED de salle FL 200W, 60°, IK10, IP65, dimmable 1-10V, blanc neutre | 9009377054495 | 113447_1.jpg | https://www.isoled.shop/pub/media/catalog/product/1/1/113447_1.jpg | [6 empty] | 192 | 0 | 0 | 0 | 5096 | Y | N | N | Y | Y | N | N | N | N | N | N | Y |  |  | Aluminium | 220 - 240V AC | 60° |  |  |  | 53000 | -20°C - 40°C | IP65 | Y | Résistant aux chocs des balles selon VDE DIN 0710-13 / IEC 62262:2002 | 80 | gradable par tension de commande 1-10V DC ou par potentiomètre rotatif (100kO) | https://www.isoled.shop/pub/media/catalog/product/L/a/Label_806394_big_color.jpeg | https://www.isoled.shop/pub/media/catalog/product/1/1/113374_skizze6.jpg | 280 |  | 200 | 30000 | 0 | C | 4000K | 28000 | 203 |  | 210 | 223 | 9405119090 | CN | 33263 | 148 | Résistant aux chocs des balles selon VDE DIN 0710-13 / IEC 62262:2002 | 519 | N | Overview / Übersicht | [5 empty] | https://www.isoled.shop/pub/media/catalog/product/L/a/Label_806394_big_color.jpeg | 806394 | https://eprel.ec.europa.eu/qr/806394 | noir |  | Luminaire pour hall LED FL 200W dimmable en continu, utilisable à l'extérieur, 138 lumens/watt, classe de protection IP65, 5 ans de garantie, parfait pour les usines ou les entrepôts. | 2
113448 | Eclairage LED de salle FL 200W, 90°, IK10, IP65, dimmable 1-10V, blanc neutre | 9009377054501 | 113447_1.jpg | https://www.isoled.shop/pub/media/catalog/product/1/1/113447_1.jpg | [6 empty] | 192 | 0 | 0 | 0 | 5078 | Y | N | N | Y | Y | N | N | N | N | N | N | Y |  |  | Aluminium | 220 - 240V AC | 90° |  |  |  | 53000 | -20°C - 40°C | IP65 | Y | Résistant aux chocs des balles selon VDE DIN 0710-13 / IEC 62262:2002 | 80 | gradable par tension de commande 1-10V DC ou par potentiomètre rotatif (100kO) | https://www.isoled.shop/pub/media/catalog/product/L/a/Label_806395_big_color.jpeg | https://www.isoled.shop/pub/media/catalog/product/1/1/113374_skizze6.jpg | 280 |  | 200 | 30000 | 0 | C | 4000K | 28000 | 203 |  | 210 | 223 | 9405119090 | CN | 15215 | 148 | Résistant aux chocs des balles selon VDE DIN 0710-13 / IEC 62262:2002 | 519 | N | Overview / Übersicht | [5 empty] | https://www.isoled.shop/pub/media/catalog/product/L/a/Label_806395_big_color.jpeg | 806395 | https://eprel.ec.europa.eu/qr/806395 | noir |  | Luminaire pour hall LED FL 200W dimmable en continu, utilisable à l'extérieur, 138 lumens/watt, classe de protection IP65, 5 ans de garantie, parfait pour les usines ou les entrepôts. | 2
113449 | Eclairage LED de salle FL 200W, 60°, IK10, IP65, dimmable 1-10V, blanc froid | 9009377054518 | 113449_1.jpg | https://www.isoled.shop/pub/media/catalog/product/1/1/113449_1.jpg | [6 empty] | 192 | 0 | 0 | 0 | 5096 | Y | N | N | Y | Y | N | N | N | N | N | N | Y |  |  | Aluminium | 220 - 240V AC | 60° |  |  |  | 53000 | -20°C - 40°C | IP65 | Y | Résistant aux impacts de billes Conforme aux exigences de la norme VDE DIN 0710-13 / IEC 62262:2002 | 80 | gradable par tension de commande 1-10V DC ou par potentiomètre rotatif (100kO) | https://www.isoled.shop/pub/media/catalog/product/L/a/Label_806396_big_color.jpeg | https://www.isoled.shop/pub/media/catalog/product/1/1/113374_skizze6.jpg | 280 |  | 200 | 30000 | 0 | C | 5700K | 28000 | 203 |  | 210 | 223 | 9405119090 | CN | 33263 | 148 | Résistant aux impacts de billes Conforme aux exigences de la norme VDE DIN 0710-13 / IEC 62262:2002 | 519 | N | Overview / Übersicht | [5 empty] | https://www.isoled.shop/pub/media/catalog/product/L/a/Label_806396_big_color.jpeg | 806396 | https://eprel.ec.europa.eu/qr/806396 | noir |  | Luminaire pour hall LED FL 200W dimmable en continu, utilisable à l'extérieur, 138 lumens/watt, classe de protection IP65, 5 ans de garantie, parfait pour les usines ou les entrepôts. | 2
113450 | Eclairage LED de salle FL 200W, 90°, IK10, IP65, dimmable 1-10V, blanc froid | 9009377054525 | 113449_1.jpg | https://www.isoled.shop/pub/media/catalog/product/1/1/113449_1.jpg | [6 empty] | 192 | 0 | 0 | 0 | 5078 | Y | N | N | Y | Y | N | N | N | N | N | N | Y |  |  | Aluminium | 220 - 240V AC | 90° |  |  |  | 53000 | -20°C - 40°C | IP65 | Y | La protection contre les balles est conforme aux exigences de la norme VDE DIN 0710-13 / IEC 62262:2002. | 80 | gradable par tension de commande 1-10V DC ou par potentiomètre rotatif (100kO) | https://www.isoled.shop/pub/media/catalog/product/L/a/Label_806397_big_color.jpeg | https://www.isoled.shop/pub/media/catalog/product/1/1/113374_skizze6.jpg | 280 |  | 200 | 30000 | 0 | C | 5700K | 28000 | 203 |  | 210 | 223 | 9405119090 | CN | 15215 | 148 | La protection contre les balles est conforme aux exigences de la norme VDE DIN 0710-13 / IEC 62262:2002. | 519 | N | Overview / Übersicht | [5 empty] | https://www.isoled.shop/pub/media/catalog/product/L/a/Label_806397_big_color.jpeg | 806397 | https://eprel.ec.europa.eu/qr/806397 | noir |  | Luminaire pour hall LED FL 200W dimmable en continu, utilisable à l'extérieur, 138 lumens/watt, classe de protection IP65, 5 ans de garantie, parfait pour les usines ou les entrepôts. | 2
113451 | Eclairage LED de salle FL 200W, réflecteur PC, 70°, IP65, dimmable 1-10V, blanc neutre | 9009377054532 | 113451_1.jpg | https://www.isoled.shop/pub/media/catalog/product/1/1/113451_1.jpg | [6 empty] | 352 | 0 | 0 | 0 | 5720 | Y | N | N | Y | Y | N | N | N | N | N | N | Y |  |  | Aluminium/PC | 220 - 240V AC | 70° |  |  |  | 53000 | -20°C - 40°C | IP65 | Y |  | 80 | gradable par tension de commande 1-10V DC ou par potentiomètre rotatif (100kO) | https://www.isoled.shop/pub/media/catalog/product/L/a/Label_806398_big_color.jpeg | https://www.isoled.shop/pub/media/catalog/product/1/1/113453_skizze.jpg | 405 |  | 200 | 30000 | 0 | C | 4000K | 28000 | 203 |  | 210 | 223 | 9405119090 | CN | 24641 | 148 |  | 581.4 | N | Overview / Übersicht | [5 empty] | https://www.isoled.shop/pub/media/catalog/product/L/a/Label_806398_big_color.jpeg | 806398 | https://eprel.ec.europa.eu/qr/806398 | transparent |  | Luminaire pour hall LED FL 200W dimmable en continu, utilisable à l'extérieur, 138 lumens/watt, classe de protection IP65, 5 ans de garantie, parfait pour les usines ou les entrepôts. | 2
113452 | Eclairage LED de salle FL 200W, réflecteur en aluminium, 80°, IP65, dimmable 1-10V, blanc neutre | 9009377054549 | 113452_1.jpg | https://www.isoled.shop/pub/media/catalog/product/1/1/113452_1.jpg | [6 empty] | 255 | 0 | 0 | 0 | 5430 | Y | N | N | Y | Y | N | N | N | N | N | N | Y |  |  | Aluminium | 220 - 240V AC | 80° |  |  |  | 53000 | -20°C - 40°C | IP65 | Y |  | 80 | gradable par tension de commande 1-10V DC ou par potentiomètre rotatif (100kO) | https://www.isoled.shop/pub/media/catalog/product/L/a/Label_806399_big_color.jpeg | https://www.isoled.shop/pub/media/catalog/product/1/1/113452_skizze.jpg | 360 |  | 200 | 30000 | 0 | C | 4000K | 28000 | 203 |  | 210 | 223 | 9405119090 | CN | 19048 | 148 |  | 571 | N | Overview / Übersicht | [5 empty] | https://www.isoled.shop/pub/media/catalog/product/L/a/Label_806399_big_color.jpeg | 806399 | https://eprel.ec.europa.eu/qr/806399 | argent/gris |  | Luminaire pour hall LED FL 200W dimmable en continu, utilisable à l'extérieur, 138 lumens/watt, classe de protection IP65, 5 ans de garantie, parfait pour les usines ou les entrepôts. | 2
113453 | Eclairage LED de salle FL 200W, réflecteur PC, 70°, IP65, dimmable 1-10V, blanc froid | 9009377054556 | 113453_1.jpg | https://www.isoled.shop/pub/media/catalog/product/1/1/113453_1.jpg | [6 empty] | 352 | 0 | 0 | 0 | 5720 | Y | N | N | Y | Y | N | N | N | N | N | N | Y |  |  | Aluminium/PC | 220 - 240V AC | 70° |  |  |  | 53000 | -20°C - 40°C | IP65 | Y |  | 80 | gradable par tension de commande 1-10V DC ou par potentiomètre rotatif (100kO) | https://www.isoled.shop/pub/media/catalog/product/L/a/Label_806400_big_color.jpeg | https://www.isoled.shop/pub/media/catalog/product/1/1/113453_skizze.jpg | 405 |  | 200 | 30000 | 0 | C | 5700K | 28000 | 203 |  | 210 | 223 | 9405119090 | CN | 24641 | 148 |  | 581.4 | N | Overview / Übersicht | [5 empty] | https://www.isoled.shop/pub/media/catalog/product/L/a/Label_806400_big_color.jpeg | 806400 | https://eprel.ec.europa.eu/qr/806400 | transparent |  | Luminaire pour hall LED FL 200W dimmable en continu, utilisable à l'extérieur, 138 lumens/watt, classe de protection IP65, 5 ans de garantie, parfait pour les usines ou les entrepôts. | 2
113454 | Eclairage LED de salle FL 200W, réflecteur en aluminium, 80°, IP65, dimmable 1-10V, blanc froid | 9009377054563 | 113454_1.jpg | https://www.isoled.shop/pub/media/catalog/product/1/1/113454_1.jpg | [6 empty] | 255 | 0 | 0 | 0 | 5430 | Y | N | N | Y | Y | N | N | N | N | N | N | Y |  |  | Aluminium | 220 - 240V AC | 80° |  |  |  | 53000 | -20°C - 40°C | IP65 | Y |  | 80 | gradable par tension de commande 1-10V DC ou par potentiomètre rotatif (100kO) | https://www.isoled.shop/pub/media/catalog/product/L/a/Label_806401_big_color.jpeg | https://www.isoled.shop/pub/media/catalog/product/1/1/113452_skizze.jpg | 360 |  | 200 | 30000 | 0 | C | 5700K | 28000 | 203 |  | 210 | 223 | 9405119090 | CN | 19048 | 148 |  | 571 | N | Overview / Übersicht | [5 empty] | https://www.isoled.shop/pub/media/catalog/product/L/a/Label_806401_big_color.jpeg | 806401 | https://eprel.ec.europa.eu/qr/806401 | argent/gris |  | Luminaire pour hall LED FL 200W dimmable en continu, utilisable à l'extérieur, 138 lumens/watt, classe de protection IP65, 5 ans de garantie, parfait pour les usines ou les entrepôts. | 2
113457 | LED CRI927 MICRO Ruban Linéaire, 24V DC, 10W, IP20, 2700K, rouleau de 5m, 240 LED/m | 9009377054631 | 113457_1.jpg | https://www.isoled.shop/pub/media/catalog/product/1/1/113457_1.jpg | 113457_2.jpg | https://www.isoled.shop/pub/media/catalog/product/1/1/113457_2.jpg |  |  |  |  | 1 | 4 | 5000 | 20000 | 90 | Y | N | N | Y | N | N | N | N | N | N | Y | N |  | SMD |  | 24V DC | 120° |  |  |  | 53000 | 0°C - 45°C | IP20 | Y | Point de séparation: 25mm avec 6 CMS chacun ¦ Pitch (point lumineux centre-centre): 4,17mm ¦ 1 unité (rouleau) = 5m ¦ longueur max. de ruban LED par alimentation : 5m ¦ Tolérance de longueur + dilatation thermique : 1% ¦ masse de refroidissement nécessaire min. 45 gr/m ¦ ruban adhésif 3M 300LSE inclus ¦ Nettoyer et dégraisser le support avant de le coller ! Ne pas décoller à nouveau ! ¦ PARTICULARITÉ : Câble de raccordement des deux côtés | 93 | gradable par PWM (alimentation en tension continue à modulation de largeur d'impulsion) via un contrôleur en amont ou un transformateur gradable | https://www.isoled.shop/pub/media/catalog/product/L/a/Label_805432_big_color.jpeg | https://www.isoled.shop/pub/media/catalog/product/1/1/113457_skizze11.jpg |  |  | 10 | 30000 | 0 | F | 2700K | 900 | 10 |  |  | 215 | 8539510000 | CN | 286 | 114 | Point de séparation: 25mm avec 6 CMS chacun ¦ Pitch (point lumineux centre-centre): 4,17mm ¦ 1 unité (rouleau) = 5m ¦ longueur max. de ruban LED par alimentation : 5m ¦ Tolérance de longueur + dilatation thermique : 1% ¦ masse de refroidissement nécessaire min. 45 gr/m ¦ ruban adhésif 3M 300LSE inclus ¦ Nettoyer et dégraisser le support avant de le coller ! Ne pas décoller à nouveau ! ¦ PARTICULARITÉ : Câble de raccordement des deux côtés | 123.8 | N | [6 empty] | https://www.isoled.shop/pub/media/catalog/product/L/a/Label_805432_big_color.jpeg | 805432 | https://eprel.ec.europa.eu/qr/805432 | blanc |  | LED IRC927 Micro linéaire-ruban, dimmable, indice de rendu des couleurs élevé, adapté pour des applications spéciales dans un design d'éclairage stylé avec peu d'espace. | 2
113513 | Panneau LED Professional Line 600 UGR<19 4H/8H, 36W, blanc RAL 9016, blanc neutre, dimm. Push/DALI | 9009377056161 | 113271_1.jpg | https://www.isoled.shop/pub/media/catalog/product/1/1/113271_1.jpg | 113277_2.jpg | https://www.isoled.shop/pub/media/catalog/product/1/1/113277_2.jpg |  |  |  |  | 10 | 595 | 595 | 3.54 | 2820 | Y | N | N | Y | Y | N | N | N | N | N | Y | N |  |  | Aluminium | 220 - 240V AC | 120° |  |  |  | 53000 | -20°C - 40°C | IP42 | Y |  | 80 | gradable par signal de commande DALI | https://www.isoled.shop/pub/media/catalog/product/L/a/Label_806755_big_color.jpeg | https://www.isoled.shop/pub/media/catalog/product/1/1/113253_skizze.jpg |  |  | 37.5 | 30000 | 0 | D | 4000K | 4500 | 36 |  |  | 211 | 9405119090 | CN | 1432 | 80 |  | 186.2 | N | Information | [5 empty] | https://www.isoled.shop/pub/media/catalog/product/L/a/Label_806755_big_color.jpeg | 806755 | https://eprel.ec.europa.eu/qr/806755 | blanc |  | Panneau LED Professional Line 600 UGR<19 8H, dimmable en continu, classe de protection IP40, 5 ans de garantie Encastrable dans un meuble, adapté aux écoles et aux immeubles de bureaux. | 2
113514 | Panneau LED Professional Line 625 UGR<19 4H/8H, 36W, blanc RAL 9016, blanc neutre, dimm. Push/DALI | 9009377056185 | 113271_1.jpg | https://www.isoled.shop/pub/media/catalog/product/1/1/113271_1.jpg | 113277_2.jpg | https://www.isoled.shop/pub/media/catalog/product/1/1/113277_2.jpg |  |  |  |  | 10 | 620 | 620 | 3.84 | 3160 | Y | N | N | Y | Y | N | N | N | N | N | Y | N |  |  | Aluminium | 220 - 240V AC | 120° |  |  |  | 53000 | -20°C - 40°C | IP42 | Y |  | 80 | gradable par signal de commande DALI | https://www.isoled.shop/pub/media/catalog/product/L/a/Label_806756_big_color.jpeg | https://www.isoled.shop/pub/media/catalog/product/1/1/113256_skizze.jpg |  |  | 37.5 | 30000 | 0 | D | 4000K | 4550 | 36 |  |  | 331 | 9405119090 | CN | 1448 | 80 |  | 196.6 | N | Information | [5 empty] | https://www.isoled.shop/pub/media/catalog/product/L/a/Label_806756_big_color.jpeg | 806756 | https://eprel.ec.europa.eu/qr/806756 | blanc |  | Panneau LED Professional Line 625 UGR<19 8H, dimmable en continu, classe de protection IP40, 5 ans de garantie Encastrable dans un meuble, adapté pour les écoles et les immeubles de bureaux. | 2
113515 | Panneau LED Professional Line 1200 UGR<19 4H/8H, 36W, blanc RAL 9016, blanc neutre, dimm. Push/DALI | 9009377056208 | 113277_1.jpg | https://www.isoled.shop/pub/media/catalog/product/1/1/113277_1.jpg | 113277_2.jpg | https://www.isoled.shop/pub/media/catalog/product/1/1/113277_2.jpg |  |  |  |  | 10 | 295 | 1195 | 3.53 | 3120 | Y | N | N | Y | Y | N | N | N | N | N | Y | N |  |  | Aluminium | 220 - 240V AC | 120° |  |  |  | 53000 | -20°C - 40°C | IP42 | Y |  | 80 | gradable par signal de commande DALI | https://www.isoled.shop/pub/media/catalog/product/L/a/Label_806757_big_color.jpeg | https://www.isoled.shop/pub/media/catalog/product/1/1/113259_skizze.jpg |  |  | 37.5 | 30000 | 0 | D | 4000K | 4550 | 36 |  |  | 336 | 9405119090 | CN | 1448 | 81 |  | 196.6 | N | Information | [5 empty] | https://www.isoled.shop/pub/media/catalog/product/L/a/Label_806757_big_color.jpeg | 806757 | https://eprel.ec.europa.eu/qr/806757 | blanc |  | Panneau LED Professional Line 1200 UGR<19 8H, dimmable en continu, classe de protection IP40, 5 ans de garantie Encastrable dans un meuble, adapté pour les écoles et les immeubles de bureaux. | 2
113518 | Transformateur LED PWM 24V/DC, 0-200W, IP20, 1-10V/Push/DALI dimmable | 9009377056260 | 113518_1.jpg | https://www.isoled.shop/pub/media/catalog/product/1/1/113518_1.jpg | [6 empty] | 45 | 60 | 310 | 837 | 800 | Y | N | N | Y | N | N | N | N | N | N | Y | N |  |  | Aluminium | 220 - 240V AC |  |  | 90° |  |  | -20°C - 50°C | IP20 | Y |  |  | gradable par signal de commande 0-10V ou par signal de commande DALI ou par bouton-poussoir (fermeture L sur DA1, N sur DA2, sortie PWM (400Hz)) |  | https://www.isoled.shop/pub/media/catalog/product/1/1/113518_skizze.jpg | [8 empty] | 200 |  |  | 29 | 8504408390 | CN |  | 480 |  | 179.8 | N | [9 empty] | noir |  | Transformateur LED PWM 24V/DC, dimmable en continu, adapté à votre éclairage LED durable et fiable en intérieur. | 2
113520 | Transformateur LED PWM 24V/DC, 0-75W, IP20, 1 canaux, Push/DALI dimmable | 9009377056307 | 113520_1.jpg | https://www.isoled.shop/pub/media/catalog/product/1/1/113520_1.jpg | [6 empty] | 22 | 31 | 485 | 330.77 | 480 | Y | N | Y | Y | N | N | N | N | N | N | Y | N |  |  | Aluminium | 100 - 240V AC |  |  | 90° |  |  | -20°C - 45°C | IP20 | Y | Consommation en veille 0.5W, décharge de traction incl. |  | gradable via un signal de commande DALI ou un bouton poussoir (fermeture) via le potentiel, sortie PWM (1500Hz) |  | https://www.isoled.shop/pub/media/catalog/product/1/1/113520_skizze.jpg | [8 empty] | 75 |  |  | 29 | 8504408390 | CN |  | 477 | Consommation en veille 0.5W, décharge de traction incl. | 162.1 | N | [9 empty] | argent/gris |  | Transformateur LED PWM 24V/DC, dimmable en continu, encastrable dans les meubles, adapté à votre éclairage LED durable et fiable en intérieur. | 2
113521 | LED Sys-One Transformateur PWM 24V/DC, 0-75W, IP20, 2 canaux/blanc dyn., Push/Sys-One-télécom. dim. | 9009377056321 | 113521_1.jpg | https://www.isoled.shop/pub/media/catalog/product/1/1/113521_1.jpg | [6 empty] | 22 | 31 | 485 | 330.77 | 480 | Y | N | N | Y | N | N | N | N | N | N | Y | N |  |  | Aluminium | 220 - 240V AC |  |  | 90° |  |  | -20°C - 45°C | IP20 | Y | Le dernier réglage sélectionné est conservé lorsque l'alimentation est coupée, consommation en mode veille 0,5 W, décharge de traction incl. |  | gradation par poussoir sans potentiel (contact de fermeture) et télécommande à 1 canal (une seule couleur) ou 2 canaux (dynamique blanche), sortie PWM (1500Hz) |  | https://www.isoled.shop/pub/media/catalog/product/1/1/113521_skizze.jpg | [8 empty] | 75 |  |  | 29 | 8504408390 | CN |  | 451 | Le dernier réglage sélectionné est conservé lorsque l'alimentation est coupée, consommation en mode veille 0,5 W, décharge de traction incl. | 173.6 | N | Overview / Übersicht | [8 empty] | argent/gris |  | Transformateur LED Sys-One PWM 24V/DC, dimmable en continu, encastrable dans les meubles, adapté à votre éclairage LED durable et fiable dans le domaine de l'intérieur. | 2
113523 | Câble 50m rouleau 3 pôles 0,75mm² H03VV-F PVC gaine transparente AWG18 | 9009377056390 | 113523_1.jpg | https://www.isoled.shop/pub/media/catalog/product/1/1/113523_1.jpg | [6 empty] | 0 | 0 | 50000 | 0 | 2500 | Y | N | N | Y | N | N | N | N | N | N | Y | N |  |  | Plastique | [6 empty] | 0°C - 40°C | IP20 | - | Câble transparent à 3 pôles, conducteur PE mis en évidence par une ligne jaune clair. | [15 empty] | 243 | 8544429090 | CN |  | 509 | Câble transparent à 3 pôles, conducteur PE mis en évidence par une ligne jaune clair. | 269 | N | [9 empty] | transparent |  | Câble 50m rouleau 3 pôles 0.75mm² H03VV-F PVC gaine transparente AWG18 50 mètres/rouleau, adapté pour l'assemblage simple de l'éclairage LED. | 2
113524 | Mini-Plug câble de connexion mâle, 1m, 2x0,75, IP54, blanc-vert, max. 48V/6A | 9009377056413 | 113524_1.jpg | https://www.isoled.shop/pub/media/catalog/product/1/1/113524_1.jpg | [6 empty] | 0 | 0 | 1000 | 0 | 36 | Y | N | N | Y | N | N | N | N | N | N | Y | N |  |  | Plastique | 48V DC | [5 empty] | -20°C - 45°C | IP54 | - | Type de câble : VDE H03VVH2-F 2*0.75 avec extrémité ouverte, dénudée et étamée. |  |  |  | https://www.isoled.shop/pub/media/catalog/product/1/1/113524_skizze.jpg | 7.6 | [8 empty] | 10 mm |  | 239 | 8544429090 | CN |  | 502 | Type de câble : VDE H03VVH2-F 2*0.75 avec extrémité ouverte, dénudée et étamée. | 5.9 | N | Produktübersicht DE EN | [8 empty] | blanc |  | Câble de raccordement mini-prise mâle, classe de protection IP54, adapté à l'assemblage simple de l'éclairage LED. | 2
113525 | Mini-Plug câble de connexion mâle, 1m, 2x0,75, IP54, noir, max. 48V/6A | 9009377056895 | 113525_1.jpg | https://www.isoled.shop/pub/media/catalog/product/1/1/113525_1.jpg | [6 empty] | 0 | 0 | 1000 | 0 | 36 | Y | N | N | Y | N | N | N | N | N | N | Y | N |  |  | Plastique | 48V DC | [5 empty] | -20°C - 45°C | IP54 | - | Type de câble : VDE H03VVH2-F 2*0.75 avec extrémité ouverte, dénudée et étamée. |  |  |  | https://www.isoled.shop/pub/media/catalog/product/1/1/113524_skizze.jpg | 7.6 | [8 empty] | 10 mm |  | 239 | 8544429090 | CN |  | 503 | Type de câble : VDE H03VVH2-F 2*0.75 avec extrémité ouverte, dénudée et étamée. | 5.9 | N | Produktübersicht DE EN | [8 empty] | noir |  | Câble de raccordement Mini-Plug mâle, classe de protection IP42, adapté à l'assemblage simple de l'éclairage LED. | 2
113527 | Mini-Plug douille de connexion femelle, 1m, 2x0,75, IP54, blanc-vert, max. 48V/6A | 9009377056482 | 113527_1.jpg | https://www.isoled.shop/pub/media/catalog/product/1/1/113527_1.jpg | [6 empty] | 0 | 0 | 1000 | 0 | 38 | Y | N | N | Y | N | N | N | N | N | N | Y | N |  |  | Plastique | 48V DC | [5 empty] | -20°C - 45°C | IP54 | - | Type de câble : VDE H03VVH2-F 2*0.75 avec extrémité ouverte, dénudée et étamée. |  |  |  | https://www.isoled.shop/pub/media/catalog/product/1/1/113527_skizze.jpg | 9.8 | [8 empty] | 10 mm |  | 239 | 8544429090 | CN |  | 503 | Type de câble : VDE H03VVH2-F 2*0.75 avec extrémité ouverte, dénudée et étamée. | 5.9 | N | Produktübersicht DE EN | [8 empty] | blanc |  | Culot de connexion mini-prise femelle, classe de protection IP54, adaptée à l'assemblage simple de l'éclairage LED. | 2
113528 | Mini-Plug douille de connexion femelle, 1m, 2x0,75, IP54, noir, max. 48V/6A | 9009377056505 | 113528_1.jpg | https://www.isoled.shop/pub/media/catalog/product/1/1/113528_1.jpg | [6 empty] | 0 | 0 | 1000 | 0 | 38 | Y | N | N | Y | N | N | N | N | N | N | Y | N |  |  | Plastique | 48V DC | [5 empty] | -20°C - 45°C | IP54 | - | Type de câble : VDE H03VVH2-F 2*0.75. |  |  |  | https://www.isoled.shop/pub/media/catalog/product/1/1/113527_skizze.jpg | 9.8 | [8 empty] | 10 mm |  | 239 | 8544429090 | CN |  | 503 | Type de câble : VDE H03VVH2-F 2*0.75. | 5.9 | N | Produktübersicht DE EN | [8 empty] | noir |  | Culot de connexion mini-prise femelle, classe de protection IP54, adaptée à l'assemblage simple de l'éclairage LED. | 2
113551 | Convertisseur de signal DALI vers 0-10 V/1-10 V | 9009377056956 | 113551_1.jpg | https://www.isoled.shop/pub/media/catalog/product/1/1/113551_1.jpg | [6 empty] | 14.2 | 28 | 39.7 | 15784.72 | 10 | Y | N | N | Y | N | N | N | N | N | N | Y | N |  |  | Plastique | [6 empty] | -20°C - 50°C | IP20 | - | Compatible avec le dispositif DALI de type 5 (IEC62386-206). Possède une adresse DALI et peut être affecté à des groupes et des scènes. Sélection de la gamme de tension de sortie 0-10V et 1-10V (isolation galvanique) via le logiciel DALI. L'interface est alimentée directement par le bus DALI (consommation de courant d'environ 3mA). |  | Choix de la courbe de gradation linéaire ou logarithmique, |  | https://www.isoled.shop/pub/media/catalog/product/1/1/113551_skizze.jpg | [11 empty] | 59 | 85423190 | BG |  | 421 | Compatible avec le dispositif DALI de type 5 (IEC62386-206). Possède une adresse DALI et peut être affecté à des groupes et des scènes. Sélection de la gamme de tension de sortie 0-10V et 1-10V (isolation galvanique) via le logiciel DALI. L'interface est alimentée directement par le bus DALI (consommation de courant d'environ 3mA). | 75 | N | [9 empty] | blanc |  | Convertisseur de signal DALI vers 0-10V/1-10V, adapté à votre éclairage LED. Pour la commande, la variation et bien sûr aussi à distance. | 2
113552 | Projecteur sur rail 3 allumages focalisable, 35W, 20°-60°, noir, 4000K | 9009377056970 | 113552_112.jpg | https://www.isoled.shop/pub/media/catalog/product/1/1/113552_112.jpg | 113552_21.jpg | https://www.isoled.shop/pub/media/catalog/product/1/1/113552_21.jpg |  |  | 113526_3.jpg | https://www.isoled.shop/pub/media/catalog/product/1/1/113526_3.jpg | 0 | 0 | 165 | 0 | 1360 | Y | N | Y | Y | N | N | N | Y | N | N | Y | N |  | 1xBridgelux V13 | Fonte d'aluminium | 220 - 240V AC | 20° - 60° |  |  |  | 53000 | -20°C - 30°C | IP20 | N | incl. adaptateur EURO triphasé blanc, refroidi passivement, incl. réglage variable de l'angle de rayonnement de 20° à 60°, driver de LED Tridonic. | 92 |  | https://www.isoled.shop/pub/media/catalog/product/L/a/Label_806381_big_color.jpeg | https://www.isoled.shop/pub/media/catalog/product/1/1/113552_skizze.jpg | 86 |  | 35 | 30000 | 0 | E | 4000K | 3600 | 35.9 |  | 37.2 | 120 | 9405119090 | CN | 37714 | 39 | incl. adaptateur EURO triphasé blanc, refroidi passivement, incl. réglage variable de l'angle de rayonnement de 20° à 60°, driver de LED Tridonic. | 184.5 | N | Produktübersicht DE EN | [5 empty] | https://www.isoled.shop/pub/media/catalog/product/L/a/Label_806381_big_color.jpeg | 806381 | https://eprel.ec.europa.eu/qr/806381 | noir |  | Projecteur pour rail 3 allumages focalisable avec un indice de rendu des couleurs élevé, 5 ans de garantie, angle de rayonnement variable, adapté aux commerces spécialisés et aux entreprises. | 2
113553 | LED CRI923/950 Linéaire10 CCT Ruban, 24V DC, 10W ww + 10W kw, IP20, rouleau de 5m, 240 LED/m | 9009377057076 | 113553_3.jpg | https://www.isoled.shop/pub/media/catalog/product/1/1/113553_3.jpg | 113553_2.jpg | https://www.isoled.shop/pub/media/catalog/product/1/1/113553_2.jpg |  |  |  |  | 3 | 10 | 5000 | 150000 | 96 | Y | N | N | Y | N | N | N | N | N | N | Y | N |  | SMD2115 |  | 24V DC | 120° |  |  |  | 53000 | 0°C - 45°C | IP20 | Y | Point de séparation: 50mm avec 12 CMS chacun ¦ Pitch (point lumineux centre-centre): 8,34mm ¦ 1 unité (rouleau) = 5m ¦ Longueur max. de ruban LED par alimentation : 5m ¦ Tolérance de longueur + dilatation thermique : 1% ¦ masse de refroidissement nécessaire min. 75 gr/m ¦ ruban adhésif 3M 300LSE inclus ¦ Nettoyer et dégraisser le support avant de coller ! Ne pas décoller à nouveau ! ¦ Les connecteurs du groupe : C2-310 / K2-310-V1 conviennent ¦ PARTICULARITÉ : Câble de raccordement des deux côtés | 90 | gradable par PWM (alimentation en tension continue à modulation de largeur d'impulsion) via un contrôleur en amont ou un transformateur gradable | https://www.isoled.shop/pub/media/catalog/product/L/a/Label_805438_big_color.jpeg | https://www.isoled.shop/pub/media/catalog/product/1/1/113553_skizze11.jpg |  |  | 19 | 30000 | 0 | F | 2300K - 5000K | 1650 | 20 |  |  | 214 | 8539510000 | CN | 525 | 75 | Point de séparation: 50mm avec 12 CMS chacun ¦ Pitch (point lumineux centre-centre): 8,34mm ¦ 1 unité (rouleau) = 5m ¦ Longueur max. de ruban LED par alimentation : 5m ¦ Tolérance de longueur + dilatation thermique : 1% ¦ masse de refroidissement nécessaire min. 75 gr/m ¦ ruban adhésif 3M 300LSE inclus ¦ Nettoyer et dégraisser le support avant de coller ! Ne pas décoller à nouveau ! ¦ Les connecteurs du groupe : C2-310 / K2-310-V1 conviennent ¦ PARTICULARITÉ : Câble de raccordement des deux côtés | 163.3 | N | [6 empty] | https://www.isoled.shop/pub/media/catalog/product/L/a/Label_805438_big_color.jpeg | 805438 | https://eprel.ec.europa.eu/qr/805438 | blanc |  | LED IRC923/950-ruban, dimmable en continu Température de couleur 2300K à 5000K, adapté pour les pièces où un éclairage naturel est souhaité. | 2
113554 | Fiche de mise à la terre noire, 1,5 m, extrémités de câble lâches | 9009377057090 | 113554_1.jpg | https://www.isoled.shop/pub/media/catalog/product/1/1/113554_1.jpg | [6 empty] | 0 | 0 | 1500 | 0 | 140 | Y | N | N | Y | N | N | N | N | N | N | Y | N |  |  | Plastique | 220 - 240V AC | [5 empty] | 0°C - 40°C | IP20 | - | max. 16A, se termine à nu avec des viroles | [15 empty] | 243 | 8536901000 | CN |  |  | max. 16A, se termine à nu avec des viroles | 9.9 | N | [9 empty] | noir |  | Fiche à contact de protection noire, adaptée à l'assemblage facile de l'éclairage LED. | 2
113555 | LED CRI930 spectre complet Ruban Linéaire, 24V DC, 14W, IP20, 3000K, rouleau de 5m, 160 LED/m | 9009377057106 | 113555_1.jpg | https://www.isoled.shop/pub/media/catalog/product/1/1/113555_1.jpg | 113555_2.jpg | https://www.isoled.shop/pub/media/catalog/product/1/1/113555_2.jpg |  |  |  |  | 1 | 10 | 5000 | 50000 | 96 | Y | N | N | Y | N | N | N | N | N | N | Y | N |  | MDs |  | 24V DC | 120° |  |  |  | 53000 | 0°C - 45°C | IP20 | Y | Point de séparation: 50mm avec 8 CMS chacun ¦ Pitch (point lumineux centre-centre): 6,25mm ¦ 1 unité (rouleau) = 5m ¦ Longueur max. de ruban LED par alimentation : 5m ¦ Tolérance de longueur + dilatation thermique : 1% ¦ masse de refroidissement nécessaire min. 75 gr/m ¦ ruban adhésif 3M 9080A inclus ¦ Nettoyer et dégraisser le support avant de coller ! Ne pas décoller à nouveau ! ¦ Les connecteurs du groupe : K1-210 / K2-210 conviennent ¦ PARTICULARITÉ : Câble de raccordement des deux côtés | 99 | gradable par PWM (alimentation en tension continue à modulation de largeur d'impulsion) via un contrôleur en amont ou un transformateur gradable | https://www.isoled.shop/pub/media/catalog/product/L/a/Label_805439_big_color.jpeg | https://www.isoled.shop/pub/media/catalog/product/1/1/113555_skizze112.jpg |  |  | 14 | 30000 | 0 | D | 3000K | 1750 | 14 |  |  | 214 | 8539510000 | CN | 557 | 73 | Point de séparation: 50mm avec 8 CMS chacun ¦ Pitch (point lumineux centre-centre): 6,25mm ¦ 1 unité (rouleau) = 5m ¦ Longueur max. de ruban LED par alimentation : 5m ¦ Tolérance de longueur + dilatation thermique : 1% ¦ masse de refroidissement nécessaire min. 75 gr/m ¦ ruban adhésif 3M 9080A inclus ¦ Nettoyer et dégraisser le support avant de coller ! Ne pas décoller à nouveau ! ¦ Les connecteurs du groupe : K1-210 / K2-210 conviennent ¦ PARTICULARITÉ : Câble de raccordement des deux côtés | 173.7 | N | [6 empty] | https://www.isoled.shop/pub/media/catalog/product/L/a/Label_805439_big_color.jpeg | 805439 | https://eprel.ec.europa.eu/qr/805439 | blanc |  | LED IRC930 spectre complet ruban, dimmable, spectre complet, adapté pour les pièces où un éclairage naturel est souhaité. | 2
113556 | LED CRI940 spectre complet Ruban linéaire, 24V DC, 14W, IP20, 4000K, rouleau de 5m, 160 LED/m | 9009377057120 | 113556_1.jpg | https://www.isoled.shop/pub/media/catalog/product/1/1/113556_1.jpg | 113556_2.jpg | https://www.isoled.shop/pub/media/catalog/product/1/1/113556_2.jpg |  |  |  |  | 1 | 10 | 5000 | 50000 | 96 | Y | N | N | Y | N | N | N | N | N | N | Y | N |  | MDs |  | 24V DC | 120° |  |  |  | 53000 | 0°C - 45°C | IP20 | Y | Point de séparation: 50mm avec 8 CMS chacun ¦ Pitch (point lumineux centre-centre): 6,25mm ¦ 1 unité (rouleau) = 5m ¦ Longueur max. de ruban LED par alimentation : 7,5m ¦ Tolérance de longueur + dilatation thermique : 1% ¦ masse de refroidissement nécessaire min. 75 gr/m ¦ ruban adhésif 3M 9080A inclus ¦ Nettoyer et dégraisser le support avant de coller ! Ne pas décoller à nouveau ! ¦ Les connecteurs du groupe : K1-210 / K2-210 conviennent ¦ PARTICULARITÉ : Câble de raccordement des deux côtés | 99 | gradable par PWM (alimentation en tension continue à modulation de largeur d'impulsion) via un contrôleur en amont ou un transformateur gradable | https://www.isoled.shop/pub/media/catalog/product/L/a/Label_805440_big_color.jpeg | https://www.isoled.shop/pub/media/catalog/product/1/1/113555_skizze111.jpg |  |  | 14 | 30000 | 0 | D | 4000K | 1750 | 14 |  |  | 214 | 8539510000 | CN | 557 | 73 | Point de séparation: 50mm avec 8 CMS chacun ¦ Pitch (point lumineux centre-centre): 6,25mm ¦ 1 unité (rouleau) = 5m ¦ Longueur max. de ruban LED par alimentation : 7,5m ¦ Tolérance de longueur + dilatation thermique : 1% ¦ masse de refroidissement nécessaire min. 75 gr/m ¦ ruban adhésif 3M 9080A inclus ¦ Nettoyer et dégraisser le support avant de coller ! Ne pas décoller à nouveau ! ¦ Les connecteurs du groupe : K1-210 / K2-210 conviennent ¦ PARTICULARITÉ : Câble de raccordement des deux côtés | 173.7 | N | [6 empty] | https://www.isoled.shop/pub/media/catalog/product/L/a/Label_805440_big_color.jpeg | 805440 | https://eprel.ec.europa.eu/qr/805440 | blanc |  | LED IRC940 spectre complet ruban, dimmable en continu spectre complet, adapté pour les pièces où un éclairage naturel est souhaité. | 2
113557 | LED CRI830 High-Lumen CC Ruban, 24V DC, 21W, IP20, 3000K, 150 lm/W, rouleau de 5m, 140 LED/m | 9009377057144 | 113557_1.jpg | https://www.isoled.shop/pub/media/catalog/product/1/1/113557_1.jpg | 113557_2.jpg | https://www.isoled.shop/pub/media/catalog/product/1/1/113557_2.jpg |  |  |  |  | 1 | 10 | 5000 | 50000 | 96 | Y | N | N | Y | N | N | N | N | N | N | Y | N |  | SMD2835 |  | 24V DC | 120° |  |  |  | 53000 | 0°C - 45°C | IP20 | Y | Point de séparation: 55,55mm avec 8 SMD chacun ¦ Pitch (point lumineux centre-centre): 6,94mm ¦ 1 unité (rouleau) = 5m ¦ Longueur max. de la ruban LED par alimentation: 5m ¦ Tolérance de longueur + dilatation thermique : 1% ¦ Masse de refroidissement nécessaire min. 140 gr/m ¦ Ruban adhésif 3M 9080A inclus ¦ Nettoyer et dégraisser le support avant le collage ! Ne pas décoller à nouveau ! ¦ Les connecteurs du groupe : K1-210 / K2-210 conviennent ¦ PARTICULARITÉ : Câble de raccordement des deux côtés | 80 | gradable par PWM (alimentation en tension continue à modulation de largeur d'impulsion) via un contrôleur en amont ou un transformateur gradable | https://www.isoled.shop/pub/media/catalog/product/L/a/Label_805441_big_color.jpeg | https://www.isoled.shop/pub/media/catalog/product/1/1/113558_skizze.jpg |  |  | 20 | 30000 | 0 | C | 3000K | 3000 | 21 |  |  | 213 | 8539510000 | CN | 955 | 67 | Point de séparation: 55,55mm avec 8 SMD chacun ¦ Pitch (point lumineux centre-centre): 6,94mm ¦ 1 unité (rouleau) = 5m ¦ Longueur max. de la ruban LED par alimentation: 5m ¦ Tolérance de longueur + dilatation thermique : 1% ¦ Masse de refroidissement nécessaire min. 140 gr/m ¦ Ruban adhésif 3M 9080A inclus ¦ Nettoyer et dégraisser le support avant le collage ! Ne pas décoller à nouveau ! ¦ Les connecteurs du groupe : K1-210 / K2-210 conviennent ¦ PARTICULARITÉ : Câble de raccordement des deux côtés | 238.2 | N | [6 empty] | https://www.isoled.shop/pub/media/catalog/product/L/a/Label_805441_big_color.jpeg | 805441 | https://eprel.ec.europa.eu/qr/805441 | blanc |  | LED IRC830 High-Lumen CC-ruban, dimmable en continu 150 lumens/watt, adapté pour les faibles tensions directes avec une tension continue constante de 24V. | 2
113558 | LED CRI840 High-Lumen CC Ruban, 24V DC, 21W, IP20, 4000K, 160 lm/W, rouleau de 5m, 140 LED/m | 9009377057168 | 113558_1.jpg | https://www.isoled.shop/pub/media/catalog/product/1/1/113558_1.jpg | 113558_2.jpg | https://www.isoled.shop/pub/media/catalog/product/1/1/113558_2.jpg |  |  |  |  | 1 | 10 | 5000 | 50000 | 96 | Y | N | N | Y | N | N | N | N | N | N | Y | N |  | SMD2835 |  | 24V DC | 120° |  |  |  | 53000 | 0°C - 45°C | IP20 | Y | Point de séparation: 55,55mm avec 8 SMD chacun ¦ Pitch (point lumineux centre-centre): 6,94mm ¦ 1 unité (rouleau) = 5m ¦ Longueur max. de la ruban LED par alimentation: 5m ¦ Tolérance de longueur + dilatation thermique : 1% ¦ masse de refroidissement nécessaire min. 140 gr/m ¦ ruban adhésif 3M 9080A inclus ¦ Nettoyer et dégraisser le support avant de coller ! Ne pas décoller à nouveau ! ¦ Les connecteurs du groupe : K1-210 / K2-210 conviennent ¦ PARTICULARITÉ : Câble de raccordement des deux côtés | 80 | gradable par PWM (alimentation en tension continue à modulation de largeur d'impulsion) via un contrôleur en amont ou un transformateur gradable | https://www.isoled.shop/pub/media/catalog/product/L/a/Label_805442_big_color.jpeg | https://www.isoled.shop/pub/media/catalog/product/1/1/113558_skizze11.jpg |  |  | 20 | 30000 | 0 | C | 4000K | 3200 | 21 |  |  | 213 | 8539510000 | CN | 1019 | 67 | Point de séparation: 55,55mm avec 8 SMD chacun ¦ Pitch (point lumineux centre-centre): 6,94mm ¦ 1 unité (rouleau) = 5m ¦ Longueur max. de la ruban LED par alimentation: 5m ¦ Tolérance de longueur + dilatation thermique : 1% ¦ masse de refroidissement nécessaire min. 140 gr/m ¦ ruban adhésif 3M 9080A inclus ¦ Nettoyer et dégraisser le support avant de coller ! Ne pas décoller à nouveau ! ¦ Les connecteurs du groupe : K1-210 / K2-210 conviennent ¦ PARTICULARITÉ : Câble de raccordement des deux côtés | 238.2 | N | [6 empty] | https://www.isoled.shop/pub/media/catalog/product/L/a/Label_805442_big_color.jpeg | 805442 | https://eprel.ec.europa.eu/qr/805442 | blanc |  | LED IRC840 High-Lumen CC-ruban, dimmable en continu 160 lumens/watt, adapté pour les faibles tensions directes avec une tension continue constante de 24V. | 2
113559 | LED AQUA927 Ruban, laiteux, 24V DC, 10W, IP67, 2700K, rouleau de 5m, 240 LED/m | 9009377057182 | 113559_1.jpg | https://www.isoled.shop/pub/media/catalog/product/1/1/113559_1.jpg | 113559_2.jpg | https://www.isoled.shop/pub/media/catalog/product/1/1/113559_2.jpg |  |  |  |  | 6 | 13 | 5000 | 390000 | 414 | Y | N | N | Y | N | N | N | N | N | N | N | Y |  | SMD2115 | Silicone | 24V DC | 100° |  |  |  | 38000 | -30°C - 45°C | IP67 | Y | Point de séparation: 25mm avec 6 CMS chacun ¦ Pitch (point lumineux centre-centre): 4,17mm ¦ 1 unité (rouleau) = 5m ¦ longueur max. de ruban LED par alimentation : 5m ¦ Tolérance de longueur + dilatation thermique : 1% ¦ aucun profilé de refroidissement nécessaire ¦ ruban adhésif 3M 4229P inclus ¦ nettoyer et dégraisser le support avant de le coller ! Ne pas décoller à nouveau ! ¦ Silicone coulé ¦ PARTICULARITÉ : Câble de raccordement des deux côtés ¦ Accessoires fournis : Embouts, étriers de montage et mastic d'étanchéité | 90 | gradable par PWM (alimentation en tension continue à modulation de largeur d'impulsion) via un contrôleur en amont ou un transformateur gradable | https://www.isoled.shop/pub/media/catalog/product/L/a/Label_805443_big_color.jpeg | https://www.isoled.shop/pub/media/catalog/product/1/1/113559_skizze11.jpg |  |  | 10 | 30000 | 0 | F | 2700K | 800 | 10 |  |  | 135 | 8539510000 | CN | 356 | 42 | Point de séparation: 25mm avec 6 CMS chacun ¦ Pitch (point lumineux centre-centre): 4,17mm ¦ 1 unité (rouleau) = 5m ¦ longueur max. de ruban LED par alimentation : 5m ¦ Tolérance de longueur + dilatation thermique : 1% ¦ aucun profilé de refroidissement nécessaire ¦ ruban adhésif 3M 4229P inclus ¦ nettoyer et dégraisser le support avant de le coller ! Ne pas décoller à nouveau ! ¦ Silicone coulé ¦ PARTICULARITÉ : Câble de raccordement des deux côtés ¦ Accessoires fournis : Embouts, étriers de montage et mas | 155 | N | [6 empty] | https://www.isoled.shop/pub/media/catalog/product/L/a/Label_805443_big_color.jpeg | 805443 | https://eprel.ec.europa.eu/qr/805443 | blanc |  | LED AQUA927 ruban, dimmable en continu, utilisable à l'extérieur, classe de protection IP67, adapté pour les pièces humides et les pro?ls de sol. | 2
113582 | Projecteur LED Prismatic 20W, blanc froid, anthracite, IP66 | 9009377058257 | 113580_1.jpg | https://www.isoled.shop/pub/media/catalog/product/1/1/113580_1.jpg | 111775_3_iso.jpg | https://www.isoled.shop/pub/media/catalog/product/1/1/111775_3_iso.jpg |  |  | 111775_3_iso.jpg | https://www.isoled.shop/pub/media/catalog/product/1/1/111775_3_iso.jpg | 60 | 156 | 175 | 1638000 | 1100 | Y | N | N | Y | N | N | N | Y | N | N | N | Y |  | Philips SMD3030 | Aluminium moulé sous pression | 220 - 240V AC | 110° |  |  |  | 53000 | -20°C - 40°C | IP66 | N | verre dépoli pour une diffusion de la lumière moins éblouissante, y compris support pivotant de montage et câble de 0,5 m pour un raccordement direct à 230 V, vis en acier inoxydable | 83 |  | https://www.isoled.shop/pub/media/catalog/product/L/a/Label_806645_big_color.jpeg | https://www.isoled.shop/pub/media/catalog/product/1/1/113581_skizze.jpg |  |  | 20 | 30000 | 0 | D | 6000K | 2550 | 20 |  | 21.4 | 219 | 9405423990 | CN | 952 | 134 | verre dépoli pour une diffusion de la lumière moins éblouissante, y compris support pivotant de montage et câble de 0,5 m pour un raccordement direct à 230 V, vis en acier inoxydable | 99.9 | N | [6 empty] | https://www.isoled.shop/pub/media/catalog/product/L/a/Label_806645_big_color.jpeg | 806645 | https://eprel.ec.europa.eu/qr/806645 | anthracite |  | Projecteur LED Prismatic 20W, utilisable à l'extérieur, classe de protection IP66, 5 ans de garantie, recommandé pour remplacer les projecteurs halogènes. | 2
113583 | Projecteur LED Prismatic 50W, blanc chaud, anthracite, IP66 | 9009377058264 | 112982_1.jpg | https://www.isoled.shop/pub/media/catalog/product/1/1/112982_1.jpg | 111774_3_iso.jpg | https://www.isoled.shop/pub/media/catalog/product/1/1/111774_3_iso.jpg |  |  | 111774_3_iso.jpg | https://www.isoled.shop/pub/media/catalog/product/1/1/111774_3_iso.jpg | 67 | 200 | 235 | 3149000 | 2100 | Y | N | N | Y | N | N | N | Y | N | N | N | Y |  | Philips SMD3030 | Aluminium moulé sous pression | 220 - 240V AC | 110° |  |  |  | 53000 | -20°C - 40°C | IP66 | N | verre dépoli pour une diffusion de la lumière moins éblouissante, y compris support pivotant de montage et câble de 0,5 m pour un raccordement direct à 230 V, vis en acier inoxydable | 83 |  | https://www.isoled.shop/pub/media/catalog/product/L/a/Label_806646_big_color.jpeg | https://www.isoled.shop/pub/media/catalog/product/1/1/113583_skizze.jpg |  |  | 50 | 30000 | 0 | D | 3000K | 6750 | 60 |  |  | 219 | 9405423990 | CN | 2519 | 134 | verre dépoli pour une diffusion de la lumière moins éblouissante, y compris support pivotant de montage et câble de 0,5 m pour un raccordement direct à 230 V, vis en acier inoxydable | 169.9 | N | [6 empty] | https://www.isoled.shop/pub/media/catalog/product/L/a/Label_806646_big_color.jpeg | 806646 | https://eprel.ec.europa.eu/qr/806646 | anthracite |  | Projecteur LED Prismatic 50W, utilisable à l'extérieur, 135 lumens/watt, classe de protection IP66, 5 ans de garantie, recommandé pour remplacer les projecteurs halogènes. | 2
113584 | Projecteur LED Prismatic 50W, blanc froid, anthracite, IP66 | 9009377058271 | 113580_1.jpg | https://www.isoled.shop/pub/media/catalog/product/1/1/113580_1.jpg | 111775_3_iso.jpg | https://www.isoled.shop/pub/media/catalog/product/1/1/111775_3_iso.jpg |  |  | 111775_3_iso.jpg | https://www.isoled.shop/pub/media/catalog/product/1/1/111775_3_iso.jpg | 67 | 200 | 235 | 3149000 | 2100 | Y | N | N | Y | N | N | N | Y | N | N | N | Y |  | Philips SMD3030 | Aluminium moulé sous pression | 220 - 240V AC | 110° |  |  |  | 53000 | -20°C - 40°C | IP66 | N | verre dépoli pour une diffusion de la lumière moins éblouissante, y compris support pivotant de montage et câble de 0,5 m pour un raccordement direct à 230 V, vis en acier inoxydable | 83 |  | https://www.isoled.shop/pub/media/catalog/product/L/a/Label_806647_big_color.jpeg | https://www.isoled.shop/pub/media/catalog/product/1/1/113583_skizze.jpg |  |  | 50 | 30000 | 0 | C | 6000K | 7000 | 60 |  |  | 219 | 9405423990 | CN | 2613 | 134 | verre dépoli pour une diffusion de la lumière moins éblouissante, y compris support pivotant de montage et câble de 0,5 m pour un raccordement direct à 230 V, vis en acier inoxydable | 169.9 | N | [6 empty] | https://www.isoled.shop/pub/media/catalog/product/L/a/Label_806647_big_color.jpeg | 806647 | https://eprel.ec.europa.eu/qr/806647 | anthracite |  | Projecteur LED Prismatic 50W, utilisable à l'extérieur, 140 lumens/watt, classe de protection IP66 5 ans de garantie, recommandé en remplacement des projecteurs halogènes. | 2
113585 | Verre de rechange pour projecteur LED Prismatic 20W | 9009377058295 | 113585_1.jpg | https://www.isoled.shop/pub/media/catalog/product/1/1/113585_1.jpg | [6 empty] | 3 | 150 | 196 | 88200 | 280 | Y | N | N | Y | N | N | N | N | N | N | N | N |  |  | Verre | [6 empty] | -20°C - 45°C |  | - | Verre de remplacement pour projecteur 20W art.no. 113581 et 113582 | [15 empty] | 219 | 94059190 | CN |  | 134 | Verre de remplacement pour projecteur 20W art.no. 113581 et 113582 | 8.2 | N | [9 empty] | transparent |  | Verre de remplacement pour projecteur LED Prismatic 20W, recommandé pour remplacer les projecteurs halogènes. | 2
113586 | Verre de rechange pour projecteur LED Prismatic 50 W | 9009377058301 | 113586_1.jpg | https://www.isoled.shop/pub/media/catalog/product/1/1/113586_1.jpg | [6 empty] | 3 | 195 | 230 | 134550 | 400 | Y | N | N | Y | N | N | N | N | N | N | N | N |  |  | Verre | [6 empty] | -20°C - 45°C |  | - | Verre de remplacement pour projecteur 50W Art.nr. 113583 et 113584 | [15 empty] | 219 | 94059190 | CN |  | 134 | Verre de remplacement pour projecteur 50W Art.nr. 113583 et 113584 | 10.3 | N | [9 empty] | transparent |  | Verre de remplacement pour projecteur LED Prismatic 50W, recommandé en remplacement des projecteurs halogènes. | 2
113587 | Verre de rechange pour projecteur LED Prismatic 100 W | 9009377058318 | 113587_1.jpg | https://www.isoled.shop/pub/media/catalog/product/1/1/113587_1.jpg | [6 empty] | 4 | 284 | 353 | 401008 | 780 | Y | N | N | Y | N | N | N | N | N | N | N | N |  |  | Verre | [6 empty] | -20°C - 45°C |  | - | Verre de remplacement pour projecteur 100W art.nr. 112982, 112983 et 113580 | [15 empty] | 219 | 94059190 | CN |  | 134 | Verre de remplacement pour projecteur 100W art.nr. 112982, 112983 et 113580 | 39 | N | [9 empty] | transparent |  | Verre de remplacement pour projecteur LED Prismatic 100W, recommandé en remplacement des projecteurs halogènes. | 2
113589 | Télécommande Sys-One RVB+W 8 Zone, noir | 9009377058417 | 113589_1.jpg | https://www.isoled.shop/pub/media/catalog/product/1/1/113589_1.jpg | [6 empty] | 25 | 44 | 132 | 145200 | 74 | Y | N | N | Y | N | N | N | N | N | N | Y | N |  |  | Plastique | 4 - 5V DC | [5 empty] | -20°C - 50°C | IP20 | - | 8 zones (RVBW) peuvent être contrôlées séparément ou de manière synchrone, peuvent être éduquées à un nombre quelconque de séquenceurs Sys-One dans une zone de réception radio commune (max. 30 mètres), les canaux R/G/B/W peuvent être gradés séparément au moyen de boutons, 10 modes, 3 piles AAA requises (non incluses) |  |  |  | https://www.isoled.shop/pub/media/catalog/product/1/1/113589_skizze.jpg | [11 empty] | 180 | 8526920090 | CN |  | 453 | 8 zones (RVBW) peuvent être contrôlées séparément ou de manière synchrone, peuvent être éduquées à un nombre quelconque de séquenceurs Sys-One dans une zone de réception radio commune (max. 30 mètres), les canaux R/G/B/W peuvent être gradés séparément au moyen de boutons, 10 modes, 3 piles AAA requises (non incluses) | 155 | N | Overview / Übersicht | [8 empty] | noir |  | Télécommande Sys-One RVB+W 8 zones noire, adapté pour la commande et la variation de votre éclairage LED, même à distance. | 2
113596 | Spot pour rail 3 allumages, focalisable, 35 W, 20°-60°, noir, 3'500 K | 9009377058608 | 113552_111.jpg | https://www.isoled.shop/pub/media/catalog/product/1/1/113552_111.jpg | 113552_21.jpg | https://www.isoled.shop/pub/media/catalog/product/1/1/113552_21.jpg |  |  | 113593_3.jpg | https://www.isoled.shop/pub/media/catalog/product/1/1/113593_3.jpg | 0 | 0 | 165 | 0 | 1170 | Y | N | Y | Y | N | N | N | Y | N | N | Y | N |  | 1xBridgelux V13 | Fonte d'aluminium | 220 - 240V AC | 20° - 60° |  |  |  | 53000 | -20°C - 30°C | IP20 | N | incl. adaptateur EURO triphasé blanc, refroidi passivement, incl. réglage variable de l'angle de rayonnement de 20° à 60°, driver de LED Tridonic. | 92 |  | https://www.isoled.shop/pub/media/catalog/product/L/a/Label_806387_big_color.jpeg | https://www.isoled.shop/pub/media/catalog/product/1/1/113552_skizze.jpg | 86 |  | 35 | 30000 | 0 | E | 3500K | 3350 | 35.7 |  |  | 120 | 9405119090 | CN | 35095 | 39 | incl. adaptateur EURO triphasé blanc, refroidi passivement, incl. réglage variable de l'angle de rayonnement de 20° à 60°, driver de LED Tridonic. | 184.5 | N | Produktübersicht DE EN | [5 empty] | https://www.isoled.shop/pub/media/catalog/product/L/a/Label_806387_big_color.jpeg | 806387 | https://eprel.ec.europa.eu/qr/806387 | noir |  | Projecteur pour rail 3 allumages focalisable avec un indice de rendu des couleurs élevé, 5 ans de garantie, angle de rayonnement variable, adapté aux commerces spécialisés et aux entreprises. | 2
113597 | LED RGB Linéaire10 Ruban, 24V DC, 12W, IP20, rouleau de 5m, 120 LED/m | 9009377059742 | 113597_1.jpg | https://www.isoled.shop/pub/media/catalog/product/1/1/113597_1.jpg | 113597_2.jpg | https://www.isoled.shop/pub/media/catalog/product/1/1/113597_2.jpg |  |  |  |  | 2 | 10 | 5000 | 100000 | 122 | Y | N | N | Y | N | N | N | N | N | N | Y | N |  |  |  | 24V DC | 120° |  |  |  | 53000 | 0°C - 40°C | IP20 | Y | Point de séparation: 50mm avec 6 CMS chacun ¦ Pitch (point lumineux centre-centre): 8,33mm ¦ 1 unité (rouleau) = 5m ¦ Longueur max. de ruban LED par alimentation : 5m ¦ Tolérance de longueur + dilatation thermique : 1% ¦ masse de refroidissement nécessaire min. 140 gr/m ¦ ruban adhésif 3M 300LSE inclus ¦ Nettoyer et dégraisser le support avant de coller ! Ne pas décoller à nouveau ! ¦ Les connecteurs du groupe : C2-410 conviennent ¦ PARTICULARITÉ : Câble de raccordement des deux côtés | 85 | gradable par PWM (alimentation en tension continue à modulation de largeur d'impulsion) via un contrôleur en amont ou un transformateur gradable | https://www.isoled.shop/pub/media/catalog/product/L/a/Label_0_big_color.jpeg | https://www.isoled.shop/pub/media/catalog/product/1/1/113597_skizze11.jpg |  |  | 12 | 30000 | 0 |  |  |  | 12 |  |  | 214 | 8539510000 | CN | 348 | 95 | Point de séparation: 50mm avec 6 CMS chacun ¦ Pitch (point lumineux centre-centre): 8,33mm ¦ 1 unité (rouleau) = 5m ¦ Longueur max. de ruban LED par alimentation : 5m ¦ Tolérance de longueur + dilatation thermique : 1% ¦ masse de refroidissement nécessaire min. 140 gr/m ¦ ruban adhésif 3M 300LSE inclus ¦ Nettoyer et dégraisser le support avant de coller ! Ne pas décoller à nouveau ! ¦ Les connecteurs du groupe : C2-410 conviennent ¦ PARTICULARITÉ : Câble de raccordement des deux côtés | 175.8 | N | [6 empty] | https://www.isoled.shop/pub/media/catalog/product/L/a/Label_0_big_color.jpeg | 0 | https://eprel.ec.europa.eu/qr/0 | blanc |  | LED RVB Linear10-ruban, dimmable en continu, garantie de 5 ans, adapté pour les hôtels ou les couloirs dans lesquels aucun point lumineux visible ne doit être visible. | 2
113598 | LED RGB Linéaire10 Ruban, 24V DC, 12W, IP20, rouleau de 10m, 120 LED/m | 9009377059766 | 113597_11.jpg | https://www.isoled.shop/pub/media/catalog/product/1/1/113597_11.jpg | 113597_21.jpg | https://www.isoled.shop/pub/media/catalog/product/1/1/113597_21.jpg |  |  |  |  | 2 | 10 | 10000 | 200000 | 244 | Y | N | N | Y | N | N | N | N | N | N | Y | N |  |  |  | 24V DC | 120° |  |  |  | 53000 | 0°C - 40°C | IP20 | Y | Point de séparation: 50mm avec 6 CMS chacun ¦ Pitch (point lumineux centre-centre): 8,33mm ¦ 1 unité (rouleau) = 10m ¦ Longueur max. de ruban LED par alimentation : 10m ¦ Tolérance de longueur + dilatation thermique : 1% ¦ masse de refroidissement nécessaire min. 140 gr/m ¦ ruban adhésif 3M 300LSE inclus ¦ Nettoyer et dégraisser le support avant de le coller ! Ne pas décoller à nouveau ! ¦ Les connecteurs du groupe : C2-410 conviennent ¦ PARTICULARITÉ : Câble de raccordement des deux côtés | 85 | gradable par PWM (alimentation en tension continue à modulation de largeur d'impulsion) via un contrôleur en amont ou un transformateur gradable | https://www.isoled.shop/pub/media/catalog/product/L/a/Label_0_big_color.jpeg | https://www.isoled.shop/pub/media/catalog/product/1/1/113597_skizze11.jpg |  |  | 12 | 30000 | 0 |  |  |  | 12 |  |  | 214 | 8539510000 | CN | 348 | 95 | Point de séparation: 50mm avec 6 CMS chacun ¦ Pitch (point lumineux centre-centre): 8,33mm ¦ 1 unité (rouleau) = 10m ¦ Longueur max. de ruban LED par alimentation : 10m ¦ Tolérance de longueur + dilatation thermique : 1% ¦ masse de refroidissement nécessaire min. 140 gr/m ¦ ruban adhésif 3M 300LSE inclus ¦ Nettoyer et dégraisser le support avant de le coller ! Ne pas décoller à nouveau ! ¦ Les connecteurs du groupe : C2-410 conviennent ¦ PARTICULARITÉ : Câble de raccordement des deux côtés | 358.8 | N | [6 empty] | https://www.isoled.shop/pub/media/catalog/product/L/a/Label_0_big_color.jpeg | 0 | https://eprel.ec.europa.eu/qr/0 | blanc |  | LED RVB Linear10-ruban, dimmable en continu, garantie de 5 ans, adapté pour les hôtels ou les couloirs dans lesquels aucun point lumineux visible ne doit être visible. | 2
113630 | Profilé en applique LED SURF8 aluminium anodisé, 200 cm | 9009377060496 | 113630_1.jpg | https://www.isoled.shop/pub/media/catalog/product/1/1/113630_1.jpg | [6 empty] | 9.2 | 10 | 2000 | 184000 | 120 | Y | N | N | Y | N | N | N | N | N | N | Y | N |  |  | Aluminium | [6 empty] | 0°C - 40°C | IP20 | - | Masse frigorifique = 60 grammes/mètre, IMPORTANT : La surface adhésive doit être dégraissée avant utilisation ! N'utilisez pas d'alcool, d'alcool à brûler ou de produits de nettoyage à cette fin, mais par exemple l'art. 113663 ! |  |  |  | https://www.isoled.shop/pub/media/catalog/product/1/1/113630_skizze_11.jpg |  |  |  |  | 0 | [6 empty] | 235 | 7604299090 | CN |  | 237 | Masse frigorifique = 60 grammes/mètre, IMPORTANT : La surface adhésive doit être dégraissée avant utilisation ! N'utilisez pas d'alcool, d'alcool à brûler ou de produits de nettoyage à cette fin, mais par exemple l'art. 113663 ! | 8.7 | N | Übersicht DE | [8 empty] | argent anodisé |  | Profilé pour montage en saillie SURF8 aluminium anodisé, adapté pour les rubans flexibles de différents types de notre vaste assortiment. | 2
113631 | Cache de finition EC 62 pour profilé SURF8, 1 pce | 9009377060519 | 113631_1.jpg | https://www.isoled.shop/pub/media/catalog/product/1/1/113631_1.jpg | [6 empty] | 10 | 10 | 7 | 700 | 5 | Y | N | N | Y | N | N | N | N | N | N | N | N |  |  | Plastique | [6 empty] | -20°C - 45°C |  | - | [9 empty] | 0 | [6 empty] | 235 | 3925908000 | CN |  | 237 |  | 1.3 | N | [9 empty] | gris |  | Cache de finition EC 62 pour profil SURF8, adapté aux ruban LED de différents types de notre vaste assortiment. | 2
113632 | Cache de finition EC 63 pour profilé SURF8, 1 pce, avec passe-câble | 9009377060533 | 113632_11.jpg | https://www.isoled.shop/pub/media/catalog/product/1/1/113632_11.jpg | [6 empty] | 10 | 10 | 7 | 700 | 5 | Y | N | N | Y | N | N | N | N | N | N | N | N |  |  | Plastique | [6 empty] | -20°C - 45°C |  | - | [9 empty] | 0 | [6 empty] | 235 | 3925908000 | CN |  | 237 |  | 1.3 | N | [9 empty] | gris |  | Cache de finition EC 63 pour profil SURF8, adapté aux ruban LED de différents types de notre vaste gamme. | 2
113633 | Support de montage Z20 pour profilé SURF8 | 9009377060557 | 113633_1.jpg | https://www.isoled.shop/pub/media/catalog/product/1/1/113633_1.jpg | [6 empty] | 7.6 | 11 | 20 | 1672 | 2 | Y | N | N | Y | N | N | N | N | N | N | N | N |  |  | Acier inoxydable | [6 empty] | -20°C - 45°C |  | - | Clip de montage pour le profilé SURF8 | [8 empty] | 0 | [6 empty] | 235 | 7326909890 | CN |  | 237 | Clip de montage pour le profilé SURF8 | 1.3 | N | [9 empty] | argent |  | Support de montage Z20 pour profil SURF8, adapté pour les rubans flexibles de différents types de notre vaste assortiment. | 2
113634 | Profilé en applique LED SURF6 aluminium anodisé, 200 cm | 9009377060571 | 113634_1.jpg | https://www.isoled.shop/pub/media/catalog/product/1/1/113634_1.jpg | [6 empty] | 7 | 7.8 | 2000 | 109200 | 90 | Y | N | N | Y | N | N | N | N | N | N | Y | N |  |  | Aluminium | [6 empty] | 0°C - 40°C | IP20 | - | Masse frigorifique = 45 grammes/mètre, IMPORTANT : La surface adhésive doit être dégraissée avant utilisation ! Ne pas utiliser d'alcool, d'alcool à brûler ou de produits de nettoyage, mais par exemple l'art. 113663 ! |  |  |  | https://www.isoled.shop/pub/media/catalog/product/1/1/113634_skizze_11.jpg |  |  |  |  | 0 | [6 empty] | 235 | 7604299090 | CN |  | 236 | Masse frigorifique = 45 grammes/mètre, IMPORTANT : La surface adhésive doit être dégraissée avant utilisation ! Ne pas utiliser d'alcool, d'alcool à brûler ou de produits de nettoyage, mais par exemple l'art. 113663 ! | 7.2 | N | Übersicht DE | [8 empty] | argent anodisé |  | Profilé pour montage en saillie LED SURF6 aluminium anodisé, adapté pour les rubans flexibles les plus divers de notre vaste assortiment. | 2
113636 | Cache de finition EC 64 pour profilé SURF6, 1 pce | 9009377060618 | 113636_11.jpg | https://www.isoled.shop/pub/media/catalog/product/1/1/113636_11.jpg | [6 empty] | 7 | 7 | 8 | 392 | 2 | Y | N | N | Y | N | N | N | N | N | N | N | N |  |  | Plastique | [6 empty] | -20°C - 45°C |  | - | [9 empty] | 0 | [6 empty] | 235 | 3925908000 | CN |  | 236 |  | 1.3 | N | [9 empty] | gris |  | Cache de finition EC 64 pour profil SURF6, adapté aux ruban LED de différents types de notre vaste gamme. | 2
113637 | Cache de finition EC 65 pour profilé SURF6, 1 pce, avec passe-câble | 9009377060632 | 113637_1.jpg | https://www.isoled.shop/pub/media/catalog/product/1/1/113637_1.jpg | [6 empty] | 8 | 7 | 7 | 392 | 1 | Y | N | N | Y | N | N | N | N | N | N | N | N |  |  | Plastique | [6 empty] | -20°C - 45°C |  | - | [9 empty] | 0 | [6 empty] | 235 | 3925908000 | CN |  | 236 |  | 1.3 | N | [9 empty] | gris |  | Cache de finition EC 65 pour profil SURF6, adapté pour les ruban LED de différents types de notre vaste assortiment. | 2
113638 | Cache de finition EC 67 silicone pour profilé CORNER13, 1 pce | 9009377060656 | 113638_11.jpg | https://www.isoled.shop/pub/media/catalog/product/1/1/113638_11.jpg | [6 empty] | 6.7 | 21 | 21 | 2954.7 | 2 | Y | N | N | Y | N | N | N | N | N | N | N | N |  |  | Silicone | [6 empty] | -20°C - 45°C |  | - | [9 empty] | 0 | [6 empty] | 191 | 3925908000 | CN |  | 289 |  | 1.3 | N | [9 empty] | gris |  | Cache de finition EC 67 en silicone pour profil CORNER13, adapté aux ruban LED les plus diverses de notre vaste assortiment. | 2
113639 | Cache de finition EC 68 silicone pour profilé CORNER13 avec passe-câble, 1 pce | 9009377060670 | 113639_11.jpg | https://www.isoled.shop/pub/media/catalog/product/1/1/113639_11.jpg | [6 empty] | 21 | 21 | 6 | 2646 | 5 | Y | N | N | Y | N | N | N | N | N | N | N | N |  |  | Silicone | [6 empty] | -20°C - 45°C |  | - | [9 empty] | 0 | [6 empty] | 191 | 3925908000 | CN |  | 289 |  | 1.3 | N | [9 empty] | gris |  | Cache de finition EC 68 en silicone pour profil CORNER13 avec passage de câble, adapté aux ruban LED les plus diverses de notre vaste assortiment. | 2
113640 | Bande de fixation pour profilé de montage, 200 cm | 9009377060694 | 113640_1.jpg | https://www.isoled.shop/pub/media/catalog/product/1/1/113640_1.jpg | [6 empty] | 6.1 | 16.8 | 2000 | 204960 | 135 | Y | N | N | Y | N | N | N | N | N | N | Y | N |  |  | Aluminium | [6 empty] | 0°C - 40°C | IP20 | - | Masse frigorifique = 68 grammes/mètre, |  |  |  | https://www.isoled.shop/pub/media/catalog/product/1/1/113640_skizze.jpg |  |  |  |  | 0 | [6 empty] | 238 | 7604299090 | CN |  | 248 | Masse frigorifique = 68 grammes/mètre, | 7.8 | N | [9 empty] | argent anodisé |  | Bande de fixation pour profilés de montage, adapté aux ruban LED de différents types de notre vaste assortiment. | 2
113641 | Bande de fixation pour profilé de montage, 10 cm, percé | 9009377060717 | 113641_11.jpg | https://www.isoled.shop/pub/media/catalog/product/1/1/113641_11.jpg | [6 empty] | 6.1 | 16.8 | 100 | 10248 | 1 | Y | N | N | Y | N | N | N | N | N | N | Y | N |  |  | Aluminium | [6 empty] | 0°C - 40°C | IP20 | - | Masse frigorifique = 70 grammes/mètre, |  |  |  | https://www.isoled.shop/pub/media/catalog/product/1/1/113640_skizze.jpg |  |  |  |  | 0 | [6 empty] | 238 | 7604299090 | CN |  | 248 | Masse frigorifique = 70 grammes/mètre, | 2.2 | N | [9 empty] | argent anodisé |  | Bande de fixation pour profilés de montage, adapté pour les ruban LED de différents types de notre vaste assortiment. | 2
113642 | Couvercle COVER18 transparent 200 cm pour SURF24(FLAT)/DIVE24(FLAT) | 9009377060731 | 113642_11.jpg | https://www.isoled.shop/pub/media/catalog/product/1/1/113642_11.jpg | [6 empty] | 3.81 | 25.08 | 2000 | 191109.6 | 86 | Y | N | N | Y | N | N | N | N | N | N | N | N |  |  | Polycarbonate (PC) | [6 empty] | -20°C - 45°C |  | - |  |  |  |  | https://www.isoled.shop/pub/media/catalog/product/1/1/112879_skizze.jpg |  |  |  |  | 0 | [6 empty] | 188 | 3916909000 | CN |  | 274 |  | 8.8 | N | [9 empty] | transparent |  | Couvercle COVER18 transparent 200cm pour SURF24(FLAT)/DIVE24(FLAT), adapté pour les ruban LED de différents types de notre vaste assortiment. | 2
113643 | Couvercle COVER19 dépoli 200 cm pour SURF24(FLAT)/DIVE24(FLAT) | 9009377060755 | 113643_1.jpg | https://www.isoled.shop/pub/media/catalog/product/1/1/113643_1.jpg | [6 empty] | 3.81 | 25.08 | 2000 | 191109.6 | 64 | Y | N | N | Y | N | N | N | N | N | N | N | N |  |  | Polycarbonate (PC) | [6 empty] | -20°C - 45°C |  | - |  |  |  |  | https://www.isoled.shop/pub/media/catalog/product/1/1/112879_skizze.jpg |  |  |  |  | 0 | [6 empty] | 188 | 3916909000 | CN |  | 274 |  | 8.8 | N | [9 empty] | blanc |  | Couvercle COVER19 frosted 200cm pour SURF24(FLAT)/DIVE24(FLAT), adapté pour les ruban LED de différents types de notre vaste assortiment. | 2
113675 | Adhésif/composé d'étanchéité étanche, noir, cartouche de 290 ml | 9009377061417 | 113674_11.jpg | https://www.isoled.shop/pub/media/catalog/product/1/1/113674_11.jpg | [8 empty] | 232 | 0 | 472 | Y | N | N | Y | N | N | N | N | N | N | N | N |  |  | Colle | [6 empty] | -20°C - 45°C |  | - | Adheseal est un mastic adhésif unique, de très haute qualité, pouvant être repeint humide sur humide, à élasticité permanente, à base de polymères MS - Adheseal offre une adhérence parfaite même sur des matériaux délicats ! POINTS FORTS Sans solvant ni isocyanate TrÃ?s bonne rÃ©sistance aux UV et Ã la tempÃ©rature (-40 °C Ã +100 °C) TrÃ?s forte adhÃ©sion (26 kg/cmÂ²) Allongement Ã la rupture extrÃ |  |  |  |  | 49 |  |  |  | 0 | [6 empty] | 244 | 3214900000 | BE |  | 348 | Adheseal est un mastic adhésif unique, de très haute qualité, pouvant être repeint humide sur humide, à élasticité permanente, à base de polymères MS - Adheseal offre une adhérence parfaite même sur des matériaux délicats ! POINTS FORTS Sans solvant ni isocyanate TrÃ?s bonne rÃ©sistance aux UV et Ã la tempÃ©rature (-40 °C Ã +100 °C) TrÃ?s forte adhÃ©sion (26 kg/cmÂ²) Allongement Ã la rupture extrÃ | 23.9 | Y | [9 empty] | noir |  | Adheseal Adhésif/mastic d'étanchéité résistant à l'eau, adapté au montage et à l'installation propres et rapides de l'éclairage LED ou du profilé. | 2
113676 | Agent de lissage silicone flacon pulvérisateur de 500 ml | 9009377061431 | 113676_1.jpg | https://www.isoled.shop/pub/media/catalog/product/1/1/113676_1.jpg | [8 empty] | 192 | 0 | 603 | Y | N | N | Y | N | N | N | N | N | N | N | N |  |  | Produit de lissage | [6 empty] | 0°C - 45°C |  | - | Seal Fluid est une solution spéciale pour lisser les mastics durcissant à l'humidité de l'air tels que Innotec Easy Seal XS (mastic polymère universel). Grâce à sa composition douce, Seal Fluid peut être utilisé en toute sécurité sur presque toutes les surfaces. POINTS FORTS Formule spéciale particulièrement douce Peut être utilisée sur presque toutes les surfaces Sans solvant Prêt à l'emploi Idéal pour lisser une grande variété de produits d'étanchéité (Easy Seal XS, Adheseal, Safe Seal IQ). |  |  |  |  | 89 |  |  |  | 0 | [6 empty] | 244 | 3402909000 | BE |  | 348 | Seal Fluid est une solution spéciale pour lisser les mastics durcissant à l'humidité de l'air tels que Innotec Easy Seal XS (mastic polymère universel). Grâce à sa composition douce, Seal Fluid peut être utilisé en toute sécurité sur presque toutes les surfaces. POINTS FORTS Formule spéciale particulièrement douce Peut être utilisée sur presque toutes les surfaces Sans solvant Prêt à l'emploi Idéal pour lisser une grande variété de produits d'étanchéité (Easy Seal XS, Adheseal, Safe Seal IQ). | 16.9 | Y | [9 empty] | blanc |  | Produit de lissage silicone en vaporisateur de 500 ml, adapté au montage et à l'installation propres et rapides de l'éclairage LED ou du profilé. | 2
113677 | Electro Seal liquid seal bleu, 3 x 15 ml tubes/package | 9009377061455 | 113677_1.jpg | https://www.isoled.shop/pub/media/catalog/product/1/1/113677_1.jpg | [6 empty] | 15 | 16 | 107 | 25680 | 59 | Y | N | N | Y | N | N | N | N | N | N | N | N |  |  | Joint liquide | [6 empty] | -20°C - 45°C |  | - | Electro Seal est un produit d'étanchéité liquide unique, de couleur bleue, à base de polymère et de caoutchouc, pour une isolation et une protection optimales des composants électriques, tels que le câblage, les connecteurs, les capteurs, etc. Electro Seal est facile et très précis à appliquer, même dans les endroits difficiles à atteindre. POINTS FORTS Application facile et très précise Après séchage (sec au toucher après 10 min.) flexible et résistant aux vibrations Rigidité diélectrique très élevée (40 000 V/mm) Excellente stabilité Excellente résistance à l'humidité Résistance élevée à la température (-35 °C à +120 °C) | [8 empty] | 0 | [6 empty] | 244 | 3208909100 | BE |  | 349 | Electro Seal est un produit d'étanchéité liquide unique, de couleur bleue, à base de polymère et de caoutchouc, pour une isolation et une protection optimales des composants électriques, tels que le câblage, les connecteurs, les capteurs, etc. Electro Seal est facile et très précis à appliquer, même dans les endroits difficiles à atteindre. POINTS FORTS Application facile et très précise Après séchage (sec au toucher après 10 min.) flexible et résistant aux vibrations Rigidité diélectrique très élevée (40 0 | 52.9 | Y | [9 empty] | jaune |  | Joint liquide Electro Seal bleu, adapté au montage et à l'installation propres et rapides de l'éclairage LED ou du profilé. | 2
113680 | Ampoule LED GU10 spectre complet 7W COB, 36°, 4000K, dimmable | 9009377061523 | 113680_1.jpg | https://www.isoled.shop/pub/media/catalog/product/1/1/113680_1.jpg |  |  |  |  | 113680_3_1.jpg | https://www.isoled.shop/pub/media/catalog/product/1/1/113680_3_1.jpg |  |  | 56 | 0 | 66 | Y | N | N | Y | N | N | N | N | N | N | Y | N | GU10 |  | Aluminium | 220 - 240V AC | 36° |  |  |  | 53000 | -20°C - 40°C | IP20 | Y | Les LED à spectre complet correspondent à 98 % de la lumière naturelle du soleil. | 98 | Excellent comportement de gradation avec tous les actionneurs de gradation disponibles dans le commerce (0-100%) ¦ Recommandation : utiliser un actionneur de gradation à angle de phase ¦ Absolument sans scintillement sur toute la plage de gradation | https://www.isoled.shop/pub/media/catalog/product/L/a/Label_806572_big_color.jpeg | https://www.isoled.shop/pub/media/catalog/product/1/1/113571_skizze.jpg | 50 |  | 7 | 30000 | 0 | F | 4000K | 600 | 7.73 |  | 8.9 | 3 | 8539520000 | CN | 1951 | 364 | Les LED à spectre complet correspondent à 98 % de la lumière naturelle du soleil. | 19.7 | N | [6 empty] | https://www.isoled.shop/pub/media/catalog/product/L/a/Label_806572_big_color.jpeg | 806572 | https://eprel.ec.europa.eu/qr/806572 | noir |  | Spot LED GU10 spectre complet 7W COB, dimmable en continu, utilisable en extérieur, spectre complet, adapté à une lumière agréable en intérieur et en extérieur. | 2
113681 | Ampoule LED GU10 spectre complet 7W COB, 60°, 2700K, dimmable | 9009377061547 | 113681_1.jpg | https://www.isoled.shop/pub/media/catalog/product/1/1/113681_1.jpg |  |  |  |  | 113681_3_1.jpg | https://www.isoled.shop/pub/media/catalog/product/1/1/113681_3_1.jpg |  |  | 56 | 0 | 66 | Y | N | N | Y | N | N | N | N | N | N | Y | N | GU10 |  | Aluminium | 220 - 240V AC | 60° |  |  |  | 53000 | -20°C - 40°C | IP20 | Y | Les LED à spectre complet correspondent à 98 % de la lumière naturelle du soleil. | 98 | Excellent comportement de gradation avec tous les actionneurs de gradation disponibles dans le commerce (0-100%) ¦ Recommandation : utiliser un actionneur de gradation à angle de phase ¦ Absolument sans scintillement sur toute la plage de gradation | https://www.isoled.shop/pub/media/catalog/product/L/a/Label_806573_big_color.jpeg | https://www.isoled.shop/pub/media/catalog/product/1/1/113571_skizze.jpg | 50 |  | 7 | 30000 | 0 | F | 2700K | 560 | 7.73 |  | 8.9 | 3 | 8539520000 | CN | 665 | 363 | Les LED à spectre complet correspondent à 98 % de la lumière naturelle du soleil. | 19.7 | N | [6 empty] | https://www.isoled.shop/pub/media/catalog/product/L/a/Label_806573_big_color.jpeg | 806573 | https://eprel.ec.europa.eu/qr/806573 | noir |  | Spot LED GU10 spectre complet 7W COB, dimmable en continu, utilisation en extérieur, spectre complet, adapté pour une lumière agréable à l'intérieur et à l'extérieur. | 2
113682 | Ampoule LED GU10 spectre complet 7W COB, 60°, 3000K, dimmable | 9009377061592 | 113682_1.jpg | https://www.isoled.shop/pub/media/catalog/product/1/1/113682_1.jpg |  |  |  |  | 113682_3_1.jpg | https://www.isoled.shop/pub/media/catalog/product/1/1/113682_3_1.jpg |  |  | 56 | 0 | 66 | Y | N | N | Y | N | N | N | N | N | N | N | N | GU10 |  | Aluminium | 220 - 240V AC | 60° |  |  |  | 53000 | -20°C - 40°C | IP20 | Y | Les LED à spectre complet correspondent à 98 % de la lumière naturelle du soleil. | 98 | Excellent comportement de gradation avec tous les actionneurs de gradation disponibles dans le commerce (0-100%) ¦ Recommandation : utiliser un actionneur de gradation à angle de phase ¦ Absolument sans scintillement sur toute la plage de gradation | https://www.isoled.shop/pub/media/catalog/product/L/a/Label_806574_big_color.jpeg | https://www.isoled.shop/pub/media/catalog/product/1/1/113571_skizze.jpg | 50 |  | 7 | 30000 | 0 | F | 3000K | 580 | 7.73 |  | 8.9 | 3 | 8539520000 | CN | 689 | 363 | Les LED à spectre complet correspondent à 98 % de la lumière naturelle du soleil. | 19.7 | N | [6 empty] | https://www.isoled.shop/pub/media/catalog/product/L/a/Label_806574_big_color.jpeg | 806574 | https://eprel.ec.europa.eu/qr/806574 | noir |  | Spot LED GU10 spectre complet 7W COB, dimmable en continu, utilisable en extérieur, spectre complet, adapté à une lumière agréable en intérieur et en extérieur. | 2
113683 | Ampoule LED GU10 spectre complet 7W COB, 60°, 4000K, dimmable | 9009377061608 | 113683_1.jpg | https://www.isoled.shop/pub/media/catalog/product/1/1/113683_1.jpg |  |  |  |  | 113683_3_1.jpg | https://www.isoled.shop/pub/media/catalog/product/1/1/113683_3_1.jpg |  |  | 56 | 0 | 66 | Y | N | N | Y | N | N | N | N | N | N | Y | N | GU10 |  | Aluminium | 220 - 240V AC | 60° |  |  |  | 53000 | -20°C - 40°C | IP20 | Y | Les LED à spectre complet correspondent à 98 % de la lumière naturelle du soleil. | 98 | Excellent comportement de gradation avec tous les actionneurs de gradation disponibles dans le commerce (0-100%) ¦ Recommandation : utiliser un actionneur de gradation à angle de phase ¦ Absolument sans scintillement sur toute la plage de gradation | https://www.isoled.shop/pub/media/catalog/product/L/a/Label_806575_big_color.jpeg | https://www.isoled.shop/pub/media/catalog/product/1/1/113571_skizze.jpg | 50 |  | 7 | 30000 | 0 | F | 4000K | 600 | 7.73 |  | 8.9 | 3 | 8539520000 | CN | 713 | 363 | Les LED à spectre complet correspondent à 98 % de la lumière naturelle du soleil. | 19.7 | N | [6 empty] | https://www.isoled.shop/pub/media/catalog/product/L/a/Label_806575_big_color.jpeg | 806575 | https://eprel.ec.europa.eu/qr/806575 | noir |  | Spot LED GU10 spectre complet 7W COB, dimmable en continu, utilisable en extérieur, spectre complet, adapté à une lumière agréable en intérieur et en extérieur. | 2
113684 | Ampoule LED MR16 spectre complet 7W COB, 36°, 4000K, dimmable | 9009377061653 | 113684_1.jpg | https://www.isoled.shop/pub/media/catalog/product/1/1/113684_1.jpg |  |  |  |  | 113684_3.jpg | https://www.isoled.shop/pub/media/catalog/product/1/1/113684_3.jpg |  |  | 47 | 0 | 66 | Y | N | N | Y | N | N | N | N | N | N | N | N | GU5.3 |  | Aluminium | 12V AC/DC | 36° |  |  |  | 52000 | -20°C - 40°C | IP20 | Y | Les LED à spectre complet correspondent à 98 % de la lumière naturelle du soleil. | 98 | Plage de variation : 0-100 % avec une alimentation en tension continue modulée par PWM (largeur d'impulsion), La composante de scintillement dépend de l'actionneur de variation et du transformateur utilisés. | https://www.isoled.shop/pub/media/catalog/product/L/a/Label_806576_big_color.jpeg | https://www.isoled.shop/pub/media/catalog/product/1/1/113573_skizze.jpg | 50 |  | 7 | 30000 | 0 | F | 4000K | 600 | 7.55 |  | 8.9 | 5 | 8539520000 | CN | 1951 | 372 | Les LED à spectre complet correspondent à 98 % de la lumière naturelle du soleil. | 26.1 | N | [6 empty] | https://www.isoled.shop/pub/media/catalog/product/L/a/Label_806576_big_color.jpeg | 806576 | https://eprel.ec.europa.eu/qr/806576 | noir |  | Spot LED MR16 spectre complet 7W COB, dimmable, utilisable à l'extérieur, spectre complet pour créer une atmosphère agréable dans chaque pièce. | 2
113685 | Ampoule LED GU10 SUNSET 5,5W, 60°, 2200-3000K, CRI90, dimm-to-warm | 9009377061660 | 113685_1.jpg | https://www.isoled.shop/pub/media/catalog/product/1/1/113685_1.jpg |  |  |  |  | 113685_3.jpg | https://www.isoled.shop/pub/media/catalog/product/1/1/113685_3.jpg |  |  | 53 | 0 | 66 | Y | N | N | Y | N | N | N | N | N | N | N | N | GU10 |  | Aluminium | 220 - 240V AC | 60° |  |  |  | 38000 | -20°C - 40°C | IP20 | Y | Comme pour toutes les lampes LED, la circulation de l'air doit être suffisante pour maintenir les températures ambiantes dans les valeurs admissibles ! | 90 | Excellent comportement de gradation avec tous les actionneurs de gradation disponibles dans le commerce (0-100%) ¦ Recommandation : utiliser un actionneur de gradation à angle de phase ¦ Absolument sans scintillement sur toute la plage de gradation | https://www.isoled.shop/pub/media/catalog/product/L/a/Label_806577_big_color.jpeg | https://www.isoled.shop/pub/media/catalog/product/1/1/113685_skizze.jpg | 50 |  | 5.5 | 30000 | 0 | G | 2200K - 3000K | 345 | 5.5 |  | 6.9 | 3 | 8539520000 | CN | 410 | 370 | Comme pour toutes les lampes LED, la circulation de l'air doit être suffisante pour maintenir les températures ambiantes dans les valeurs admissibles ! | 10.9 | N | [6 empty] | https://www.isoled.shop/pub/media/catalog/product/L/a/Label_806577_big_color.jpeg | 806577 | https://eprel.ec.europa.eu/qr/806577 | argent/gris |  | Spot LED GU10 SUNSET 5, dimmable, utilisable à l'extérieur, température de couleur 2200K à 3000K, adapté pour une lumière agréable à l'intérieur et à l'extérieur. | 2
113705 | Projecteur LED 10 W, RVB, IP66, avec télécommande sans fil | 9009377062193 | 113705_12.jpg | https://www.isoled.shop/pub/media/catalog/product/1/1/113705_12.jpg | [6 empty] | 57 | 110 | 130 | 815100 | 700 | Y | N | N | Y | N | N | N | Y | N | N | N | Y |  | Epileds | Aluminium moulé sous pression | 220 - 240V AC | 120° |  |  |  | 42000 | -20°C - 40°C | IP66 |  | avec câble de 0,5 m pour le raccordement direct à 230 V et support pivotant de montage, télécommande radio incluse. Programmes prédéfinis et rappelables, fonction de gradation à 3 niveaux, fonction on-off. | 85 | Fonction de gradation à 3 niveaux | https://www.isoled.shop/pub/media/catalog/product/L/a/Label_0_big_color.jpeg | https://www.isoled.shop/pub/media/catalog/product/1/1/113705_skizze.jpg |  |  | 10 | 30000 | 0 | F |  |  | 10 |  |  | 220 | 9405423990 | CN | 290 | 138 | avec câble de 0,5 m pour le raccordement direct à 230 V et support pivotant de montage, télécommande radio incluse. Programmes prédéfinis et rappelables, fonction de gradation à 3 niveaux, fonction on-off. | 90.4 | N | [6 empty] | https://www.isoled.shop/pub/media/catalog/product/L/a/Label_0_big_color.jpeg | 0 | https://eprel.ec.europa.eu/qr/0 | noir |  | Projecteur LED 10W, utilisable à l'extérieur, classe de protection IP66, recommandé pour remplacer les projecteurs halogènes. | 2
113736 | Eclairage LED de salle FL 120W, réflecteur en aluminium, 80°, IP65, dimmable 1-10V, blanc froid | 9009377062926 | 113736_1.jpg | https://www.isoled.shop/pub/media/catalog/product/1/1/113736_1.jpg | [6 empty] | 326 | 0 | 0 | 0 | 2860 | Y | N | N | Y | Y | N | N | N | N | N | N | Y |  |  | Aluminium | 220 - 240V AC | 80° |  |  |  | 53000 | -20°C - 40°C | IP65 | Y |  | 80 | gradable par tension de commande 1-10V DC ou par potentiomètre rotatif (100kO) | https://www.isoled.shop/pub/media/catalog/product/L/a/Label_806421_big_color.jpeg | https://www.isoled.shop/pub/media/catalog/product/1/1/113734_skizze1.jpg | 535 |  | 120 | 30000 | 0 | C | 5700K | 18000 | 123 |  | 124 | 223 | 9405119090 | CN | 12245 | 147 |  | 373.4 | N | Overview / Übersicht | [5 empty] | https://www.isoled.shop/pub/media/catalog/product/L/a/Label_806421_big_color.jpeg | 806421 | https://eprel.ec.europa.eu/qr/806421 | argent/gris |  | Luminaire pour hall LED FL 200W dimmable en continu, utilisable à l'extérieur, 138 lumens/watt, classe de protection IP65, 5 ans de garantie, parfait pour les usines ou les entrepôts. | 2
113737 | Eclairage LED de salle LN 50W, 30x70°, IK10, IP65, dimmable 1-10V, blanc neutre | 9009377062803 | 113737_1.jpg | https://www.isoled.shop/pub/media/catalog/product/1/1/113737_1.jpg | [6 empty] | 90 | 134 | 278 | 3352680 | 1900 | Y | N | N | Y | N | N | N | N | N | N | N | Y |  | Philips 3030 | Aluminium | 220 - 240V AC | 30° x 70° |  |  |  | 53000 | -20°C - 40°C | IP65 | Y | deux supports de montage à 90° sont fournis pour un montage au mur ou au plafond | 80 | gradable par tension de commande 1-10V DC ou par potentiomètre rotatif (100kO) | https://www.isoled.shop/pub/media/catalog/product/L/a/Label_806648_big_color.jpeg | https://www.isoled.shop/pub/media/catalog/product/1/1/113737_skizze.jpg |  |  | 50 | 30000 | 0 | D | 4000K | 6400 | 52 |  | 54 | 226 | 9405119090 | CN | 29893 | 161 | deux supports de montage à 90° sont fournis pour un montage au mur ou au plafond | 217.3 | N | Overview / Übersicht | [5 empty] | https://www.isoled.shop/pub/media/catalog/product/L/a/Label_806648_big_color.jpeg | 806648 | https://eprel.ec.europa.eu/qr/806648 | noir |  | Luminaire pour hall LED LN 50W, dimmable, utilisable en extérieur, classe de protection IP65, 5 ans de garantie, angle de rayonnement asynchrone parfait pour les usines et les entrepôts. | 2
113738 | Eclairage LED de salle LN 50W, 30x70°, IK10, IP65, dimmable 1-10V, blanc froid | 9009377062940 | 113738_1.jpg | https://www.isoled.shop/pub/media/catalog/product/1/1/113738_1.jpg | [6 empty] | 90 | 134 | 278 | 3352680 | 1900 | Y | N | N | Y | N | N | N | N | N | N | N | Y |  | Philips 3030 | Aluminium | 220 - 240V AC | 30° x 70° |  |  |  | 53000 | -20°C - 40°C | IP65 | Y | deux supports de montage à 90° sont fournis pour un montage au mur ou au plafond | 80 | gradable par tension de commande 1-10V DC ou par potentiomètre rotatif (100kO) | https://www.isoled.shop/pub/media/catalog/product/L/a/Label_806649_big_color.jpeg | https://www.isoled.shop/pub/media/catalog/product/1/1/113737_skizze.jpg |  |  | 50 | 30000 | 0 | D | 5700K | 6500 | 52 |  | 54 | 226 | 9405119090 | CN | 30360 | 161 | deux supports de montage à 90° sont fournis pour un montage au mur ou au plafond | 217.3 | N | Overview / Übersicht | [5 empty] | https://www.isoled.shop/pub/media/catalog/product/L/a/Label_806649_big_color.jpeg | 806649 | https://eprel.ec.europa.eu/qr/806649 | noir |  | Luminaire pour hall LED LN 50W, dimmable, utilisable à l'extérieur, classe de protection IP65, 5 ans de garantie, angle de rayonnement asynchrone parfait pour les usines ou les entrepôts. | 2
113739 | Eclairage LED de salle LN 50W, 30°, IK10, IP65, dimmable 1-10V, blanc neutre | 9009377062957 | 113737_1.jpg | https://www.isoled.shop/pub/media/catalog/product/1/1/113737_1.jpg | [6 empty] | 90 | 134 | 278 | 3352680 | 1988 | Y | N | N | Y | N | N | N | N | N | N | N | Y |  | Philips 3030 | Aluminium | 220 - 240V AC | 30° |  |  |  | 53000 | -20°C - 40°C | IP65 | Y | deux supports de montage à 90° sont fournis pour un montage au mur ou au plafond | 80 | gradable par tension de commande 1-10V DC ou par potentiomètre rotatif (100kO) | https://www.isoled.shop/pub/media/catalog/product/L/a/Label_806650_big_color.jpeg | https://www.isoled.shop/pub/media/catalog/product/1/1/113737_skizze.jpg |  |  | 50 | 30000 | 0 | D | 4000K | 6400 | 52 |  | 54 | 226 | 9405119090 | CN | 29893 | 161 | deux supports de montage à 90° sont fournis pour un montage au mur ou au plafond | 227.7 | N | Overview / Übersicht | [5 empty] | https://www.isoled.shop/pub/media/catalog/product/L/a/Label_806650_big_color.jpeg | 806650 | https://eprel.ec.europa.eu/qr/806650 | noir |  | Luminaire pour hall LED LN 50W dimmable en continu, utilisable à l'extérieur, classe de protection IP65, 5 ans de garantie, parfait pour les usines et les entrepôts de tous types. | 2
113740 | Eclairage LED de salle LN 50W, 60°, IK10, IP65, dimmable 1-10V, blanc neutre | 9009377062964 | 113737_1.jpg | https://www.isoled.shop/pub/media/catalog/product/1/1/113737_1.jpg | [6 empty] | 90 | 134 | 278 | 3352680 | 1980 | Y | N | N | Y | N | N | N | N | N | N | N | Y |  | Philips 3030 | Aluminium | 220 - 240V AC | 60° |  |  |  | 53000 | -20°C - 40°C | IP65 | Y | deux supports de montage à 90° sont fournis pour un montage au mur ou au plafond | 80 | gradable par tension de commande 1-10V DC ou par potentiomètre rotatif (100kO) | https://www.isoled.shop/pub/media/catalog/product/L/a/Label_806651_big_color.jpeg | https://www.isoled.shop/pub/media/catalog/product/1/1/113737_skizze.jpg |  |  | 50 | 30000 | 0 | D | 4000K | 6400 | 52 |  | 54 | 226 | 9405119090 | CN | 7603 | 161 | deux supports de montage à 90° sont fournis pour un montage au mur ou au plafond | 239.1 | N | Overview / Übersicht | [5 empty] | https://www.isoled.shop/pub/media/catalog/product/L/a/Label_806651_big_color.jpeg | 806651 | https://eprel.ec.europa.eu/qr/806651 | noir |  | Luminaire pour hall LED LN 50W dimmable en continu, utilisable à l'extérieur, classe de protection IP65, 5 ans de garantie, parfait pour les entrepôts d'usine de tous types. | 2
113741 | Eclairage LED de salle LN 50W, 90°, IK10, IP65, dimmable 1-10V, blanc neutre | 9009377062971 | 113737_1.jpg | https://www.isoled.shop/pub/media/catalog/product/1/1/113737_1.jpg | [6 empty] | 90 | 134 | 278 | 3352680 | 1976 | Y | N | N | Y | N | N | N | N | N | N | N | Y |  | Philips 3030 | Aluminium | 220 - 240V AC | 90° |  |  |  | 53000 | -20°C - 40°C | IP65 | Y | deux supports de montage à 90° sont fournis pour un montage au mur ou au plafond | 80 | gradable par tension de commande 1-10V DC ou par potentiomètre rotatif (100kO) | https://www.isoled.shop/pub/media/catalog/product/L/a/Label_806652_big_color.jpeg | https://www.isoled.shop/pub/media/catalog/product/1/1/113737_skizze.jpg |  |  | 50 | 30000 | 0 | D | 4000K | 6400 | 52 |  | 54 | 226 | 9405119090 | CN | 3478 | 161 | deux supports de montage à 90° sont fournis pour un montage au mur ou au plafond | 239.1 | N | Overview / Übersicht | [5 empty] | https://www.isoled.shop/pub/media/catalog/product/L/a/Label_806652_big_color.jpeg | 806652 | https://eprel.ec.europa.eu/qr/806652 | noir |  | Luminaire pour hall LED LN 50W dimmable en continu, utilisable à l'extérieur, classe de protection IP65, 5 ans de garantie, parfait pour les entrepôts d'usine de tous types. | 2
113742 | Eclairage LED de salle LN 50W, 80x150°, IK10, IP65, dimmable 1-10V, blanc neutre | 9009377062988 | 113737_1.jpg | https://www.isoled.shop/pub/media/catalog/product/1/1/113737_1.jpg | [6 empty] | 90 | 134 | 278 | 3352680 | 1980 | Y | N | N | Y | N | N | N | N | N | N | N | Y |  | Philips 3030 | Aluminium | 220 - 240V AC | 80° x 150° |  |  |  | 53000 | -20°C - 40°C | IP65 | Y | deux supports de montage à 90° sont fournis pour un montage au mur ou au plafond | 80 | gradable par tension de commande 1-10V DC ou par potentiomètre rotatif (100kO) | https://www.isoled.shop/pub/media/catalog/product/L/a/Label_806653_big_color.jpeg | https://www.isoled.shop/pub/media/catalog/product/1/1/113737_skizze.jpg |  |  | 50 | 30000 | 0 | D | 4000K | 6400 | 52 |  | 54 | 226 | 9405119090 | CN | 4354 | 161 | deux supports de montage à 90° sont fournis pour un montage au mur ou au plafond | 227.7 | N | Overview / Übersicht | [5 empty] | https://www.isoled.shop/pub/media/catalog/product/L/a/Label_806653_big_color.jpeg | 806653 | https://eprel.ec.europa.eu/qr/806653 | noir |  | Luminaire pour hall LED LN 50W, dimmable, utilisable en extérieur, classe de protection IP65, 5 ans de garantie, angle de rayonnement asynchrone parfait pour les usines et les entrepôts. | 2
113743 | Eclairage LED de salle LN 50W, 30°, IK10, IP65, dimmable 1-10V, blanc froid | 9009377062995 | 113738_1.jpg | https://www.isoled.shop/pub/media/catalog/product/1/1/113738_1.jpg | [6 empty] | 90 | 134 | 278 | 3352680 | 1988 | Y | N | N | Y | N | N | N | N | N | N | N | Y |  | Philips 3030 | Aluminium | 220 - 240V AC | 30° |  |  |  | 53000 | -20°C - 40°C | IP65 | Y | deux supports de montage à 90° sont fournis pour un montage au mur ou au plafond | 80 | gradable par tension de commande 1-10V DC ou par potentiomètre rotatif (100kO) | https://www.isoled.shop/pub/media/catalog/product/L/a/Label_806654_big_color.jpeg | https://www.isoled.shop/pub/media/catalog/product/1/1/113737_skizze.jpg |  |  | 50 | 30000 | 0 | D | 5700K | 6500 | 52 |  | 54 | 226 | 9405119090 | CN | 30360 | 161 | deux supports de montage à 90° sont fournis pour un montage au mur ou au plafond | 239.1 | N | Overview / Übersicht | [5 empty] | https://www.isoled.shop/pub/media/catalog/product/L/a/Label_806654_big_color.jpeg | 806654 | https://eprel.ec.europa.eu/qr/806654 | noir |  | Luminaire pour hall LED LN 50W, dimmable en continu, utilisable à l'extérieur, classe de protection IP65, 5 ans de garantie, parfait pour les entrepôts d'usine de tout type. | 2
113744 | Eclairage LED de salle LN 50W, 60°, IK10, IP65, dimmable 1-10V, blanc froid | 9009377063008 | 113738_1.jpg | https://www.isoled.shop/pub/media/catalog/product/1/1/113738_1.jpg | [6 empty] | 90 | 134 | 278 | 3352680 | 1980 | Y | N | N | Y | N | N | N | N | N | N | N | Y |  | Philips 3030 | Aluminium | 220 - 240V AC | 60° |  |  |  | 53000 | -20°C - 40°C | IP65 | Y | deux supports de montage à 90° sont fournis pour un montage au mur ou au plafond | 80 | gradable par tension de commande 1-10V DC ou par potentiomètre rotatif (100kO) | https://www.isoled.shop/pub/media/catalog/product/L/a/Label_806655_big_color.jpeg | https://www.isoled.shop/pub/media/catalog/product/1/1/113737_skizze.jpg |  |  | 50 | 30000 | 0 | D | 5700K | 6500 | 52 |  | 54 | 226 | 9405119090 | CN | 7722 | 161 | deux supports de montage à 90° sont fournis pour un montage au mur ou au plafond | 239.1 | N | Overview / Übersicht | [5 empty] | https://www.isoled.shop/pub/media/catalog/product/L/a/Label_806655_big_color.jpeg | 806655 | https://eprel.ec.europa.eu/qr/806655 | noir |  | Luminaire pour hall LED LN 50W, dimmable en continu, utilisable à l'extérieur, classe de protection IP65, 5 ans de garantie, parfait pour les entrepôts d'usine de tout type. | 2
113763 | LED CRI930 MICRO Ruban Linéaire, 24V DC, 6W, IP20, rouleau de 5m, 240 LED/m | 9009377063305 | 113763_1.jpg | https://www.isoled.shop/pub/media/catalog/product/1/1/113763_1.jpg | 113762_21.jpg | https://www.isoled.shop/pub/media/catalog/product/1/1/113762_21.jpg |  |  |  |  | 3 | 4 | 5000 | 60000 | 90 | Y | N | N | Y | N | N | N | N | N | N | Y | N |  | SMD |  | 24V DC | 120° |  |  |  | 53000 | -30°C - 45°C | IP20 | Y | Point de séparation: 25mm avec 6 CMS chacun ¦ Pitch (point lumineux centre-centre): 4,17mm ¦ 1 unité (rouleau) = 5m ¦ longueur max. de ruban LED par alimentation : 5m ¦ Tolérance de longueur + dilatation thermique : 1% ¦ masse de refroidissement nécessaire min. 45 gr/m ¦ ruban adhésif 3M 300LSE inclus ¦ Nettoyer et dégraisser le support avant de le coller ! Ne pas décoller à nouveau ! ¦ PARTICULARITÉ : Câble de raccordement des deux côtés | 93 | gradable par PWM (alimentation en tension continue à modulation de largeur d'impulsion) via un contrôleur en amont ou un transformateur gradable | https://www.isoled.shop/pub/media/catalog/product/L/a/Label_805448_big_color.jpeg | https://www.isoled.shop/pub/media/catalog/product/1/1/113762_skizze11.jpg |  |  | 6 | 30000 | 0 | F | 3000K | 600 | 6 |  |  | 215 | 8539510000 | CN | 191 | 112 | Point de séparation: 25mm avec 6 CMS chacun ¦ Pitch (point lumineux centre-centre): 4,17mm ¦ 1 unité (rouleau) = 5m ¦ longueur max. de ruban LED par alimentation : 5m ¦ Tolérance de longueur + dilatation thermique : 1% ¦ masse de refroidissement nécessaire min. 45 gr/m ¦ ruban adhésif 3M 300LSE inclus ¦ Nettoyer et dégraisser le support avant de le coller ! Ne pas décoller à nouveau ! ¦ PARTICULARITÉ : Câble de raccordement des deux côtés | 123.8 | N | [6 empty] | https://www.isoled.shop/pub/media/catalog/product/L/a/Label_805448_big_color.jpeg | 805448 | https://eprel.ec.europa.eu/qr/805448 | blanc |  | LED IRC930 Micro ruban linéaire, dimmable, indice de rendu des couleurs élevé, adapté pour des applications spéciales dans un design d'éclairage stylé avec peu d'espace. | 2
113764 | LED CRI940 MICRO Ruban Linéaire, 24V DC, 6W, IP20, rouleau de 5m, 240 LED/m | 9009377063329 | 113764_1.jpg | https://www.isoled.shop/pub/media/catalog/product/1/1/113764_1.jpg | 113762_22.jpg | https://www.isoled.shop/pub/media/catalog/product/1/1/113762_22.jpg |  |  |  |  | 3 | 4 | 5000 | 60000 | 90 | Y | N | N | Y | N | N | N | N | N | N | Y | N |  | SMD |  | 24V DC | 120° |  |  |  | 53000 | -30°C - 45°C | IP20 | Y | Point de séparation: 25mm avec 6 CMS chacun ¦ Pitch (point lumineux centre-centre): 4,17mm ¦ 1 unité (rouleau) = 5m ¦ longueur max. de ruban LED par alimentation : 5m ¦ Tolérance de longueur + dilatation thermique : 1% ¦ masse de refroidissement nécessaire min. 45 gr/m ¦ ruban adhésif 3M 300LSE inclus ¦ Nettoyer et dégraisser le support avant de le coller ! Ne pas décoller à nouveau ! ¦ PARTICULARITÉ : Câble de raccordement des deux côtés | 93 | gradable par PWM (alimentation en tension continue à modulation de largeur d'impulsion) via un contrôleur en amont ou un transformateur gradable | https://www.isoled.shop/pub/media/catalog/product/L/a/Label_805449_big_color.jpeg | https://www.isoled.shop/pub/media/catalog/product/1/1/113762_skizze11.jpg |  |  | 6 | 30000 | 0 | E | 4000K | 620 | 6 |  |  | 215 | 8539510000 | CN | 197 | 112 | Point de séparation: 25mm avec 6 CMS chacun ¦ Pitch (point lumineux centre-centre): 4,17mm ¦ 1 unité (rouleau) = 5m ¦ longueur max. de ruban LED par alimentation : 5m ¦ Tolérance de longueur + dilatation thermique : 1% ¦ masse de refroidissement nécessaire min. 45 gr/m ¦ ruban adhésif 3M 300LSE inclus ¦ Nettoyer et dégraisser le support avant de le coller ! Ne pas décoller à nouveau ! ¦ PARTICULARITÉ : Câble de raccordement des deux côtés | 123.8 | N | [6 empty] | https://www.isoled.shop/pub/media/catalog/product/L/a/Label_805449_big_color.jpeg | 805449 | https://eprel.ec.europa.eu/qr/805449 | blanc |  | LED IRC940 Micro ruban linéaire, dimmable, indice de rendu des couleurs élevé, adapté pour des applications spéciales dans un design d'éclairage élégant avec peu d'espace. | 2
113765 | LED Street Light HE75, 4000K, 1-10V dimmable, angle type III | 9009377063343 | 113765_1.jpg | https://www.isoled.shop/pub/media/catalog/product/1/1/113765_1.jpg | [6 empty] | 78 | 270 | 600 | 12.64 | 4800 | Y | N | N | Y | N | N | N | Y | N | N | N | N |  | Lumileds 3030 | Aluminium moulé sous pression | 220 - 240V AC | 90° |  |  |  | 53000 | -40°C - 50°C | IP65 | Y | pour le montage sur poteau ou sur mur, l'adaptateur 113767, 113768, 113769 ou 113770 est requis en plus | 72 | gradable par tension de commande 1-10V DC ou par potentiomètre rotatif (100kO) | https://www.isoled.shop/pub/media/catalog/product/L/a/Label_805316_big_color.jpeg | https://www.isoled.shop/pub/media/catalog/product/1/1/113765_skizze.jpg |  |  | 75 | 30000 |  | C | 4000K | 10870 | 75 |  | 77 | 206 | 9405423990 | CN | 5907 | 168 | pour le montage sur poteau ou sur mur, l'adaptateur 113767, 113768, 113769 ou 113770 est requis en plus | 199 | Y | Overview / Übersicht | [5 empty] | https://www.isoled.shop/pub/media/catalog/product/L/a/Label_805316_big_color.jpeg | 805316 | https://eprel.ec.europa.eu/qr/805316 | noir |  | LED Street Light HE75, dimmable en continu, 145 lumens/watt, classe de protection IP65, 5 ans de garantie, adapté pour les parkings et les zones piétonnes. | 2
113766 | LED Street Light HE115, 4000K, dimmable 1-10V, angle type III | 9009377063350 | 113766_1.jpg | https://www.isoled.shop/pub/media/catalog/product/1/1/113766_1.jpg | [6 empty] | 78 | 270 | 600 | 12.64 | 4800 | Y | N | N | Y | N | N | N | Y | N | N | N | N |  | Lumileds 5050 | Aluminium | 220 - 240V AC | 90° |  |  |  | 53000 | -40°C - 50°C | IP65 | Y | pour le montage sur poteau ou sur mur, l'adaptateur 113767, 113768, 113769 ou 113770 est également nécessaire | 72 | gradable par tension de commande 1-10V DC ou par potentiomètre rotatif (100kO) | https://www.isoled.shop/pub/media/catalog/product/L/a/Label_805366_big_color.jpeg | https://www.isoled.shop/pub/media/catalog/product/1/1/113765_skizze.jpg |  |  | 115 | 30000 |  | B | 4000K | 18900 | 115 |  | 117 | 206 | 9405423990 | CN | 10270 | 168 | pour le montage sur poteau ou sur mur, l'adaptateur 113767, 113768, 113769 ou 113770 est également nécessaire | 239 | Y | Overview / Übersicht | [5 empty] | https://www.isoled.shop/pub/media/catalog/product/L/a/Label_805366_big_color.jpeg | 805366 | https://eprel.ec.europa.eu/qr/805366 | noir |  | LED Street Light HE115, dimmable en continu, 164 lumens/watt, classe de protection IP65, 5 ans de garantie, particulièrement efficace sur le plan énergétique, adapté aux parkings et aux zones piétonnes. | 2
113767 | Adaptateur de mât pour lampadaire extérieur HE75-115, 65 mm de diamètre intérieur | 9009377063367 | 113767_1.jpg | https://www.isoled.shop/pub/media/catalog/product/1/1/113767_1.jpg | [6 empty] | 78 | 125 | 181 | 1.77 | 1180 | Y | N | N | Y | N | N | N | Y | N | N | N | N |  |  | Aluminium moulé sous pression | [6 empty] | -20°C - 45°C |  | - | [16 empty] | 206 | 9405990090 | CN |  | 169 |  | 17.9 | Y | Overview / Übersicht | [8 empty] | noir |  | Adaptateur de mât pour Street Light HE75-115, utilisable à l'extérieur, adapté pour les parkings et les zones piétonnes. | 2
113768 | Adaptateur mural orientable pour lampadaire LED gamme HE75-115 | 9009377063374 | 113768_1.jpg | https://www.isoled.shop/pub/media/catalog/product/1/1/113768_1.jpg | 113768_2.jpg | https://www.isoled.shop/pub/media/catalog/product/1/1/113768_2.jpg |  |  |  |  | 198 | 125 | 155 | 3.84 | 2000 | Y | N | N | Y | N | N | N | Y | N | N | N | N |  |  | Acier | [6 empty] | -20°C - 45°C |  | - | [16 empty] | 206 | 9405990090 | CN |  | 169 |  | 29.9 | Y | Overview / Übersicht | [8 empty] | noir |  | Adaptateur mural variable pour Street Light HE75-115, utilisable à l'extérieur, adapté pour les parkings et les zones piétonnes. | 2
113769 | Adaptateur mural fixe pour lampadaire LED gamme HE75-115 | 9009377063381 | 113769_1.jpg | https://www.isoled.shop/pub/media/catalog/product/1/1/113769_1.jpg | [6 empty] | 125 | 172 | 206 | 4.43 | 990 | Y | N | N | Y | N | N | N | N | N | N | N | N |  |  | Acier | [6 empty] | -20°C - 45°C |  | - | [16 empty] | 206 | 9405990090 | CN |  | 169 |  | 19.9 | Y | Overview / Übersicht | [8 empty] | noir |  | Adaptateur mural fixe pour Street Light HE75-115, utilisable à l'extérieur, adapté pour les parkings et les zones piétonnes. | 2
113770 | Etrier de fixation pour lampadaire LED gamme HE75-115 | 9009377063398 | 113770_1.jpg | https://www.isoled.shop/pub/media/catalog/product/1/1/113770_1.jpg | [6 empty] | 0 | 0 | 0 | 0 | 600 | Y | N | N | Y | N | N | N | N | N | N | N | N |  |  | Acier | [6 empty] | -20°C - 45°C |  | - | [16 empty] | 206 | 9405990090 | CN |  | 169 |  | 9.5 | Y | Overview / Übersicht | [8 empty] | noir |  | Support de montage pour Street Light HE75-115, adapté pour les parkings et les zones piétonnes. | 2
113771 | Plafonnier LED blanc, 25W, rond, DN400, ColorSwitch 3000¦3500¦4000K, dimmable | 9009377063701 | 113771_13.jpg | https://www.isoled.shop/pub/media/catalog/product/1/1/113771_13.jpg | [6 empty] | 100 | 0 | 0 | 0 | 2400 | Y | N | Y | Y | N | N | N | N | N | N | Y | N |  |  | Aluminium | 220 - 240V AC | 120° |  |  |  | 52000 | -20°C - 40°C | IP20 | Y | 3000K : 1440lm 3500K : 1670lm 4000K : 1430lm | 80 | Plage de variation : 20 à 100 % du flux lumineux avec un gradateur TRIAC ¦ Recommandation : utiliser un actionneur de gradation à angle de phase ¦ La composante de scintillement dépend de l'actionneur de gradation utilisé et du type de gradation ¦ Sans scintillement à l'état non gradé | https://www.isoled.shop/pub/media/catalog/product/L/a/Label_806589_big_color.jpeg | https://www.isoled.shop/pub/media/catalog/product/1/1/113771_skizze.jpg | 400 |  | 25 | 30000 | 0 | G | 3000K - 4000K | 1670 | 25 |  | 26 | 117 | 9405119090 | CN | 532 | 302 | 3000K : 1440lm 3500K : 1670lm 4000K : 1430lm | 299 | N | [6 empty] | https://www.isoled.shop/pub/media/catalog/product/L/a/Label_806589_big_color.jpeg | 806589 | https://eprel.ec.europa.eu/qr/806589 | blanc |  | Plafonnier LED, dimmable en continu, garantie de 5 ans, température de couleur de 3000K à 4000K, adapté aux commerces spécialisés, au commerce, à l'industrie, aux architectes et aux planificateurs. | 2
113772 | Plafonnier LED blanc, 52W, rond, DN600, ColorSwitch 3000¦3500¦4000K, dimmable | 9009377063428 | 113772_12.jpg | https://www.isoled.shop/pub/media/catalog/product/1/1/113772_12.jpg | [6 empty] | 100 | 0 | 0 | 0 | 3400 | Y | N | Y | Y | N | N | N | N | N | N | Y | N |  |  | Aluminium | 220 - 240V AC | 120° |  |  |  | 52000 | -20°C - 40°C | IP20 | Y | 3000K : 3600lm 3500K : 3700lm 4000K : 3500lm | 80 | Plage de variation : 20 à 100 % du flux lumineux avec un gradateur TRIAC ¦ Recommandation : utiliser un actionneur de gradation à angle de phase ¦ La composante de scintillement dépend de l'actionneur de gradation utilisé et du type de gradation ¦ Sans scintillement à l'état non gradé | https://www.isoled.shop/pub/media/catalog/product/L/a/Label_806590_big_color.jpeg | https://www.isoled.shop/pub/media/catalog/product/1/1/113772_skizze.jpg | 600 |  | 51 | 30000 | 0 | F | 3000K - 4000K | 3700 | 52 |  | 53 | 117 | 9405119090 | CN | 1178 | 302 | 3000K : 3600lm 3500K : 3700lm 4000K : 3500lm | 499 | N | [6 empty] | https://www.isoled.shop/pub/media/catalog/product/L/a/Label_806590_big_color.jpeg | 806590 | https://eprel.ec.europa.eu/qr/806590 | blanc |  | Plafonnier LED, dimmable en continu, 5 ans de garantie, température de couleur 3000K à 4000K, adapté aux commerces spécialisés, aux artisans, aux industriels, aux architectes et aux planificateurs. | 2
113773 | Plafonnier LED blanc, 105W, rond, DN800, ColorSwitch 3000¦3500¦4000K, dimmable | 9009377063442 | 113773_12.jpg | https://www.isoled.shop/pub/media/catalog/product/1/1/113773_12.jpg | [6 empty] | 100 | 0 | 0 | 0 | 7780 | Y | N | Y | Y | N | N | N | N | N | N | Y | N |  |  | Aluminium | 220 - 240V AC | 120° |  |  |  | 52000 | -20°C - 40°C | IP20 | Y | 3000K : 6400lm 3500K : 7550lm 4000K : 6600lm | 80 | Plage de variation : 20 à 100 % du flux lumineux avec un gradateur TRIAC ¦ Recommandation : utiliser un actionneur de gradation à angle de phase ¦ La composante de scintillement dépend de l'actionneur de gradation utilisé et du type de gradation ¦ Sans scintillement à l'état non gradé | https://www.isoled.shop/pub/media/catalog/product/L/a/Label_806591_big_color.jpeg | https://www.isoled.shop/pub/media/catalog/product/1/1/113773_skizze.jpg | 800 |  | 104 | 30000 | 0 | F | 3000K - 4000K | 7550 | 105 |  | 106 | 117 | 9405119090 | CN | 2403 | 303 | 3000K : 6400lm 3500K : 7550lm 4000K : 6600lm | 849 | N | [6 empty] | https://www.isoled.shop/pub/media/catalog/product/L/a/Label_806591_big_color.jpeg | 806591 | https://eprel.ec.europa.eu/qr/806591 | blanc |  | Plafonnier LED, dimmable en continu, 5 ans de garantie, température de couleur 3000K à 4000K, adapté aux commerces spécialisés, aux artisans, aux industriels, aux architectes et aux planificateurs. | 2
113797 | MiniAMP séparateur linéaire 2 x connecteur mâle / 1 x connecteur femelle | 9009377063985 | 113797_11.jpg | https://www.isoled.shop/pub/media/catalog/product/1/1/113797_11.jpg | [6 empty] | 0 | 0 | 100 | 0 | 2 | Y | N | N | Y | N | N | N | N | N | N | N | N |  |  | Plastique | [6 empty] | -20°C - 45°C |  | - | Section du conducteur 0,2qmm, charge max. 4A |  |  |  | https://www.isoled.shop/pub/media/catalog/product/1/1/113797_skizze.jpg |  |  |  |  | 0 | [6 empty] | 271 | 8544429090 | CN |  | 319 | Section du conducteur 0,2qmm, charge max. 4A | 4.1 | N | [9 empty] | blanc |  | MiniAMP séparateur linéaire 2 x mâle / 1 x femelle, adapté à tout système MiniAMP prêt à l'emploi dans tous les locaux possibles. | 2
113801 | Luminaire suspendu à LED, DN400, blanc, 25W, ColorSwitch 3000¦3500¦4000K, dimmable | 9009377064029 | 113801_1.jpg | https://www.isoled.shop/pub/media/catalog/product/1/1/113801_1.jpg | [6 empty] | 100 | 0 | 1100 | 0 | 2752 | Y | N | Y | Y | N | N | N | N | N | N | Y | N |  |  | Aluminium | 220 - 240V AC | 120° |  |  |  | 52000 | -20°C - 40°C | IP20 | Y | 3000K : 1440lm 3500K : 1670lm 4000K : 1430lm | 80 | Plage de variation : 20 à 100 % du flux lumineux avec un gradateur TRIAC ¦ Recommandation : utiliser un actionneur de gradation à angle de phase ¦ La composante de scintillement dépend de l'actionneur de gradation utilisé et du type de gradation ¦ Sans scintillement à l'état non gradé | https://www.isoled.shop/pub/media/catalog/product/L/a/Label_806594_big_color.jpeg | https://www.isoled.shop/pub/media/catalog/product/1/1/113801_skizze.jpg | 400 |  | 25 | 30000 | 0 | G | 3000K - 4000K | 1670 | 25 |  | 27 | 256 | 9405119090 | CN | 532 | 196 | 3000K : 1440lm 3500K : 1670lm 4000K : 1430lm | 311 | N | Overview / Übersicht | [5 empty] | https://www.isoled.shop/pub/media/catalog/product/L/a/Label_806594_big_color.jpeg | 806594 | https://eprel.ec.europa.eu/qr/806594 | blanc |  | Luminaire suspendu LED dimmable en continu, garantie de 5 ans, température de couleur de 3000K à 4000K, adaptée aux bureaux ou à l'éclairage hôtelier. | 2
113802 | Luminaire suspendu à LED, DN600, blanc, 52W, ColorSwitch 3000¦3500¦4000K, dimmable | 9009377064166 | 113802_1.jpg | https://www.isoled.shop/pub/media/catalog/product/1/1/113802_1.jpg | [6 empty] | 100 | 0 | 1237 | 0 | 3752 | Y | N | Y | Y | N | N | N | N | N | N | Y | N |  |  | Aluminium | 220 - 240V AC | 120° |  |  |  | 52000 | -20°C - 40°C | IP20 | Y | 3000K : 3600lm 3500K : 3700lm 4000K : 3500lm | 80 | Plage de variation : 20 à 100 % du flux lumineux avec un gradateur TRIAC ¦ Recommandation : utiliser un actionneur de gradation à angle de phase ¦ La composante de scintillement dépend de l'actionneur de gradation utilisé et du type de gradation ¦ Sans scintillement à l'état non gradé | https://www.isoled.shop/pub/media/catalog/product/L/a/Label_806595_big_color.jpeg | https://www.isoled.shop/pub/media/catalog/product/1/1/113802_skizze.jpg | 600 |  | 51 | 30000 | 0 | F | 3000K - 4000K | 3700 | 52 |  | 53 | 256 | 9405119090 | CN | 1178 | 196 | 3000K : 3600lm 3500K : 3700lm 4000K : 3500lm | 519 | N | Overview / Übersicht | [5 empty] | https://www.isoled.shop/pub/media/catalog/product/L/a/Label_806595_big_color.jpeg | 806595 | https://eprel.ec.europa.eu/qr/806595 | blanc |  | Luminaire suspendu LED dimmable en continu, garantie de 5 ans, température de couleur de 3000K à 4000K, adaptée aux bureaux ou à l'éclairage hôtelier. | 2
113803 | Luminaire suspendu à LED, DN800, blanc, 105W, ColorSwitch 3000¦3500¦4000K, dimmable | 9009377064203 | 113803_1.jpg | https://www.isoled.shop/pub/media/catalog/product/1/1/113803_1.jpg | [6 empty] | 100 | 0 | 1100 | 0 | 8132 | Y | N | Y | Y | N | N | N | N | N | N | Y | N |  |  | Aluminium | 220 - 240V AC | 120° |  |  |  | 52000 | -20°C - 40°C | IP20 | Y | 3000K : 6400lm 3500K : 7550lm 4000K : 6600lm | 80 | Plage de variation : 20 à 100 % du flux lumineux avec un gradateur TRIAC ¦ Recommandation : utiliser un actionneur de gradation à angle de phase ¦ La composante de scintillement dépend de l'actionneur de gradation utilisé et du type de gradation ¦ Sans scintillement à l'état non gradé | https://www.isoled.shop/pub/media/catalog/product/L/a/Label_806596_big_color.jpeg | https://www.isoled.shop/pub/media/catalog/product/1/1/113803_skizze.jpg | 800 |  | 104 | 30000 | 0 | F | 3000K - 4000K | 7550 | 105 |  | 106 | 256 | 9405119090 | CN | 2403 | 196 | 3000K : 6400lm 3500K : 7550lm 4000K : 6600lm | 862.2 | N | Overview / Übersicht | [5 empty] | https://www.isoled.shop/pub/media/catalog/product/L/a/Label_806596_big_color.jpeg | 806596 | https://eprel.ec.europa.eu/qr/806596 | blanc |  | Luminaire suspendu LED dimmable en continu, garantie de 5 ans, température de couleur de 3000K à 4000K, adaptée aux bureaux ou à l'éclairage hôtelier. | 2
113804 | Luminaire suspendu à LED, DN1000, blanc, 160W, ColorSwitch 3000¦3500¦4000K, dimmable | 9009377064234 | 113804_1.jpg | https://www.isoled.shop/pub/media/catalog/product/1/1/113804_1.jpg | [6 empty] | 100 | 0 | 1100 | 0 | 10022 | Y | N | Y | Y | N | N | N | N | N | N | Y | N |  |  | Aluminium | 220 - 240V AC | 120° |  |  |  | 52000 | -20°C - 40°C | IP20 | Y | 3000K : 10700lm 3500K : 12350lm 4000K : 11080lm | 80 | Plage de variation : 20 à 100 % de la puissance lumineuse avec un gradateur TRIAC ¦ Recommandation : utiliser un actionneur de gradation à angle de phase ¦ La composante de scintillement dépend de l'actionneur de gradation utilisé et du type de gradation ¦ Absence de scintillement à l'état non gradé | https://www.isoled.shop/pub/media/catalog/product/L/a/Label_806597_big_color.jpeg | https://www.isoled.shop/pub/media/catalog/product/1/1/113804_skizze.jpg | 1000 |  | 160 | 30000 | 0 | F | 3000K - 4000K | 12350 | 160 |  | 161 | 256 | 9405119090 | CN | 3931 | 196 | 3000K : 10700lm 3500K : 12350lm 4000K : 11080lm | 1267.8 | N | Overview / Übersicht | [5 empty] | https://www.isoled.shop/pub/media/catalog/product/L/a/Label_806597_big_color.jpeg | 806597 | https://eprel.ec.europa.eu/qr/806597 | blanc |  | Luminaire suspendu LED dimmable en continu, garantie de 5 ans, température de couleur de 3000K à 4000K, adaptée aux bureaux ou à l'éclairage hôtelier. | 2
113805 | Profilé en applique LED IL-ALU20 anodisé, 200 cm | 9009377064036 | 113805_1a.jpg | https://www.isoled.shop/pub/media/catalog/product/1/1/113805_1a.jpg | [6 empty] | 13 | 23 | 2000 | 598000 | 420 | Y | N | N | Y | N | N | N | N | N | N | N | N |  |  | Aluminium | [6 empty] | -20°C - 45°C |  | - | Masse frigorifique = 210 grammes/mètre, IMPORTANT : La surface adhésive doit être dégraissée avant utilisation ! N'utilisez pas d'alcool, d'alcool à brûler ou de produits de nettoyage, mais par exemple le n° d'art. 113663 ! |  |  |  | https://www.isoled.shop/pub/media/catalog/product/1/1/113805_skizze2.jpg | [11 empty] | 190 | 7604299090 | DE |  | 264 | Masse frigorifique = 210 grammes/mètre, IMPORTANT : La surface adhésive doit être dégraissée avant utilisation ! N'utilisez pas d'alcool, d'alcool à brûler ou de produits de nettoyage, mais par exemple le n° d'art. 113663 ! | 24.8 | N | Übersicht DE | [8 empty] | argent anodisé |  | Profilé de montage en surface LED IL-ALU20 anodisé, utilisable à l'extérieur, adapté aux rubans flexibles les plus divers de notre vaste gamme. | 2
113806 | Profilé d'encastrement LED IL-ALU20 anodisé, 200 cm | 9009377064050 | 113806_1.jpg | https://www.isoled.shop/pub/media/catalog/product/1/1/113806_1.jpg | [6 empty] | 19.5 | 30 | 2000 | 1170000 | 596 | Y | N | N | Y | N | N | N | N | N | N | N | N |  |  | Aluminium | [6 empty] | -20°C - 45°C |  | - | Composé de refroidissement = 300 grammes/mètre, IMPORTANT : La surface adhésive doit être dégraissée avant l'utilisation ! N'utilisez pas d'alcool, d'alcool à brûler ou de produits de nettoyage à cette fin, mais par exemple l'article 113663 ! |  |  |  | https://www.isoled.shop/pub/media/catalog/product/1/1/113806_skizze_11.jpg | [11 empty] | 190 | 7604299090 | DE |  | 265 | Composé de refroidissement = 300 grammes/mètre, IMPORTANT : La surface adhésive doit être dégraissée avant l'utilisation ! N'utilisez pas d'alcool, d'alcool à brûler ou de produits de nettoyage à cette fin, mais par exemple l'article 113663 ! | 29.9 | N | Übersicht DE | [8 empty] | argent anodisé |  | Profilé d'encastrement LED IL-ALU20 anodisé, utilisable à l'extérieur, adapté aux rubans flexibles les plus divers de notre vaste assortiment. | 2
113807 | Cache de finition pour profilé IL-ALU20, montage en saillie, aluminium anodisé | 9009377064081 | 113807_1.jpg | https://www.isoled.shop/pub/media/catalog/product/1/1/113807_1.jpg | [6 empty] | 14 | 23 | 2 | 644 | 1 | Y | N | N | Y | N | N | N | N | N | N | N | N |  |  | Aluminium | [6 empty] | -20°C - 45°C |  | - | [16 empty] | 190 | 76169990 | DE |  | 264 |  | 7.2 | N | [9 empty] | argent anodisé |  | Cache de finition pour profilé IL-ALU20, utilisable à l'extérieur, adapté pour les ruban LED les plus diverses de notre vaste assortiment. | 2
113808 | Cache de finition pour profilé IL-ALU20, encastré, aluminium anodisé | 9009377064104 | 113808_1.jpg | https://www.isoled.shop/pub/media/catalog/product/1/1/113808_1.jpg | [6 empty] | 20 | 30 | 2 | 1200 | 1 | Y | N | N | Y | N | N | N | N | N | N | N | N |  |  | Aluminium | [6 empty] | -20°C - 45°C |  | - | [16 empty] | 190 | 76169990 | DE |  | 265 |  | 7.2 | N | [9 empty] | argent anodisé |  | Cache de finition pour profilé IL-ALU20, utilisable à l'extérieur, adapté pour les ruban LED les plus diverses de notre vaste assortiment. | 2
113810 | Diffuseur pour profilé encastré IL-ALU20, opale satiné, 600cm (pas pour profilé en applique) | 9009377064142 | 113809_1b.jpg | https://www.isoled.shop/pub/media/catalog/product/1/1/113809_1b.jpg | [6 empty] | 0 | 0 | 6000 | 0 | 237 | Y | N | Y | Y | N | N | N | N | N | N | N | N |  |  | Polycarbonate | [6 empty] | -20°C - 45°C |  | - | [16 empty] | 190 | 3916909000 | DE |  | 554 |  | 36.3 | N | [9 empty] | opale satiné |  | Couvercle pour profilé encastré IL-ALU20, utilisable à l'extérieur, adapté pour les ruban LED les plus diverses de notre vaste assortiment. | 2
113811 | Clip de fixation pour profilé IL-ALU20 | 9009377064180 | 113811_1_NEU.jpg | https://www.isoled.shop/pub/media/catalog/product/1/1/113811_1_NEU.jpg | [6 empty] | 5 | 23.8 | 25.2 | 2998.8 | 13 | Y | N | N | Y | N | N | N | N | N | N | N | N |  |  | Aluminium | [6 empty] | -20°C - 45°C |  | - | IMPORTANT : La surface adhésive doit être dégraissée avant utilisation ! N'utilisez pas d'alcool, d'alcool à brûler ou de produits de nettoyage à cette fin, mais par exemple l'article 113663 ! | [15 empty] | 190 | 7326909890 | DE |  | 264 | IMPORTANT : La surface adhésive doit être dégraissée avant utilisation ! N'utilisez pas d'alcool, d'alcool à brûler ou de produits de nettoyage à cette fin, mais par exemple l'article 113663 ! | 1.3 | N | [9 empty] | argent/gris |  | Clip de montage pour profilé IL-ALU20, utilisable à l'extérieur, adapté aux ruban LED les plus diverses de notre vaste assortiment. | 2
113852 | LED AQUA RGB+WW Ruban, 24V DC, 19W, IP68, 4in1 chip, rouleau de 5m, 60 LED/m | 9009377065163 | 113852_1.jpg | https://www.isoled.shop/pub/media/catalog/product/1/1/113852_1.jpg | 113852_2.jpg | https://www.isoled.shop/pub/media/catalog/product/1/1/113852_2.jpg |  |  |  |  | 4.5 | 12.5 | 5000 | 281250 | 240 | Y | N | N | Y | N | N | N | N | N | N | Y | N |  | SMD5050 4in1 | Silicone | 24V DC | 120° |  | 39° |  | 38000 | -20°C - 40°C | IP68 | Y | Point de séparation: 100mm avec 6 CMS chacun ¦ Pitch (point lumineux centre-centre): 16,67mm ¦ 1 unité (rouleau) = 5m ¦ Longueur max. de ruban LED par alimentation : 5m ¦ Tolérance de longueur + dilatation thermique : 1% ¦ Aucun profilé de refroidissement nécessaire ¦ Ruban adhésif 3M VHB inclus ¦ Nettoyer et dégraisser le support avant de le coller ! Ne pas décoller à nouveau ! ¦ Silicone coulé ¦ PARTICULARITÉ : Câble de raccordement des deux côtés ¦ Accessoires fournis : Embouts, étriers de montage et mastic d'étanchéité | 86 | gradable par PWM (alimentation en tension continue à modulation de largeur d'impulsion) via un contrôleur en amont ou un transformateur gradable | https://www.isoled.shop/pub/media/catalog/product/L/a/Label_806105_big_color.jpeg | https://www.isoled.shop/pub/media/catalog/product/1/1/113852_skizze.jpg |  |  | 18 | 30000 | 0 | G | 3000K | 940 | 19 |  |  | 135 | 8539510000 | CN | 299 | 46 | Point de séparation: 100mm avec 6 CMS chacun ¦ Pitch (point lumineux centre-centre): 16,67mm ¦ 1 unité (rouleau) = 5m ¦ Longueur max. de ruban LED par alimentation : 5m ¦ Tolérance de longueur + dilatation thermique : 1% ¦ Aucun profilé de refroidissement nécessaire ¦ Ruban adhésif 3M VHB inclus ¦ Nettoyer et dégraisser le support avant de le coller ! Ne pas décoller à nouveau ! ¦ Silicone coulé ¦ PARTICULARITÉ : Câble de raccordement des deux côtés ¦ Accessoires fournis : Embouts, étriers de montage et mas | 162.1 | N | [6 empty] | https://www.isoled.shop/pub/media/catalog/product/L/a/Label_806105_big_color.jpeg | 806105 | https://eprel.ec.europa.eu/qr/806105 | blanc |  | LED AQUA RVB+WW ruban, dimmable en continu, classe de protection IP68 Température de couleur 3000K à 5000K, adapté pour les pièces humides et les pro?ls de sol. | 2
113853 | LED CRI927 Ruban Curve, 24V 12W, IP20, 2700K, pour angles et coins, rouleau de 5m, 60 LED/m | 9009377065187 | 113853_1.jpg | https://www.isoled.shop/pub/media/catalog/product/1/1/113853_1.jpg | 113853_2.jpg | https://www.isoled.shop/pub/media/catalog/product/1/1/113853_2.jpg |  |  |  |  | 1.7 | 8.5 | 5000 | 72250 | 56 | Y | N | N | Y | N | N | N | N | N | N | Y | N |  | 300SMD |  | 24V DC | 120° |  |  |  | 53000 | 0°C - 40°C | IP20 | Y | Point de séparation: 100mm avec 6 CMS chacun ¦ Pitch (point lumineux centre-centre): 16,67mm ¦ 1 unité (rouleau) = 5m ¦ Longueur max. de ruban LED par alimentation : 5m ¦ Tolérance de longueur + dilatation thermique : 1% ¦ masse de refroidissement nécessaire min. 75 gr/m ¦ ruban adhésif 3M 300LSE inclus ¦ Nettoyer et dégraisser le support avant de le coller ! Ne pas décoller à nouveau ! ¦ PARTICULARITÉ : Câble de raccordement des deux côtés | 90 | gradable par PWM (alimentation en tension continue à modulation de largeur d'impulsion) via un contrôleur en amont ou un transformateur gradable | https://www.isoled.shop/pub/media/catalog/product/L/a/Label_805599_big_color.jpeg | https://www.isoled.shop/pub/media/catalog/product/1/1/113853_skizze11.jpg |  |  | 12 | 30000 | 0 | F | 2700K | 1200 | 12 |  |  | 351 | 8539510000 | CN | 382 | 71 | Point de séparation: 100mm avec 6 CMS chacun ¦ Pitch (point lumineux centre-centre): 16,67mm ¦ 1 unité (rouleau) = 5m ¦ Longueur max. de ruban LED par alimentation : 5m ¦ Tolérance de longueur + dilatation thermique : 1% ¦ masse de refroidissement nécessaire min. 75 gr/m ¦ ruban adhésif 3M 300LSE inclus ¦ Nettoyer et dégraisser le support avant de le coller ! Ne pas décoller à nouveau ! ¦ PARTICULARITÉ : Câble de raccordement des deux côtés | 82.1 | N | [6 empty] | https://www.isoled.shop/pub/media/catalog/product/L/a/Label_805599_big_color.jpeg | 805599 | https://eprel.ec.europa.eu/qr/805599 | blanc |  | LED IRC927 ruban Curve, dimmable, adapté aux pièces où un éclairage naturel est souhaité. Elles correspondent à 99% à la lumière naturelle du soleil. | 2
113854 | LED CRI930 Ruban Curve, 24V 12W, IP20 3000K, pour angles et coins, rouleau de 5m, 60 LED/m | 9009377065200 | 113854_1.jpg | https://www.isoled.shop/pub/media/catalog/product/1/1/113854_1.jpg | 113853_21.jpg | https://www.isoled.shop/pub/media/catalog/product/1/1/113853_21.jpg |  |  |  |  | 1.7 | 8.5 | 5000 | 72250 | 56 | Y | N | N | Y | N | N | N | N | N | N | Y | N |  | 300SMD |  | 24V DC | 120° |  |  |  | 53000 | 0°C - 40°C | IP20 | Y | Point de séparation: 100mm avec 6 CMS chacun ¦ Pitch (point lumineux centre-centre): 16,67mm ¦ 1 unité (rouleau) = 5m ¦ Longueur max. de ruban LED par alimentation : 5m ¦ Tolérance de longueur + dilatation thermique : 1% ¦ masse de refroidissement nécessaire min. 75 gr/m ¦ ruban adhésif 3M 300LSE inclus ¦ Nettoyer et dégraisser le support avant de le coller ! Ne pas décoller à nouveau ! ¦ PARTICULARITÉ : Câble de raccordement des deux côtés | 90 | gradable par PWM (alimentation en tension continue à modulation de largeur d'impulsion) via un contrôleur en amont ou un transformateur gradable | https://www.isoled.shop/pub/media/catalog/product/L/a/Label_805600_big_color.jpeg | https://www.isoled.shop/pub/media/catalog/product/1/1/113853_skizze11.jpg |  |  | 12 | 30000 | 0 | F | 3000K | 1200 | 12 |  |  | 351 | 8539510000 | CN | 382 | 71 | Point de séparation: 100mm avec 6 CMS chacun ¦ Pitch (point lumineux centre-centre): 16,67mm ¦ 1 unité (rouleau) = 5m ¦ Longueur max. de ruban LED par alimentation : 5m ¦ Tolérance de longueur + dilatation thermique : 1% ¦ masse de refroidissement nécessaire min. 75 gr/m ¦ ruban adhésif 3M 300LSE inclus ¦ Nettoyer et dégraisser le support avant de le coller ! Ne pas décoller à nouveau ! ¦ PARTICULARITÉ : Câble de raccordement des deux côtés | 82.1 | N | [6 empty] | https://www.isoled.shop/pub/media/catalog/product/L/a/Label_805600_big_color.jpeg | 805600 | https://eprel.ec.europa.eu/qr/805600 | blanc |  | LED IRC930 ruban Curve, dimmable, adapté pour les pièces où un éclairage naturel est souhaité. Elles correspondent à 99% à la lumière naturelle du soleil. | 2
113855 | LED CRI940 Ruban Curve, 24V 12W, IP20 4000K, pour angles et coins, rouleau de 5m, 60 LED/m | 9009377065224 | 113855_1.jpg | https://www.isoled.shop/pub/media/catalog/product/1/1/113855_1.jpg | 113853_22.jpg | https://www.isoled.shop/pub/media/catalog/product/1/1/113853_22.jpg |  |  |  |  | 1.7 | 8.5 | 5000 | 72250 | 56 | Y | N | N | Y | N | N | N | N | N | N | Y | N |  | 300SMD |  | 24V DC | 120° |  |  |  | 53000 | 0°C - 40°C | IP20 | Y | Point de séparation: 100mm avec 6 CMS chacun ¦ Pitch (point lumineux centre-centre): 16,67mm ¦ 1 unité (rouleau) = 5m ¦ Longueur max. de ruban LED par alimentation : 5m ¦ Tolérance de longueur + dilatation thermique : 1% ¦ masse de refroidissement nécessaire min. 75 gr/m ¦ ruban adhésif 3M 300LSE inclus ¦ Nettoyer et dégraisser le support avant de le coller ! Ne pas décoller à nouveau ! ¦ PARTICULARITÉ : Câble de raccordement des deux côtés | 90 | gradable par PWM (alimentation en tension continue à modulation de largeur d'impulsion) via un contrôleur en amont ou un transformateur gradable | https://www.isoled.shop/pub/media/catalog/product/L/a/Label_805601_big_color.jpeg | https://www.isoled.shop/pub/media/catalog/product/1/1/113853_skizze11.jpg |  |  | 12 | 30000 | 0 | F | 4000K | 1200 | 12 |  |  | 351 | 8539510000 | CN | 382 | 71 | Point de séparation: 100mm avec 6 CMS chacun ¦ Pitch (point lumineux centre-centre): 16,67mm ¦ 1 unité (rouleau) = 5m ¦ Longueur max. de ruban LED par alimentation : 5m ¦ Tolérance de longueur + dilatation thermique : 1% ¦ masse de refroidissement nécessaire min. 75 gr/m ¦ ruban adhésif 3M 300LSE inclus ¦ Nettoyer et dégraisser le support avant de le coller ! Ne pas décoller à nouveau ! ¦ PARTICULARITÉ : Câble de raccordement des deux côtés | 82.1 | N | [6 empty] | https://www.isoled.shop/pub/media/catalog/product/L/a/Label_805601_big_color.jpeg | 805601 | https://eprel.ec.europa.eu/qr/805601 | blanc |  | LED IRC940 ruban Curve, dimmable, adapté pour les pièces où un éclairage naturel est souhaité. Elles correspondent à 99% à la lumière naturelle du soleil. | 2
113856 | Luminaire suspendu LED Raster Up+Down, 15+32W, 8,5x128cm, blanc, UGR<6, 4000K, dimmable 1-10V | 9009377065545 | 113856_1.jpg | https://www.isoled.shop/pub/media/catalog/product/1/1/113856_1.jpg | 113856_2.jpg | https://www.isoled.shop/pub/media/catalog/product/1/1/113856_2.jpg |  |  | 113856_1a.jpg | https://www.isoled.shop/pub/media/catalog/product/1/1/113856_1a.jpg | 85 | 40 | 1280 | 4.35 | 2250 | Y | N | N | Y | N | N | N | N | N | N | Y | N |  |  | Aluminium | 220 - 240V AC | 30° |  |  |  | 54000 | -20°C - 40°C | IP20 | Y |  | 93 | gradable par tension de commande 1-10V DC ou par potentiomètre rotatif (100kO) | https://www.isoled.shop/pub/media/catalog/product/L/a/Label_806603_big_color.jpeg | https://www.isoled.shop/pub/media/catalog/product/1/1/113856_skizze.jpg |  |  | 41 | 30000 | 0 | F | 4000K | 3000 | 45 |  | 43 | 256 | 9405119090 | CN | 14013 | 194 |  | 429.9 | N | Overview / Übersicht | [5 empty] | https://www.isoled.shop/pub/media/catalog/product/L/a/Label_806603_big_color.jpeg | 806603 | https://eprel.ec.europa.eu/qr/806603 | blanc |  | Luminaire suspendu LED Raster Up+Down, dimmable en continu, avec un indice de rendu des couleurs élevé, adapté pour les bureaux ou l'éclairage hôtelier. | 2
113857 | Luminaire suspendu LED Raster Up+Down, 15+32W, 8,5x128cm, noir, UGR<6, 3000K, dimmable | 9009377065262 | 113857_1.jpg | https://www.isoled.shop/pub/media/catalog/product/1/1/113857_1.jpg | 113857_2.jpg | https://www.isoled.shop/pub/media/catalog/product/1/1/113857_2.jpg |  |  | 113857_1a.jpg | https://www.isoled.shop/pub/media/catalog/product/1/1/113857_1a.jpg | 85 | 40 | 1280 | 4.35 | 2250 | Y | N | N | Y | N | N | N | N | N | N | Y | N |  |  | Aluminium | 220 - 240V AC | 30° |  |  |  | 54000 | -20°C - 40°C | IP20 | Y |  | 93 | Plage de variation : 20-100% du flux lumineux avec un gradateur TRIAC ¦ Recommandation : utiliser un actionneur de gradation à coupure de phase ¦ La proportion de scintillement dépend de l'actionneur de gradation utilisé et du type de gradation ¦ Sans scintillement à l'état non gradé | https://www.isoled.shop/pub/media/catalog/product/L/a/Label_806604_big_color.jpeg | https://www.isoled.shop/pub/media/catalog/product/1/1/113856_skizze.jpg |  |  | 42.8 | 30000 | 0 | G | 3000K | 2900 | 45 |  | 43 | 256 | 9405119090 | CN | 13545 | 194 |  | 399.9 | N | Overview / Übersicht | [5 empty] | https://www.isoled.shop/pub/media/catalog/product/L/a/Label_806604_big_color.jpeg | 806604 | https://eprel.ec.europa.eu/qr/806604 | noir |  | Luminaire suspendu LED Raster Up+Down, dimmable en continu, avec un indice de rendu des couleurs élevé, adaptée aux bureaux ou à l'éclairage hôtelier. | 2
113858 | Spot LED encastrable, collerette carrée noir, 15W, blanc neutre, gradable 1-10V | 9009377065361 | 113858_1a.jpg | https://www.isoled.shop/pub/media/catalog/product/1/1/113858_1a.jpg | 113858_2a.jpg | https://www.isoled.shop/pub/media/catalog/product/1/1/113858_2a.jpg |  |  |  |  | 35 | 122 | 122 | 520940 | 500 | Y | Y | Y | Y | Y | N | N | N | N | N | Y | N |  |  | Aluminium | 220 - 240V AC | 90° |  |  |  | 53000 | -20°C - 40°C | IP40 | Y |  | 83 | dimmable via une tension de commande de 1-10V DC ou un potentiomètre rotatif (100kO) | https://www.isoled.shop/pub/media/catalog/product/L/a/Label_806778_big_color.jpeg | https://www.isoled.shop/pub/media/catalog/product/1/1/113858_skizze.jpg |  | 35 | 13.1 |  | 0 | E | 4000K | 1300 | 15 | 123 mm x 123 mm | 24 | 105 | 9405119090 | CN | 706 | 185 |  | 29.1 | Y | [6 empty] | https://www.isoled.shop/pub/media/catalog/product/L/a/Label_806778_big_color.jpeg | 806778 | https://eprel.ec.europa.eu/qr/806778 | noir |  | Luminaire LED encastré à grille affleurante noire 15W, dimmable en continu, classe de protection IP40 . | 2
113891 | Luminaire suspendu LED Raster Up+Down, 25+25W, juxtaposable, UGR<6, argent, 4000K, 1-10V dimmable | 9009377065583 | 113891_1.jpg | https://www.isoled.shop/pub/media/catalog/product/1/1/113891_1.jpg | 113891_2.jpg | https://www.isoled.shop/pub/media/catalog/product/1/1/113891_2.jpg |  |  | 113891_1a.jpg | https://www.isoled.shop/pub/media/catalog/product/1/1/113891_1a.jpg | 66 | 38 | 1175 | 2946900 | 3200 | Y | N | N | Y | N | N | N | N | N | N | Y | N |  |  | Aluminium | 220 - 240V AC | 90° |  |  |  | 54000 | -20°C - 40°C | IP42 | Y | jusqu'à 15 luminaires peuvent être reliés entre eux (en direct) sans discontinuité, une barre de connexion est fournie. | 83 | gradable par tension de commande 1-10V DC ou par potentiomètre rotatif (100kO) | https://www.isoled.shop/pub/media/catalog/product/L/a/Label_806780_big_color.jpeg | https://www.isoled.shop/pub/media/catalog/product/1/1/113891_skizze.jpg |  |  | 49.7 |  | 0 | E | 4000K | 5100 | 50 |  | 52.6 | 256 | 9405119090 | CN | 2771 | 192 | jusqu'à 15 luminaires peuvent être reliés entre eux (en direct) sans discontinuité, une barre de connexion est fournie. | 429.9 | N | Overview / Übersicht | [5 empty] | https://www.isoled.shop/pub/media/catalog/product/L/a/Label_806780_big_color.jpeg | 806780 | https://eprel.ec.europa.eu/qr/806780 | argent/gris |  | Luminaire suspendu LED Raster Up+Down, dimmable en continu, classe de protection IP40, adapté pour les bureaux ou l'éclairage hôtelier. | 2
113892 | Luminaire suspendu LED Raster Up+Down, 30+30W, juxtaposable, UGR<6, argent, 4000K, dimmable 1-10V | 9009377065590 | 113892_1.jpg | https://www.isoled.shop/pub/media/catalog/product/1/1/113892_1.jpg | 113892_22.jpg | https://www.isoled.shop/pub/media/catalog/product/1/1/113892_22.jpg |  |  | 113892_2a.jpg | https://www.isoled.shop/pub/media/catalog/product/1/1/113892_2a.jpg | 30 | 160 | 1190 | 5712000 | 5100 | Y | N | N | Y | N | N | N | N | N | N | Y | N |  |  | Aluminium | 220 - 240V AC | 90° |  |  |  | 54000 | -20°C - 40°C | IP42 | Y | Il est possible d'aligner jusqu'à 15 luminaires sans rupture de courant, une barre de connexion est fournie. | 83 | gradable par tension de commande 1-10V DC ou par potentiomètre rotatif (100kO) | https://www.isoled.shop/pub/media/catalog/product/L/a/Label_806781_big_color.jpeg | https://www.isoled.shop/pub/media/catalog/product/1/1/113892_skizze.jpg |  |  | 58.7 |  | 0 | E | 4000K | 6500 | 60 |  | 61.7 | 256 | 9405119090 | CN | 3532 | 192 | Il est possible d'aligner jusqu'à 15 luminaires sans rupture de courant, une barre de connexion est fournie. | 649.9 | N | Overview / Übersicht | [5 empty] | https://www.isoled.shop/pub/media/catalog/product/L/a/Label_806781_big_color.jpeg | 806781 | https://eprel.ec.europa.eu/qr/806781 | argent/gris |  | Luminaire suspendu LED Raster Up+Down, dimmable en continu, classe de protection IP40, adapté pour les bureaux ou l'éclairage hôtelier. | 2
113932 | Adaptateur d'alimentation à 8 pôles pour système linéaire FastFix LED, 15 A | 9009377066986 | 113932_1.jpg | https://www.isoled.shop/pub/media/catalog/product/1/1/113932_1.jpg | [6 empty] | 132 | 54 | 15 | 106920 | 52 | Y | N | N | Y | N | N | N | N | N | N | N | N |  |  | Plastique | [6 empty] | -20°C - 45°C |  | - | 8 pôles 2,5qmm (L1, L2, L3, N, PE, Dimm+, -, CHR) | [8 empty] | 0 | [6 empty] | 245 | 8544429090 | CN |  | 104 | 8 pôles 2,5qmm (L1, L2, L3, N, PE, Dimm+, -, CHR) | 3.3 | Y | Overview / Übersicht | [8 empty] | blanc |  | FastFix LED système linéaire, adaptateur d'alimentation 8 pôles, 5 ans de garantie, adapté aux supermarchés et aux entrepôts. | 2
113933 | Composant de début/d'alimentation électrique pour système linéaire S FastFix LED | 9009377066993 | 112948_1_2.jpg | https://www.isoled.shop/pub/media/catalog/product/1/1/112948_1_2.jpg | [6 empty] | 65 | 65 | 255 | 1077375 | 800 | Y | N | N | Y | N | N | N | N | N | N | N | N |  |  | Tôle d'acier | [6 empty] | -20°C - 45°C |  | - | 8 x 2.5qmm pré-câblés (L1 / L2 / L3 / L' / N / PE / Dim+ / Dim-), incluant des pinces d'installation rapide, | [8 empty] | 0 | [6 empty] | 245 | 9405990090 | CN |  | 107 | 8 x 2.5qmm pré-câblés (L1 / L2 / L3 / L' / N / PE / Dim+ / Dim-), incluant des pinces d'installation rapide, | 27.2 | Y | Overview / Übersicht | [8 empty] | blanc |  | FastFix LED système linéaire S, module d'alimentation initial/courant, 5 ans de garantie, adapté aux supermarchés et aux entrepôts. | 2
113934 | Support de poutre 1,5 m pour système linéaire FastFix LED, conducteur | 9009377067006 | 112955_1.jpg | https://www.isoled.shop/pub/media/catalog/product/1/1/112955_1.jpg | [6 empty] | 42 | 63 | 1437 | 3802302 | 2000 | Y | N | N | Y | N | N | N | N | N | N | Y | N |  |  | Tôle d'acier | [6 empty] | 0°C - 40°C | IP20 | - | 8 x 2.5qmm précâblés (L1 / L2 / L3 / L' / N / PE / Dim+ / Dim-), sans couvercle |  |  |  | https://www.isoled.shop/pub/media/catalog/product/1/1/112955_skizze.jpg |  |  |  |  | 0 | [6 empty] | 245 | 9405990090 | CN |  | 107 | 8 x 2.5qmm précâblés (L1 / L2 / L3 / L' / N / PE / Dim+ / Dim-), sans couvercle | 25 | Y | Overview / Übersicht | [8 empty] | argent |  | Système linéaire FastFix LED, logement de barre 1,5m, 5 ans de garantie, adapté pour les supermarchés et les entrepôts. | 2
113935 | Support de poutre 3 m pour système linéaire FASTFIX LED, conducteur | 9009377067013 | 112956_1.jpg | https://www.isoled.shop/pub/media/catalog/product/1/1/112956_1.jpg | [6 empty] | 65 | 65 | 2875 | 12146875 | 3200 | Y | N | N | Y | N | N | N | N | N | N | Y | N |  |  | Tôle d'acier | [6 empty] | 0°C - 40°C | IP20 | - | 8 x 2.5qmm précâblés (L1 / L2 / L3 / L' / N / PE / Dim+ / Dim-), sans couvercle |  |  |  | https://www.isoled.shop/pub/media/catalog/product/1/1/112956_skizze.jpg |  |  |  |  | 0 | [6 empty] | 245 | 9405990090 | CN |  | 107 | 8 x 2.5qmm précâblés (L1 / L2 / L3 / L' / N / PE / Dim+ / Dim-), sans couvercle | 48.9 | Y | Overview / Übersicht | [8 empty] | argent |  | Système linéaire FastFix LED, logement de barre 3m, 5 ans de garantie, adapté aux supermarchés et aux entrepôts. | 2
113936 | Faux couvercle pour système linéaire S FastFix LED pour support de poutre, 1,5m | 9009377067020 | 112957_1.jpg | https://www.isoled.shop/pub/media/catalog/product/1/1/112957_1.jpg | [6 empty] | 11 | 63 | 1437 | 995841 | 150 | Y | N | N | Y | N | N | N | N | N | N | N | N |  |  | Plastique | [6 empty] | -20°C - 45°C |  | - |  |  |  |  | https://www.isoled.shop/pub/media/catalog/product/1/1/112957_skizze.jpg |  |  |  |  | 0 | [6 empty] | 245 | 9405920090 | CN |  | 109 |  | 5.6 | Y | Overview / Übersicht | [8 empty] | blanc |  | FastFix LED système linéaire S, cache pour le logement de la barre, 5 ans de garantie, adapté aux supermarchés et aux entrepôts. | 2
113937 | Poutre 1,5 m pour système linéaire S FastFix LED avec 70cm de rail conducteur triphasé | 9009377067044 | 112959_1.jpg | https://www.isoled.shop/pub/media/catalog/product/1/1/112959_1.jpg | [6 empty] | 20 | 65 | 1437 | 1868100 | 1900 | Y | N | N | Y | N | N | N | N | N | N | N | N |  |  | Aluminium | [6 empty] | -20°C - 45°C |  | - | Module d'adaptation pour projecteur sur rail 3PH, rail de montage de 70 cm, phase réglable à l'arrière. |  |  |  | https://www.isoled.shop/pub/media/catalog/product/1/1/112959_skizze.jpg |  |  |  |  | 0 | [6 empty] | 245 | 9405990090 | CN |  | 107 | Module d'adaptation pour projecteur sur rail 3PH, rail de montage de 70 cm, phase réglable à l'arrière. | 57.4 | Y | Overview / Übersicht | [8 empty] | blanc |  | FastFix LED système linéaire S, poutre de 1,5m avec rail conducteur de 70cm triphasé, garantie de 5 ans, adapté aux supermarchés et aux entrepôts. | 2
113938 | Rail de fin pour gamme FASTFIX S LED | 9009377067037 | 112958_1.jpg | https://www.isoled.shop/pub/media/catalog/product/1/1/112958_1.jpg | 112958_2.jpg | https://www.isoled.shop/pub/media/catalog/product/1/1/112958_2.jpg |  |  |  |  | 65 | 65 | 260 | 1098500 | 340 | Y | N | N | Y | N | N | N | N | N | N | N | N |  |  | Tôle d'acier | [6 empty] | -20°C - 45°C |  | - | y compris le couvercle | [8 empty] | 0 | [6 empty] | 245 | 9405990090 | CN |  | 107 | y compris le couvercle | 8.3 | Y | Overview / Übersicht | [8 empty] | blanc |  | FastFix LED système linéaire S, élément de fermeture, 5 ans de garantie, adapté pour les supermarchés et les entrepôts. | 2
113939 | FastFix LED Système linéaire S module 1,5m 25-75W, 4000K, 90° | 9009377067051 | 113024_1.jpg | https://www.isoled.shop/pub/media/catalog/product/1/1/113024_1.jpg |  |  |  |  | 112963_3.jpg | https://www.isoled.shop/pub/media/catalog/product/1/1/112963_3.jpg | 29 | 64.5 | 1437 | 2687908.5 | 1950 | Y | N | N | Y | N | N | N | N | N | N | Y | N |  | 3050SMD | Tôle d'acier | 220 - 240V AC | 90° |  | 90° |  | 52000 | 0°C - 40°C | IP40 | N | 8 pôles 2.5qmm (L1, L2, L3, N, PE, Dimm+, -, CHR) incluant cinq lentilles optiques pré-montées et interchangeables ainsi que des cartes LED avec 33 puces haute puissance chacune, mécanisme de verrouillage rapide pour le montage dans le réceptacle du faisceau art.no. 113934/113935 | 83 |  | https://www.isoled.shop/pub/media/catalog/product/L/a/Label_820274_big_color.jpeg | https://www.isoled.shop/pub/media/catalog/product/1/1/112963_skizze.jpg |  |  | 74.91 |  | 0 | C | 4000K | 10500 | 75 |  | 78.1 | 245 | 9405119090 | CN | 5706 | 107 | 8 pôles 2.5qmm (L1, L2, L3, N, PE, Dimm+, -, CHR) incluant cinq lentilles optiques pré-montées et interchangeables ainsi que des cartes LED avec 33 puces haute puissance chacune, mécanisme de verrouillage rapide pour le montage dans le réceptacle du faisceau art.no. 113934/113935 | 59 | Y | Overview / Übersicht | [5 empty] | https://www.isoled.shop/pub/media/catalog/product/L/a/Label_820274_big_color.jpeg | 820274 | https://eprel.ec.europa.eu/qr/820274 | blanc |  | FastFix LED système linéaire S module 1, 140 lumens/watt, classe de protection IP40, 5 ans de garantie, adapté pour les supermarchés et les entrepôts. | 2
113940 | FastFix LED Système linéaire S module 1,5m 25-75W, 5000K, 90° | 9009377067068 | 113029_1.jpg | https://www.isoled.shop/pub/media/catalog/product/1/1/113029_1.jpg |  |  |  |  | 112964_3.jpg | https://www.isoled.shop/pub/media/catalog/product/1/1/112964_3.jpg | 29 | 64.5 | 1440 | 2693520 | 1950 | Y | N | N | Y | N | N | N | N | N | N | Y | N |  |  | Tôle d'acier | 220 - 240V AC | 90° |  | 90° |  | 52000 | 0°C - 40°C | IP40 | N | 8 pôles de 2,5 mm2 (L1, L2, L3, N, PE, Dimm+, -, CHR), y compris cinq lentilles optiques prémontées et interchangeables ainsi que des cartes de LED avec 33 puces haute puissance chacune, mécanisme de verrouillage rapide pour la fixation dans le réceptacle du faisceau N° d'art. 113934/113949 | 83 |  | https://www.isoled.shop/pub/media/catalog/product/L/a/Label_820275_big_color.jpeg | https://www.isoled.shop/pub/media/catalog/product/1/1/112963_skizze.jpg |  |  | 74.91 |  | 0 | C | 5000K | 10600 | 75 |  | 78.1 | 245 | 9405119090 | CN | 5760 | 107 | 8 pôles de 2,5 mm2 (L1, L2, L3, N, PE, Dimm+, -, CHR), y compris cinq lentilles optiques prémontées et interchangeables ainsi que des cartes de LED avec 33 puces haute puissance chacune, mécanisme de verrouillage rapide pour la fixation dans le réceptacle du faisceau N° d'art. 113934/113949 | 59 | Y | Overview / Übersicht | [5 empty] | https://www.isoled.shop/pub/media/catalog/product/L/a/Label_820275_big_color.jpeg | 820275 | https://eprel.ec.europa.eu/qr/820275 | blanc |  | FastFix LED système linéaire S module 1 142 lumens/watt, classe de protection IP40, 5 ans de garantie, adapté pour les supermarchés et les entrepôts. | 2
113941 | FastFix LED Système linéaire S module 1,5m 25-75W, 4000K, 25° droite | 9009377067075 | 113028_1.jpg | https://www.isoled.shop/pub/media/catalog/product/1/1/113028_1.jpg |  |  |  |  | 112965_3.jpg | https://www.isoled.shop/pub/media/catalog/product/1/1/112965_3.jpg | 29 | 64.5 | 1440 | 2693520 | 1950 | Y | N | N | Y | N | N | N | N | N | N | Y | N |  |  | Tôle d'acier | 220 - 240V AC | 25° |  | 90° |  | 52000 | 0°C - 40°C | IP40 | N | 8 pôles de 2,5 mm2 (L1, L2, L3, N, PE, Dimm+, -, CHR), y compris cinq lentilles optiques prémontées et interchangeables ainsi que des cartes de LED avec 33 puces haute puissance chacune, mécanisme de verrouillage rapide pour la fixation dans le réceptacle du faisceau N° d'art. 113934/113936 | 83 |  | https://www.isoled.shop/pub/media/catalog/product/L/a/Label_820276_big_color.jpeg | https://www.isoled.shop/pub/media/catalog/product/1/1/112963_skizze.jpg |  |  | 74.91 |  | 0 | C | 4000K | 10500 | 75 |  | 78.1 | 245 | 9405119090 | CN | 70500 | 108 | 8 pôles de 2,5 mm2 (L1, L2, L3, N, PE, Dimm+, -, CHR), y compris cinq lentilles optiques prémontées et interchangeables ainsi que des cartes de LED avec 33 puces haute puissance chacune, mécanisme de verrouillage rapide pour la fixation dans le réceptacle du faisceau N° d'art. 113934/113936 | 62 | Y | Overview / Übersicht | [5 empty] | https://www.isoled.shop/pub/media/catalog/product/L/a/Label_820276_big_color.jpeg | 820276 | https://eprel.ec.europa.eu/qr/820276 | blanc |  | FastFix LED système linéaire S module 1, 140 lumens/watt, classe de protection IP40, 5 ans de garantie, adapté pour les supermarchés et les entrepôts. | 2
113942 | FastFix LED Système linéaire S module 1,5m 25-75W, 5000K, 25° droite | 9009377067082 | 113025_1.jpg | https://www.isoled.shop/pub/media/catalog/product/1/1/113025_1.jpg | [6 empty] | 29 | 64.5 | 1440 | 2693520 | 1950 | Y | N | N | Y | N | N | N | N | N | N | Y | N |  |  | Tôle d'acier | 220 - 240V AC | 25° |  | 90° |  | 52000 | 0°C - 40°C | IP40 | N | 8 pôles de 2,5 mm2 (L1, L2, L3, N, PE, Dimm+, -, CHR), y compris cinq lentilles optiques prémontées et interchangeables ainsi que des cartes de LED avec 33 puces haute puissance chacune, mécanisme de verrouillage rapide pour la fixation dans le réceptacle du faisceau N° d'art. 113934/113937 | 83 |  | https://www.isoled.shop/pub/media/catalog/product/L/a/Label_820277_big_color.jpeg | https://www.isoled.shop/pub/media/catalog/product/1/1/112963_skizze.jpg |  |  | 74.91 |  | 0 | C | 5000K | 10600 | 75 |  | 78.1 | 245 | 9405119090 | CN | 71171 | 108 | 8 pôles de 2,5 mm2 (L1, L2, L3, N, PE, Dimm+, -, CHR), y compris cinq lentilles optiques prémontées et interchangeables ainsi que des cartes de LED avec 33 puces haute puissance chacune, mécanisme de verrouillage rapide pour la fixation dans le réceptacle du faisceau N° d'art. 113934/113937 | 59 | Y | Overview / Übersicht | [5 empty] | https://www.isoled.shop/pub/media/catalog/product/L/a/Label_820277_big_color.jpeg | 820277 | https://eprel.ec.europa.eu/qr/820277 | blanc |  | FastFix LED système linéaire S module 1 142 lumens/watt, classe de protection IP40, 5 ans de garantie, adapté pour les supermarchés et les entrepôts. | 2
113967 | Projecteur pour rail 3 allumages, focalisable, 30W, 30°-50°, blanc mat, 4000K, dimmable | 9009377067396 | 113967_1a.jpg | https://www.isoled.shop/pub/media/catalog/product/1/1/113967_1a.jpg | 3ph_dimm.jpg | https://www.isoled.shop/pub/media/catalog/product/3/p/3ph_dimm.jpg |  |  | 113967_3a.jpg | https://www.isoled.shop/pub/media/catalog/product/1/1/113967_3a.jpg | 0 | 150 | 204 | 0 | 1420 | Y | N | N | Y | N | N | N | Y | N | N | Y | N |  | 1xMCOB Sharp | Fonte d'aluminium | 220 - 240V AC | 30° - 50° |  |  |  | 52000 | -20°C - 40°C | IP20 | Y | incl. adaptateur EURO triphasé blanc, refroidissement passif, incl. réglage variable de l'angle du faisceau de 30° à 50°, dimensions de la tête du luminaire : 98x120mm, | 92 | Plage de variation : 20-100% du flux lumineux avec un gradateur TRIAC ¦ Recommandation : utiliser un actionneur de gradation à coupure de phase ¦ La proportion de scintillement dépend de l'actionneur de gradation utilisé et du type de gradation ¦ Sans scintillement à l'état non gradé | https://www.isoled.shop/pub/media/catalog/product/L/a/Label_805724_big_color.jpeg | https://www.isoled.shop/pub/media/catalog/product/1/1/113967_skizze.jpg | 98 |  | 27.3 | 30000 | 0 | E | 4000K | 3000 | 30 |  | 29 | 120 | 9405119090 | CN | 14013 | 38 | incl. adaptateur EURO triphasé blanc, refroidissement passif, incl. réglage variable de l'angle du faisceau de 30° à 50°, dimensions de la tête du luminaire : 98x120mm, | 195.4 | N | Overview / Übersicht | [5 empty] | https://www.isoled.shop/pub/media/catalog/product/L/a/Label_805724_big_color.jpeg | 805724 | https://eprel.ec.europa.eu/qr/805724 | blanc mat |  | Projecteur pour rail 3 allumages focalisable, dimmable en continu, avec un indice de rendu des couleurs élevé, angle de rayonnement variable. | 2
113968 | Projecteur pour rail 3 allumages, focalisable, 30W, 30°-50°, blanc mat, 3000K, dimmable | 9009377067419 | 113968_1a.jpg | https://www.isoled.shop/pub/media/catalog/product/1/1/113968_1a.jpg | 3ph_dimm.jpg | https://www.isoled.shop/pub/media/catalog/product/3/p/3ph_dimm.jpg |  |  | 113968_3a.jpg | https://www.isoled.shop/pub/media/catalog/product/1/1/113968_3a.jpg | 0 | 150 | 204 | 0 | 1420 | Y | N | N | Y | N | N | N | Y | N | N | Y | N |  | 1xMCOBDMC Sharp | Fonte d'aluminium | 220 - 240V AC | 30° - 50° |  |  |  | 52000 | -20°C - 40°C | IP20 | Y | incl. adaptateur EURO triphasé blanc, refroidissement passif, incl. réglage variable de l'angle du faisceau de 30° à 50°, dimensions tête du luminaire : 98x120mm, | 92 | Plage de variation : 20 à 100 % du flux lumineux avec un gradateur TRIAC ¦ Recommandation : utiliser un actionneur de gradation à angle de phase ¦ La composante de scintillement dépend de l'actionneur de gradation utilisé et du type de gradation ¦ Sans scintillement à l'état non gradé | https://www.isoled.shop/pub/media/catalog/product/L/a/Label_805725_big_color.jpeg | https://www.isoled.shop/pub/media/catalog/product/1/1/113967_skizze.jpg | 98 |  | 27.3 | 30000 | 0 | E | 3000K | 2700 | 30 |  | 29 | 120 | 9405119090 | CN | 12611 | 38 | incl. adaptateur EURO triphasé blanc, refroidissement passif, incl. réglage variable de l'angle du faisceau de 30° à 50°, dimensions tête du luminaire : 98x120mm, | 195.4 | N | Overview / Übersicht | [5 empty] | https://www.isoled.shop/pub/media/catalog/product/L/a/Label_805725_big_color.jpeg | 805725 | https://eprel.ec.europa.eu/qr/805725 | blanc mat |  | Projecteur pour rail 3 allumages focalisable, dimmable en continu, avec un indice de rendu des couleurs élevé, angle de rayonnement variable, adapté pour le commerce spécialisé et l'industrie. | 2
113969 | Projecteur pour rail 3 allumages, focalisable, 30W, 30°-50°, noir mat, 4000K, dimmable | 9009377067433 | 113969_1a.jpg | https://www.isoled.shop/pub/media/catalog/product/1/1/113969_1a.jpg | 3ph_dimm.jpg | https://www.isoled.shop/pub/media/catalog/product/3/p/3ph_dimm.jpg |  |  | 113967_3a.jpg | https://www.isoled.shop/pub/media/catalog/product/1/1/113967_3a.jpg | 0 | 150 | 204 | 0 | 1420 | Y | N | N | Y | N | N | N | Y | N | N | Y | N |  | 1xMCOBDMC Sharp | Fonte d'aluminium | 220 - 240V AC | 30° - 50° |  |  |  | 52000 | -20°C - 40°C | IP20 | Y | incl. adaptateur EURO triphasé, refroidissement passif, incl. réglage variable de l'angle du faisceau de 30° à 50°, dimensions de la tête du luminaire : 106x135mm, | 92 | Plage de variation : 20 à 100 % du flux lumineux avec un gradateur TRIAC ¦ Recommandation : utiliser un actionneur de gradation à angle de phase ¦ La composante de scintillement dépend de l'actionneur de gradation utilisé et du type de gradation ¦ Sans scintillement à l'état non gradé | https://www.isoled.shop/pub/media/catalog/product/L/a/Label_805726_big_color.jpeg | https://www.isoled.shop/pub/media/catalog/product/1/1/113967_skizze.jpg | 98 |  | 27.3 | 30000 | 0 | E | 4000K | 3000 | 30 |  | 29 | 120 | 9405119090 | CN | 14013 | 38 | incl. adaptateur EURO triphasé, refroidissement passif, incl. réglage variable de l'angle du faisceau de 30° à 50°, dimensions de la tête du luminaire : 106x135mm, | 195.4 | N | Overview / Übersicht | [5 empty] | https://www.isoled.shop/pub/media/catalog/product/L/a/Label_805726_big_color.jpeg | 805726 | https://eprel.ec.europa.eu/qr/805726 | noir mat |  | Projecteur pour rail 3 allumages focalisable, dimmable en continu, avec un indice de rendu des couleurs élevé, angle de rayonnement variable, adapté aux commerces spécialisés et aux entreprises. | 2
113970 | Projecteur pour rail 3 allumages, focalisable, 30W, 30°-50°, noir mat, 3000K, dimmable | 9009377067457 | 113970_1a.jpg | https://www.isoled.shop/pub/media/catalog/product/1/1/113970_1a.jpg | 3ph_dimm.jpg | https://www.isoled.shop/pub/media/catalog/product/3/p/3ph_dimm.jpg |  |  | 113968_3a.jpg | https://www.isoled.shop/pub/media/catalog/product/1/1/113968_3a.jpg | 0 | 150 | 204 | 0 | 1420 | Y | N | N | Y | N | N | N | Y | N | N | Y | N |  | 1xMCOBDMC Sharp | Fonte d'aluminium | 220 - 240V AC | 30° - 50° |  |  |  | 52000 | -20°C - 40°C | IP20 | Y | incl. adaptateur EURO triphasé, refroidissement passif, incl. réglage variable de l'angle du faisceau de 30° à 50°, dimensions de la tête du luminaire : 106x135mm, | 92 | Plage de variation : 20 à 100 % du flux lumineux avec un gradateur TRIAC ¦ Recommandation : utiliser un actionneur de gradation à angle de phase ¦ La composante de scintillement dépend de l'actionneur de gradation utilisé et du type de gradation ¦ Sans scintillement à l'état non gradé | https://www.isoled.shop/pub/media/catalog/product/L/a/Label_805727_big_color.jpeg | https://www.isoled.shop/pub/media/catalog/product/1/1/113967_skizze.jpg | 98 |  | 27.2 | 30000 | 0 | E | 3000K | 2700 | 30 |  | 29 | 120 | 9405119090 | CN | 12611 | 38 | incl. adaptateur EURO triphasé, refroidissement passif, incl. réglage variable de l'angle du faisceau de 30° à 50°, dimensions de la tête du luminaire : 106x135mm, | 195.4 | N | Overview / Übersicht | [5 empty] | https://www.isoled.shop/pub/media/catalog/product/L/a/Label_805727_big_color.jpeg | 805727 | https://eprel.ec.europa.eu/qr/805727 | noir mat |  | Projecteur pour rail 3 allumages focalisable, dimmable en continu, avec un indice de rendu des couleurs élevé, angle de rayonnement variable, adapté aux commerces spécialisés et aux entreprises. | 2
113971 | Luminaire linéaire S FastFix LED, IP40, 1,5m 25-75W, 3000K, 30°, dimmable 1-10V | 9009377067471 | 113971_1.jpg | https://www.isoled.shop/pub/media/catalog/product/1/1/113971_1.jpg | 113971_2.jpg | https://www.isoled.shop/pub/media/catalog/product/1/1/113971_2.jpg |  |  |  |  | 70 | 70 | 1460 | 7154000 | 3000 | Y | N | N | Y | N | N | N | N | N | N | Y | N |  |  | Acier | 220 - 240V AC | 30° |  |  |  | 52000 | 0°C - 40°C | IP40 | Y | Attention : la suspension doit être commandée séparément. | 82 | régulation permanente de la puissance par le biais d'un cavalier placé sur le bloc d'alimentation inclus à l'arrière ou variable par un signal de commande de 1-10V (par exemple, à partir de l'article n° 112711 SysOne radio/variateur à poussoir), la part de scintillement dépend de l'actionneur de gradation utilisé et du type de gradation ¦ sans scintillement à l'état non gradé | https://www.isoled.shop/pub/media/catalog/product/L/a/Label_820287_big_color.jpeg | https://www.isoled.shop/pub/media/catalog/product/1/1/113775_skizze.jpg |  |  | 74.91 |  | 0 | D | 3000K | 9950 | 75 |  | 78.1 | 245 | 9405119090 | CN | 46475 | 109 | Attention : la suspension doit être commandée séparément. | 77.9 | Y | Overview / Übersicht | [5 empty] | https://www.isoled.shop/pub/media/catalog/product/L/a/Label_820287_big_color.jpeg | 820287 | https://eprel.ec.europa.eu/qr/820287 | blanc |  | Luminaire linéaire FastFix LED S, 133 lumens/watt, classe de protection IP40, 5 ans de garantie, adapté aux supermarchés et aux entrepôts. | 2
113972 | Luminaire linéaire S FastFix LED, IP40, 1,5m 25-75W, 4000K, 30°, dimmable 1-10V | 9009377067488 | 113972_1.jpg | https://www.isoled.shop/pub/media/catalog/product/1/1/113972_1.jpg | 113972_2.jpg | https://www.isoled.shop/pub/media/catalog/product/1/1/113972_2.jpg |  |  |  |  | 70 | 70 | 1460 | 7154000 | 3000 | Y | N | N | Y | N | N | N | N | N | N | Y | N |  |  | Acier | 220 - 240V AC | 30° |  |  |  | 52000 | 0°C - 40°C | IP40 | Y | Attention : la suspension doit être commandée séparément. | 83 | régulation permanente de la puissance par le biais d'un cavalier placé sur le bloc d'alimentation inclus à l'arrière ou variable par un signal de commande de 1 à 10 V (par exemple, à partir de l'article n° 112711 SysOne radio/variateur à poussoir), la part de scintillement dépend de l'actionneur de gradation utilisé et du type de gradation ¦ sans scintillement à l'état non gradé | https://www.isoled.shop/pub/media/catalog/product/L/a/Label_820289_big_color.jpeg | https://www.isoled.shop/pub/media/catalog/product/1/1/113775_skizze.jpg |  |  | 74.91 |  | 0 | C | 4000K | 10500 | 75 |  | 78.1 | 245 | 9405119090 | CN | 49044 | 109 | Attention : la suspension doit être commandée séparément. | 77.9 | Y | Overview / Übersicht | [5 empty] | https://www.isoled.shop/pub/media/catalog/product/L/a/Label_820289_big_color.jpeg | 820289 | https://eprel.ec.europa.eu/qr/820289 | blanc |  | Luminaire linéaire FastFix LED S, 140 lumens/watt, classe de protection IP40, 5 ans de garantie, adapté aux supermarchés et aux entrepôts. | 2
113973 | Cache de finition E69 aluminium blanc pour LAMP30, 2 pces, avec vis | 9009377067495 | 113973_1.jpg | https://www.isoled.shop/pub/media/catalog/product/1/1/113973_1.jpg | [6 empty] | 50 | 40 | 2 | 4000 | 1 | Y | N | N | Y | N | N | N | N | N | N | N | N |  |  | Aluminium | [6 empty] | -20°C - 45°C | [18 empty] | 192 | 76169990 | DE |  | 308 |  | 14.5 | N | [9 empty] | blanc |  | Cache de finition E69 Alu blanc pour LAMP30, utilisable à l'extérieur, adapté pour les rubans flexibles les plus divers de notre vaste assortiment. | 2
113975 | Adaptateur de mât 2 voies pour lampadaire extérieur HE75-115, 65-80 mm de diamètre intérieur | 9009377067747 | 113975_1_iso.jpg | https://www.isoled.shop/pub/media/catalog/product/1/1/113975_1_iso.jpg | [6 empty] | 0 | 0 | 0 | 0 | 2720 | Y | N | N | Y | N | N | N | Y | N | N | N | N |  |  | Acier | [6 empty] | -20°C - 45°C |  | - | pour le montage du luminaire HE75/HE115, l'adaptateur pour poteau 113767 est nécessaire en plus. |  |  |  | https://www.isoled.shop/pub/media/catalog/product/1/1/113975_skizze.jpg | [11 empty] | 206 | 9405990090 | CN |  | 169 | pour le montage du luminaire HE75/HE115, l'adaptateur pour poteau 113767 est nécessaire en plus. | 49.9 | Y | Overview / Übersicht | [8 empty] | noir |  | Adaptateur de mât double pour Street Light HE75-115, utilisable à l'extérieur, adapté pour les parkings et les zones piétonnes. | 2
113976 | Ampoule LED GU10 5W, 45°, prismatique, blanc chaud, dimmable, CRI90 | 9009377067754 | 113976_1.jpg | https://www.isoled.shop/pub/media/catalog/product/1/1/113976_1.jpg |  |  |  |  | 113572_31.jpg | https://www.isoled.shop/pub/media/catalog/product/1/1/113572_31.jpg |  |  | 56 | 0 | 66 | Y | N | N | Y | N | N | N | N | N | N | Y | N | GU10 |  | Aluminium | 220 - 240V AC | 45° |  |  |  | 38000 | -20°C - 40°C | IP20 | Y | Comme pour toutes les lampes LED, la circulation de l'air doit être suffisante pour maintenir les températures ambiantes dans les valeurs admissibles ! | 90 | Excellent comportement de gradation avec tous les actionneurs de gradation disponibles dans le commerce (0-100%) ¦ Recommandation : utiliser un actionneur de gradation à angle de phase ¦ Absolument sans scintillement sur toute la plage de gradation | https://www.isoled.shop/pub/media/catalog/product/L/a/Label_806578_big_color.jpeg | https://www.isoled.shop/pub/media/catalog/product/1/1/113976_skizze.jpg | 50 |  | 5 | 30000 | 0 | F | 3000K | 430 | 5.5 |  | 6.6 | 3 | 8539520000 | CN | 899 | 367 | Comme pour toutes les lampes LED, la circulation de l'air doit être suffisante pour maintenir les températures ambiantes dans les valeurs admissibles ! | 10.3 | N | [6 empty] | https://www.isoled.shop/pub/media/catalog/product/L/a/Label_806578_big_color.jpeg | 806578 | https://eprel.ec.europa.eu/qr/806578 | argent/gris |  | Spot LED GU10 5W, dimmable en continu, utilisable à l'extérieur, adapté pour une lumière agréable à l'intérieur et à l'extérieur. | 2
114003 | Luminaire susp. LED Linear Up+Down 600, 25W, prism., connect. linéaire et 90°, blanc, blanc neutre | 9009377068461 | 114003_1.jpg | https://www.isoled.shop/pub/media/catalog/product/1/1/114003_1.jpg | 114003_2a.jpg | https://www.isoled.shop/pub/media/catalog/product/1/1/114003_2a.jpg |  |  | 114003_1a.jpg | https://www.isoled.shop/pub/media/catalog/product/1/1/114003_1a.jpg | 94.2 | 20 | 600 | 1130400 | 1134 | Y | N | N | Y | N | N | N | N | N | N | Y | N |  |  | Aluminium | 220 - 240V AC | 120° |  |  |  | 53000 | -20°C - 40°C | IP42 | N | Flux lumineux vers le bas : 1600lm, flux lumineux vers le haut : 300lm, connecteur linéaire fourni | 83 |  | https://www.isoled.shop/pub/media/catalog/product/L/a/Label_820295_big_color.jpeg | https://www.isoled.shop/pub/media/catalog/product/1/1/113999_skizze.jpg |  |  | 23.5 |  |  | F | 4000K | 1900 | 25 |  | 24.9 | 256 | 9405119090 | CN | 605 | 191 | Flux lumineux vers le bas : 1600lm, flux lumineux vers le haut : 300lm, connecteur linéaire fourni | 179.9 | N | Overview / Übersicht | [5 empty] | https://www.isoled.shop/pub/media/catalog/product/L/a/Label_820295_big_color.jpeg | 820295 | https://eprel.ec.europa.eu/qr/820295 | blanc |  | Luminaire suspendu LED Linear Up+Down 600, classe de protection IP40, adapté pour les bureaux ou l'éclairage hôtelier. | 2
114004 | Luminaire susp. LED Linear Up+Down 1200, 40W, prism., connect. linéaire et 90°, blanc, blanc neutre | 9009377068485 | 114004_1.jpg | https://www.isoled.shop/pub/media/catalog/product/1/1/114004_1.jpg | 114004_2a.jpg | https://www.isoled.shop/pub/media/catalog/product/1/1/114004_2a.jpg |  |  | 114002_1a.jpg | https://www.isoled.shop/pub/media/catalog/product/1/1/114002_1a.jpg | 94.2 | 20 | 1200 | 2260800 | 1400 | Y | N | N | Y | N | N | N | N | N | N | Y | N |  |  | Aluminium | 100-277V AC | 120°+120° |  |  |  | 53000 | -20° - 40° | IP42 | N | Flux lumineux vers le bas : 2550lm, flux lumineux vers le haut : 750lm, connecteur linéaire fourni | 83 |  | https://www.isoled.shop/pub/media/catalog/product/L/a/Label_806536_big_color.jpeg | https://www.isoled.shop/pub/media/catalog/product/1/1/114000_skizze.jpg |  |  | 39 |  |  | F | 4000K | 3300 | 40 |  | 40.5 | 256 | 9405119090 | CN | 1050 | 191 | Flux lumineux vers le bas : 2550lm, flux lumineux vers le haut : 750lm, connecteur linéaire fourni | 259.9 | N | Overview / Übersicht | [5 empty] | https://www.isoled.shop/pub/media/catalog/product/L/a/Label_806536_big_color.jpeg | 806536 | https://eprel.ec.europa.eu/qr/806536 | blanc |  | Luminaire suspendu LED Linear Up+Down 1200, classe de protection IP40, distribution up&down, adaptée pour les bureaux ou l'éclairage hôtelier. | 2
114005 | Cadre d'encastrement rond, découpe 80mm, noir + noir-doré, pour spots GU10/MR16 | 9009377068621 | 114005_1a.jpg | https://www.isoled.shop/pub/media/catalog/product/1/1/114005_1a.jpg | [6 empty] | 24 | 0 | 0 | 0 | 78 | Y | N | N | Y | N | N | N | N | N | Y | Y | N | GU10 |  | Aluminium | [6 empty] | 0°C - 40°C | IP20 | N | Note : Aucune base n'est incluse ! Veuillez choisir notre douille céramique optionnelle art. 111121 ou 111818 pour les spots GU10 ou la base céramique art. 111255 pour les spots MR16. |  |  |  | https://www.isoled.shop/pub/media/catalog/product/1/1/114005_skizze.jpg | 92 | 21 | [7 empty] | 80 mm |  | 49 | 9405199090 | CN |  | 268 | Note : Aucune base n'est incluse ! Veuillez choisir notre douille céramique optionnelle art. 111121 ou 111818 pour les spots GU10 ou la base céramique art. 111255 pour les spots MR16. | 11.3 | N | [9 empty] | noir |  | Cadre d'installation combiné pour GU10/MR16, revêtement par poudre noir de haute qualité, adapté à tous les souhaits individuels. | 2
114006 | Cadre d'encastrement rond, découpe 80mm, noir + blanc-argent, pour spots GU10/MR16 | 9009377068645 | 114006_1a.jpg | https://www.isoled.shop/pub/media/catalog/product/1/1/114006_1a.jpg | [6 empty] | 24 | 0 | 0 | 0 | 78 | Y | N | N | Y | N | N | N | N | N | Y | Y | N | GU10 |  | Aluminium | [6 empty] | 0°C - 40°C | IP20 | N | Note : Aucune base n'est incluse ! Veuillez choisir notre douille céramique optionnelle art. 111121 ou 111818 pour les spots GU10 ou la base céramique art. 111255 pour les spots MR16. |  |  |  | https://www.isoled.shop/pub/media/catalog/product/1/1/114005_skizze.jpg | 92 | 21 | [7 empty] | 80 mm |  | 49 | 9405199090 | CN |  | 268 | Note : Aucune base n'est incluse ! Veuillez choisir notre douille céramique optionnelle art. 111121 ou 111818 pour les spots GU10 ou la base céramique art. 111255 pour les spots MR16. | 11.3 | N | [9 empty] | noir |  | Cadre d'installation combiné pour GU10/MR16, revêtement par poudre noir de haute qualité, adapté à tous les souhaits individuels. | 2
114007 | Cadre d'encastrement rond, découpe 80mm, noir + noir, pour spots GU10/MR16 | 9009377068669 | 114007_1a.jpg | https://www.isoled.shop/pub/media/catalog/product/1/1/114007_1a.jpg | [6 empty] | 24 | 0 | 0 | 0 | 78 | Y | N | N | Y | N | N | N | N | N | Y | Y | N | GU10 |  | Aluminium | [6 empty] | 0°C - 40°C | IP20 | N | Note : Aucune base n'est incluse ! Veuillez choisir notre douille céramique optionnelle art. 111121 ou 111818 pour les spots GU10 ou la base céramique art. 111255 pour les spots MR16. |  |  |  | https://www.isoled.shop/pub/media/catalog/product/1/1/114005_skizze.jpg | 92 | 21 | [7 empty] | 80 mm |  | 49 | 9405199090 | CN |  | 268 | Note : Aucune base n'est incluse ! Veuillez choisir notre douille céramique optionnelle art. 111121 ou 111818 pour les spots GU10 ou la base céramique art. 111255 pour les spots MR16. | 11.3 | N | [9 empty] | noir |  | Cadre d'installation combiné pour GU10/MR16, revêtement par poudre noir de haute qualité, adapté à tous les souhaits individuels. | 2
114008 | Cadre d'encastrement rond, découpe 80mm, noir + alu blanc, pour spots GU10/MR16 | 9009377068683 | 114008_1a.jpg | https://www.isoled.shop/pub/media/catalog/product/1/1/114008_1a.jpg | [6 empty] | 24 | 0 | 0 | 0 | 78 | Y | N | N | Y | N | N | N | N | N | Y | Y | N | GU10 |  | Aluminium | [6 empty] | 0°C - 40°C | IP20 | N | Note : Aucune base n'est incluse ! Veuillez choisir notre douille céramique optionnelle art. 111121 ou 111818 pour les spots GU10 ou la base céramique art. 111255 pour les spots MR16. |  |  |  | https://www.isoled.shop/pub/media/catalog/product/1/1/114005_skizze.jpg | 92 | 21 | [7 empty] | 80 mm |  | 49 | 9405199090 | CN |  | 268 | Note : Aucune base n'est incluse ! Veuillez choisir notre douille céramique optionnelle art. 111121 ou 111818 pour les spots GU10 ou la base céramique art. 111255 pour les spots MR16. | 11.3 | N | [9 empty] | noir |  | Cadre d'installation combiné pour GU10/MR16, revêtement par poudre noir de haute qualité, adapté à tous les souhaits individuels. | 2
114009 | Cadre d'encastrement rond, découpe 80mm, noir + alu brossé, pour spots GU10/MR16 | 9009377068706 | 114009_1a.jpg | https://www.isoled.shop/pub/media/catalog/product/1/1/114009_1a.jpg | [6 empty] | 24 | 0 | 0 | 0 | 78 | Y | N | N | Y | N | N | N | N | N | Y | Y | N | GU10 |  | Aluminium | [6 empty] | 0°C - 40°C | IP20 | N | Note : Aucune base n'est incluse ! Veuillez choisir notre douille céramique optionnelle art. 111121 ou 111818 pour les spots GU10 ou la base céramique art. 111255 pour les spots MR16. |  |  |  | https://www.isoled.shop/pub/media/catalog/product/1/1/114005_skizze.jpg | 92 | 21 | [7 empty] | 80 mm |  | 49 | 9405199090 | CN |  | 269 | Note : Aucune base n'est incluse ! Veuillez choisir notre douille céramique optionnelle art. 111121 ou 111818 pour les spots GU10 ou la base céramique art. 111255 pour les spots MR16. | 11.3 | N | [9 empty] | noir |  | Cadre d'installation combiné pour GU10/MR16, revêtement par poudre noir de haute qualité, adapté à tous les souhaits individuels. | 2
114010 | Cadre d'encastrement rond, découpe 80mm, blanc + noir-doré, pour spots GU10/MR16 | 9009377068720 | 114010_1a.jpg | https://www.isoled.shop/pub/media/catalog/product/1/1/114010_1a.jpg | [6 empty] | 24 | 0 | 0 | 0 | 78 | Y | N | N | Y | N | N | N | N | N | Y | Y | N | GU10 |  | Aluminium | [6 empty] | 0°C - 40°C | IP20 | N | Note : Aucune base n'est incluse ! Veuillez choisir notre douille céramique optionnelle art. 111121 ou 111818 pour les spots GU10 ou la base céramique art. 111255 pour les spots MR16. |  |  |  | https://www.isoled.shop/pub/media/catalog/product/1/1/114005_skizze.jpg | 92 | 21 | [7 empty] | 80 mm |  | 49 | 9405199090 | CN |  | 269 | Note : Aucune base n'est incluse ! Veuillez choisir notre douille céramique optionnelle art. 111121 ou 111818 pour les spots GU10 ou la base céramique art. 111255 pour les spots MR16. | 11.3 | N | [9 empty] | blanc |  | Cadre d'installation combiné pour GU10/MR16, revêtement par poudre noir de haute qualité, adapté à tous les souhaits individuels. | 2
114011 | Cadre d'encastrement rond, découpe 80mm, blanc + blanc-argent, pour spots GU10/MR16 | 9009377068744 | 114011_1a.jpg | https://www.isoled.shop/pub/media/catalog/product/1/1/114011_1a.jpg | [6 empty] | 24 | 0 | 0 | 0 | 78 | Y | N | N | Y | N | N | N | N | N | Y | Y | N | GU10 |  | Aluminium | [6 empty] | 0°C - 40°C | IP20 | N | Note : Aucune base n'est incluse ! Veuillez choisir notre douille céramique optionnelle art. 111121 ou 111818 pour les spots GU10 ou la base céramique art. 111255 pour les spots MR16. |  |  |  | https://www.isoled.shop/pub/media/catalog/product/1/1/114005_skizze.jpg | 92 | 21 | [7 empty] | 80 mm |  | 49 | 9405199090 | CN |  | 269 | Note : Aucune base n'est incluse ! Veuillez choisir notre douille céramique optionnelle art. 111121 ou 111818 pour les spots GU10 ou la base céramique art. 111255 pour les spots MR16. | 11.3 | N | [9 empty] | blanc |  | Cadre d'installation combiné pour GU10/MR16, adapté à tous les souhaits individuels. | 2
114012 | Cadre d'encastrement rond, découpe 80mm, blanc + noir, pour spots GU10/MR16 | 9009377068768 | 114012_1a.jpg | https://www.isoled.shop/pub/media/catalog/product/1/1/114012_1a.jpg | [6 empty] | 24 | 0 | 0 | 0 | 78 | Y | N | N | Y | N | N | N | N | N | Y | Y | N | GU10 |  | Aluminium | [6 empty] | 0°C - 40°C | IP20 | N | Note : Aucune base n'est incluse ! Veuillez choisir notre douille céramique optionnelle art. 111121 ou 111818 pour les spots GU10 ou la base céramique art. 111255 pour les spots MR16. |  |  |  | https://www.isoled.shop/pub/media/catalog/product/1/1/114005_skizze.jpg | 92 | 21 | [7 empty] | 80 mm |  | 49 | 9405199090 | CN |  | 269 | Note : Aucune base n'est incluse ! Veuillez choisir notre douille céramique optionnelle art. 111121 ou 111818 pour les spots GU10 ou la base céramique art. 111255 pour les spots MR16. | 11.3 | N | [9 empty] | blanc |  | Cadre d'installation combiné pour GU10/MR16, revêtement par poudre noir de haute qualité, adapté à tous les souhaits individuels. | 2
114013 | Cadre d'encastrement rond, découpe 80mm, blanc + alu blanc, pour spots GU10/MR16 | 9009377068782 | 114013_1a.jpg | https://www.isoled.shop/pub/media/catalog/product/1/1/114013_1a.jpg | [6 empty] | 24 | 0 | 0 | 0 | 78 | Y | N | N | Y | N | N | N | Y | N | Y | Y | N | GU10 |  | Aluminium | [6 empty] | 0°C - 40°C | IP20 | N | Note : Aucune base n'est incluse ! Veuillez choisir notre douille céramique optionnelle art. 111121 ou 111818 pour les spots GU10 ou la base céramique art. 111255 pour les spots MR16. |  |  |  | https://www.isoled.shop/pub/media/catalog/product/1/1/114005_skizze.jpg | 92 | 21 | [7 empty] | 80 mm |  | 49 | 9405199090 | CN |  | 269 | Note : Aucune base n'est incluse ! Veuillez choisir notre douille céramique optionnelle art. 111121 ou 111818 pour les spots GU10 ou la base céramique art. 111255 pour les spots MR16. | 11.3 | N | [9 empty] | blanc |  | Cadre d'installation combiné pour GU10/MR16, revêtement par poudre blanc de haute qualité, adapté à tous les souhaits individuels. | 2
114033 | LED Projecteur avec détecteur de mouvement PIR 30W, blanc chaud, noir, IP65 | 9009377069222 | 114033_1.jpg | https://www.isoled.shop/pub/media/catalog/product/1/1/114033_1.jpg | 114032_2.jpg | https://www.isoled.shop/pub/media/catalog/product/1/1/114032_2.jpg |  |  |  |  | 20 | 138 | 193 | 532680 | 862 | Y | N | N | Y | N | N | N | Y | N | N | N | Y |  |  | Aluminium moulé sous pression | 220 - 240V AC | 120° |  |  |  | 38000 | -20°C - 40°C | IP65 | N | Câble de connexion à 3 pôles de 30 cm inclus. Détecteur de mouvement : temps, sensibilité et LUX réglables, hauteur de montage max. 2.5m, rayon de détection 120° - max. 10m | 80 |  | https://www.isoled.shop/pub/media/catalog/product/L/a/Label_806562_big_color.jpeg | https://www.isoled.shop/pub/media/catalog/product/1/1/114032_skizze.jpg |  |  | 30 | 30000 | 0 | F | 3000K | 2700 | 30.1 |  |  | 221 | 9405423990 | CN | 859 | 139 | Câble de connexion à 3 pôles de 30 cm inclus. Détecteur de mouvement : temps, sensibilité et LUX réglables, hauteur de montage max. 2.5m, rayon de détection 120° - max. 10m | 69.9 | N | [6 empty] | https://www.isoled.shop/pub/media/catalog/product/L/a/Label_806562_big_color.jpeg | 806562 | https://eprel.ec.europa.eu/qr/806562 | noir |  | Projecteur LED avec détecteur de mouvement PIR 30W, utilisable à l'extérieur, classe de protection IP65, adapté pour remplacer les projecteurs halogènes. | 2
114034 | Adaptateur triphasé avec fiche de sécurité, noir, avec disjoncteur de 6A | 9009377069406 | 114034_1.jpg | https://www.isoled.shop/pub/media/catalog/product/1/1/114034_1.jpg | 113579_2.jpg | https://www.isoled.shop/pub/media/catalog/product/1/1/113579_2.jpg |  |  |  |  | 98 | 54 | 102 | 539784 | 318 | Y | N | N | Y | N | N | N | N | N | Y | Y | N |  |  | Plastique | 220 - 240V AC | [5 empty] | 0°C - 40°C | IP20 | - | triphasé, max. 6A, avec fusible à sécurité enfant |  |  |  | https://www.isoled.shop/pub/media/catalog/product/1/1/113579_skizze.jpg | [11 empty] | 147 | 8536699099 | CN |  | 57 | triphasé, max. 6A, avec fusible à sécurité enfant | 49.9 | N | Overview / Übersicht |  | Installation Schema | [6 empty] | noir |  | Adaptateur triphasé avec fiche à contact de protection, adapté pour le commerce spécialisé, le commerce, l'industrie, les architectes et les planificateurs. | 2
114037 | Connecteur d´angle 90° pour luminaire suspendu Linear direct/indirect, 3W, noir, blanc chaud | 9009377069451 | 114037_1.jpg | https://www.isoled.shop/pub/media/catalog/product/1/1/114037_1.jpg | [6 empty] | 94.2 | 20 | 138 | 259992 | 255 | Y | N | N | Y | N | N | N | N | N | N | Y | N |  |  | Aluminium | 220 - 240V AC | 120° |  |  |  | 53000 | -20°C - 40°C | IP42 |  |  | 83 |  | https://www.isoled.shop/pub/media/catalog/product/L/a/Label_820296_big_color.jpeg | https://www.isoled.shop/pub/media/catalog/product/1/1/114037_skizze.jpg |  |  | 3 |  |  | D | 3000K | 350 | 3.3 |  |  | 256 | 9405990090 | CN | 111 | 191 |  | 42.9 | N | Overview / Übersicht | [5 empty] | https://www.isoled.shop/pub/media/catalog/product/L/a/Label_820296_big_color.jpeg | 820296 | https://eprel.ec.europa.eu/qr/820296 | noir |  | Connecteur d'angle 90° prismatique pour luminaire suspendu Linear, Up+Down, classe de protection IP40, adapté au bureau ou à l'éclairage hôtelier. | 2
114038 | Connecteur d´angle à 90° pour luminaire suspendu Linear direct/indirect, 3W, blanc, blanc chaud | 9009377069482 | 114038_1.jpg | https://www.isoled.shop/pub/media/catalog/product/1/1/114038_1.jpg | [6 empty] | 94.2 | 20 | 138 | 259992 | 255 | Y | N | N | Y | N | N | N | N | N | N | Y | N |  |  | Aluminium | 220 - 240V AC | 120° |  |  |  | 53000 | -20°C - 40°C | IP42 |  |  | 83 |  | https://www.isoled.shop/pub/media/catalog/product/L/a/Label_820297_big_color.jpeg | https://www.isoled.shop/pub/media/catalog/product/1/1/114037_skizze.jpg |  |  | 3 |  |  | D | 3000K | 350 | 3.3 |  |  | 256 | 9405990090 | CN | 111 | 191 |  | 42.9 | N | Overview / Übersicht | [5 empty] | https://www.isoled.shop/pub/media/catalog/product/L/a/Label_820297_big_color.jpeg | 820297 | https://eprel.ec.europa.eu/qr/820297 | blanc |  | Connecteur d'angle 90° prismatique pour luminaire suspendu Linear, Up+Down, classe de protection IP40, adapté aux bureaux ou à l'éclairage hôtelier. | 2
114039 | Module LED de suppression des interférences, extinctrices | 9009377069505 | 114039_1.jpg | https://www.isoled.shop/pub/media/catalog/product/1/1/114039_1.jpg | 114039_2.jpg | https://www.isoled.shop/pub/media/catalog/product/1/1/114039_2.jpg |  |  |  |  | 30 | 16 | 44 | 21120 | 32 | Y | N | N | Y | N | N | N | N | N | N | Y | N |  |  | Plastique | 220 - 240V AC | [5 empty] | -40°C - 85°C | IP20 | Y | Empêche la rémanence et le clignotement dus aux tensions induites ou résiduelles. Peut réduire les interférences avec d'autres équipements électriques. Condensateur de sécurité de classe X2Y2 selon EN 60384-14, capacité L-N : 0.4µF ¦ L-PE : 2x2.5nF Connexion en parallèle le plus près possible du luminaire LED. Extrémités des conducteurs étamées. |  | Un actionneur de gradation peut être connecté en amont. Ce module de compensation permet d'éviter les problèmes qui se produisent en raison des charges minimales requises des actionneurs de gradation (bus). | [13 empty] | 231 | 8535400090 | DE |  | 500 | Empêche la rémanence et le clignotement dus aux tensions induites ou résiduelles. Peut réduire les interférences avec d'autres équipements électriques. Condensateur de sécurité de classe X2Y2 selon EN 60384-14, capacité L-N : 0.4µF ¦ L-PE : 2x2.5nF Connexion en parallèle le plus près possible du luminaire LED. Extrémités des conducteurs étamées. | 7.9 | N | [9 empty] | blanc |  | Antiparasitage LED, dimmable en continu, adapté à la protection de votre technique LED contre les dommages durables. | 2
114049 | LED CRI9R Linéaire10 Ruban, 24V DC, 10W, IP20, rouge, rouleau de 5m, 280 LED/m | 9009377069710 | 114049_1.jpg | https://www.isoled.shop/pub/media/catalog/product/1/1/114049_1.jpg | 114043_2.jpg | https://www.isoled.shop/pub/media/catalog/product/1/1/114043_2.jpg |  |  |  |  | 2 | 10 | 5000 | 100000 | 100 | Y | N | N | Y | N | N | N | N | N | N | N | N |  | SMD2110 |  | 24V DC | 120° |  |  |  | 53000 | 0°C - 45°C | IP20 | Y | Point de séparation: 25mm avec 7 SMD chacun ¦ Pitch (point lumineux centre-centre): 3,57mm ¦ 1 unité (rouleau) = 5m ¦ longueur max. de ruban LED par alimentation: 5m ¦ Tolérance de longueur + dilatation thermique : 1% ¦ masse de refroidissement nécessaire min. 75 gr/m ¦ ruban adhésif 3M 300LSE inclus ¦ Nettoyer et dégraisser le support avant de le coller ! Ne pas décoller à nouveau ! ¦ Les connecteurs du groupe : K1-210 / K2-210 conviennent ¦ PARTICULARITÉ : Câble de raccordement des deux côtés | 85 | gradable par PWM (alimentation en tension continue à modulation de largeur d'impulsion) via un contrôleur en amont ou un transformateur gradable |  | https://www.isoled.shop/pub/media/catalog/product/1/1/114043_skizze.jpg |  |  | 10 | 30000 | 0 | F |  |  | 10 |  |  | 214 | 8539510000 | CN | 290 | 98 | Point de séparation: 25mm avec 7 SMD chacun ¦ Pitch (point lumineux centre-centre): 3,57mm ¦ 1 unité (rouleau) = 5m ¦ longueur max. de ruban LED par alimentation: 5m ¦ Tolérance de longueur + dilatation thermique : 1% ¦ masse de refroidissement nécessaire min. 75 gr/m ¦ ruban adhésif 3M 300LSE inclus ¦ Nettoyer et dégraisser le support avant de le coller ! Ne pas décoller à nouveau ! ¦ Les connecteurs du groupe : K1-210 / K2-210 conviennent ¦ PARTICULARITÉ : Câble de raccordement des deux côtés | 140.4 | N | [9 empty] | blanc |  | LED IRC9R Linear10-ruban, dimmable, utilisable à l'extérieur, 5 ans de garantie, ligne lumineuse homogène, adapté pour les hôtels ou les couloirs. | 2
114050 | LED CRI9G Linéaire10 Ruban, 24V DC, 15W, IP20, vert, rouleau de 5m, 280 LED/m | 9009377069758 | 114050_1.jpg | https://www.isoled.shop/pub/media/catalog/product/1/1/114050_1.jpg | 114043_2.jpg | https://www.isoled.shop/pub/media/catalog/product/1/1/114043_2.jpg |  |  |  |  | 2 | 10 | 5000 | 100000 | 100 | Y | N | N | Y | N | N | N | N | N | N | N | N |  | SMD2110 |  | 24V DC | 120° |  |  |  | 53000 | 0°C - 45°C | IP20 | Y | Point de séparation: 25mm avec 7 CMS chacun ¦ Pitch (point lumineux centre-centre): 3,57mm ¦ 1 unité (rouleau) = 5m ¦ longueur max. de ruban LED par alimentation : 5m ¦ Tolérance de longueur + dilatation thermique : 1% ¦ masse de refroidissement nécessaire min. 75 gr/m ¦ ruban adhésif 3M 300LSE inclus ¦ Nettoyer et dégraisser le support avant de le coller ! Ne pas décoller à nouveau ! ¦ Les connecteurs du groupe : K1-210 / K2-210 conviennent ¦ PARTICULARITÉ : Câble de raccordement des deux côtés | 85 | gradable par PWM (alimentation en tension continue à modulation de largeur d'impulsion) via un contrôleur en amont ou un transformateur gradable |  | https://www.isoled.shop/pub/media/catalog/product/1/1/114043_skizze.jpg |  |  | 15 | 30000 | 0 | F |  |  | 15 |  |  | 214 | 8539510000 | CN | 434 | 98 | Point de séparation: 25mm avec 7 CMS chacun ¦ Pitch (point lumineux centre-centre): 3,57mm ¦ 1 unité (rouleau) = 5m ¦ longueur max. de ruban LED par alimentation : 5m ¦ Tolérance de longueur + dilatation thermique : 1% ¦ masse de refroidissement nécessaire min. 75 gr/m ¦ ruban adhésif 3M 300LSE inclus ¦ Nettoyer et dégraisser le support avant de le coller ! Ne pas décoller à nouveau ! ¦ Les connecteurs du groupe : K1-210 / K2-210 conviennent ¦ PARTICULARITÉ : Câble de raccordement des deux côtés | 140.4 | N | [9 empty] | blanc |  | LED IRC9G Linear10-ruban, dimmable, utilisable en extérieur, 5 ans de garantie, Ligne lumineuse homogène, adapté pour les hôtels ou les couloirs. | 2
114051 | LED CRI9B Linéaire10 Ruban, 24V DC, 15W, IP20, bleu, rouleau de 5m, 280 LED/m | 9009377069789 | 114051_1.jpg | https://www.isoled.shop/pub/media/catalog/product/1/1/114051_1.jpg | 114043_2.jpg | https://www.isoled.shop/pub/media/catalog/product/1/1/114043_2.jpg |  |  |  |  | 2 | 10 | 5000 | 100000 | 100 | Y | N | N | Y | N | N | N | N | N | N | N | N |  | SMD2110 |  | 24V DC | 120° |  |  |  | 53000 | 0°C - 45°C | IP20 | Y | Point de séparation: 25mm avec 7 CMS chacun ¦ Pitch (point lumineux centre-centre): 3,57mm ¦ 1 unité (rouleau) = 5m ¦ longueur max. de ruban LED par alimentation : 5m ¦ Tolérance de longueur + dilatation thermique : 1% ¦ masse de refroidissement nécessaire min. 75 gr/m ¦ ruban adhésif 3M 300LSE inclus ¦ Nettoyer et dégraisser le support avant de le coller ! Ne pas décoller à nouveau ! ¦ Les connecteurs du groupe : K1-210 / K2-210 conviennent ¦ PARTICULARITÉ : Câble de raccordement des deux côtés | 85 | gradable par PWM (alimentation en tension continue à modulation de largeur d'impulsion) via un contrôleur en amont ou un transformateur gradable |  | https://www.isoled.shop/pub/media/catalog/product/1/1/114043_skizze.jpg |  |  | 15 | 30000 | 0 | F |  |  | 15 |  |  | 214 | 8539510000 | CN | 434 | 98 | Point de séparation: 25mm avec 7 CMS chacun ¦ Pitch (point lumineux centre-centre): 3,57mm ¦ 1 unité (rouleau) = 5m ¦ longueur max. de ruban LED par alimentation : 5m ¦ Tolérance de longueur + dilatation thermique : 1% ¦ masse de refroidissement nécessaire min. 75 gr/m ¦ ruban adhésif 3M 300LSE inclus ¦ Nettoyer et dégraisser le support avant de le coller ! Ne pas décoller à nouveau ! ¦ Les connecteurs du groupe : K1-210 / K2-210 conviennent ¦ PARTICULARITÉ : Câble de raccordement des deux côtés | 140.4 | N | [9 empty] | blanc |  | LED IRC9B Linear10-ruban, dimmable, utilisable à l'extérieur, 5 ans de garantie, ligne lumineuse homogène, adapté pour les hôtels ou les couloirs. | 2
114052 | LED CRI9P Linéaire10 Ruban, 24V DC, 15W, IP20, rose, rouleau de 5m, 280 LED/m | 9009377069796 | 114052_1.jpg | https://www.isoled.shop/pub/media/catalog/product/1/1/114052_1.jpg | 114043_2.jpg | https://www.isoled.shop/pub/media/catalog/product/1/1/114043_2.jpg |  |  |  |  | 2 | 10 | 5000 | 100000 | 100 | Y | N | Y | Y | N | N | N | N | N | N | N | N |  | SMD2110 |  | 24V DC | 120° |  |  |  | 53000 | 0°C - 45°C | IP20 | Y | Point de séparation: 25mm avec 7 CMS chacun ¦ Pitch (point lumineux centre-centre): 3,57mm ¦ 1 unité (rouleau) = 5m ¦ longueur max. de ruban LED par alimentation : 5m ¦ Tolérance de longueur + dilatation thermique : 1% ¦ masse de refroidissement nécessaire min. 75 gr/m ¦ ruban adhésif 3M 300LSE inclus ¦ Nettoyer et dégraisser le support avant de le coller ! Ne pas décoller à nouveau ! ¦ Les connecteurs du groupe : K1-210 / K2-210 conviennent. | 85 | gradable par PWM (alimentation en tension continue à modulation de largeur d'impulsion) via un contrôleur en amont ou un transformateur gradable |  | https://www.isoled.shop/pub/media/catalog/product/1/1/114043_skizze.jpg |  |  | 15 | 30000 | 0 | F |  |  | 15 |  |  | 214 | 8539510000 | CN | 434 | 98 | Point de séparation: 25mm avec 7 CMS chacun ¦ Pitch (point lumineux centre-centre): 3,57mm ¦ 1 unité (rouleau) = 5m ¦ longueur max. de ruban LED par alimentation : 5m ¦ Tolérance de longueur + dilatation thermique : 1% ¦ masse de refroidissement nécessaire min. 75 gr/m ¦ ruban adhésif 3M 300LSE inclus ¦ Nettoyer et dégraisser le support avant de le coller ! Ne pas décoller à nouveau ! ¦ Les connecteurs du groupe : K1-210 / K2-210 conviennent. | 162.2 | N | [9 empty] | blanc |  | LED IRC9P Linear10-ruban, dimmable, utilisable à l'extérieur, 5 ans de garantie, ligne lumineuse homogène, adapté pour les hôtels ou les couloirs. | 2
114056 | Contrôleur RGB+W PWM avec commande locale et à distance, 2 mémoires de scènes, 4 canaux, 12-36V 4x5A | 9009377069901 | 114056_1.jpg | https://www.isoled.shop/pub/media/catalog/product/1/1/114056_1.jpg | 114056_2.jpg | https://www.isoled.shop/pub/media/catalog/product/1/1/114056_2.jpg |  |  | 114056_3.jpg | https://www.isoled.shop/pub/media/catalog/product/1/1/114056_3.jpg | 28 | 53.4 | 170 | 254184 | 216 | Y | N | N | Y | N | N | N | N | N | N | Y | N |  |  | Plastique | 12 - 36V DC | [5 empty] | -20°C - 50°C | IP20 | - | 4 canaux de sortie a' 5A, 2 emplacements mémoire, 10 modes de changement de couleur, contrôlable par télécommande ou directement au contrôleur, pile bouton (CR2025) pour télécommande incluse. Le dernier réglage sélectionné est conservé même si l'alimentation électrique est déconnectée. Fréquence radio 869,5/916,5/434 MHz |  | chaque canal individuel (R+G+B+W) peut être réglé/diminué individuellement et le réglage peut ensuite être sauvegardé et rappelé. |  | https://www.isoled.shop/pub/media/catalog/product/1/1/114056_skizze.jpg | [8 empty] | 720 |  |  | 62 | 8537109199 | CN |  | 436 | 4 canaux de sortie a' 5A, 2 emplacements mémoire, 10 modes de changement de couleur, contrôlable par télécommande ou directement au contrôleur, pile bouton (CR2025) pour télécommande incluse. Le dernier réglage sélectionné est conservé même si l'alimentation électrique est déconnectée. Fréquence radio 869,5/916,5/434 MHz | 128.8 | N | [9 empty] | blanc |  | Variateur PWM RVB+W avec télécommande, adapté à votre éclairage LED pour la commande, la variation et bien sûr aussi à distance. | 2
114079 | Câble de sécurité pour système linéaire R FastFix LED | 9009377070648 | 114079_1.jpg | https://www.isoled.shop/pub/media/catalog/product/1/1/114079_1.jpg | [6 empty] | 0 | 0 | 1500 | 0 | 16 | Y | N | N | Y | N | N | N | N | N | N | N | N |  |  | Acier | [6 empty] | 0°C - 40°C |  | - | 2 pièces sont nécessaires par module | [8 empty] | 0 | [6 empty] | 255 | 9405990090 | CN |  | 104 | 2 pièces sont nécessaires par module | 2.8 | Y | Overview / Übersicht | [8 empty] | noir |  | FastFix LED système linéaire R câble de sécurité, 5 ans de garantie, adapté pour les supermarchés et les entrepôts. | 2
114081 | Transformateur LED PWM 24V/DC, 0-400W, dimmable 1-10V , IP67, SELV | 9009377070846 | 114081_1.jpg | https://www.isoled.shop/pub/media/catalog/product/1/1/114081_1.jpg | [6 empty] | 41.5 | 90 | 251 | 937485 | 1600 | Y | N | N | Y | N | N | N | N | N | N | N | Y |  |  | Aluminium | 220 - 240V AC |  |  | 80° |  |  | -20°C - 40°C | IP67 | Y |  |  | gradable par signal de commande 0-10V, sortie PWM (996Hz) |  | https://www.isoled.shop/pub/media/catalog/product/1/1/114081_skizze.jpg |  |  |  |  | 0 |  |  |  | 400 |  |  | 93 | 8504408390 | CN |  | 492 |  | 286.9 | N | [9 empty] | blanc |  | Transformateur LED PWM 24V/DC, dimmable, utilisable à l'extérieur, IP67, 5 ans de garantie, encastrable dans un meuble, adapté pour votre éclairage LED en extérieur. | 2
114082 | Transformateur LED 24 V/DC, 0-60 W, IP67 | 9009377070877 | 114082_1.jpg | https://www.isoled.shop/pub/media/catalog/product/1/1/114082_1.jpg | [6 empty] | 34 | 42 | 166 | 237048 | 404 | Y | N | N | Y | N | N | N | N | N | N | N | Y |  |  | Plastique | 220 - 240V AC | [5 empty] | -20°C - 40°C | IP67 | N |  |  |  |  | https://www.isoled.shop/pub/media/catalog/product/1/1/114082_skizze.jpg |  |  |  |  | 0 |  |  |  | 60 |  |  | 93 | 8504408390 | CN |  | 489 |  | 37.9 | N | [9 empty] | blanc |  | Transformateur LED 24V/DC, utilisable à l'extérieur, IP67, 5 ans de garantie, encastrable dans un meuble, adapté à votre éclairage LED fiable à l'extérieur. | 2
114083 | Transformateur LED 24 V/DC, 0-100 W, IP67 | 9009377070891 | 114083_1.jpg | https://www.isoled.shop/pub/media/catalog/product/1/1/114083_1.jpg | [6 empty] | 37 | 52 | 190 | 365560 | 404 | Y | N | N | Y | N | N | N | N | N | N | N | Y |  |  | Plastique | 220 - 240V AC | [5 empty] | -20°C - 40°C | IP67 | N |  |  |  |  | https://www.isoled.shop/pub/media/catalog/product/1/1/114083_skizze.jpg |  |  |  |  | 0 |  |  |  | 100 |  |  | 93 | 8504408390 | CN |  | 489 |  | 55.9 | N | [9 empty] | blanc |  | Transformateur LED 24V/DC, utilisable à l'extérieur, IP67, 5 ans de garantie, adapté à l'encastrement dans les meubles, adapté pour votre éclairage LED fiable à l'extérieur. | 2
114092 | Projecteur pour rail 3 allumages, 35W, 45°, blanc mat, 3000K | 9009377071140 | 114092_1.jpg | https://www.isoled.shop/pub/media/catalog/product/1/1/114092_1.jpg |  |  |  |  | 114092_3.jpg | https://www.isoled.shop/pub/media/catalog/product/1/1/114092_3.jpg | 34 | 89 | 321 | 971346 | 950 | Y | N | N | Y | N | N | N | Y | N | N | Y | N |  |  | Fonte d'aluminium | 220 - 240V AC | 45° |  |  |  | 52000 | -20°C - 40°C | IP20 | N | y compris l'adaptateur EURO triphasé | 90 |  | https://www.isoled.shop/pub/media/catalog/product/L/a/Label_806515_big_color.jpeg | https://www.isoled.shop/pub/media/catalog/product/1/1/114092_skizze.jpg |  |  | 33.2 | 30000 | 0 | F | 3000K | 2550 | 35 |  | 34.5 | 120 | 9405119090 | CN | 5332 | 33 | y compris l'adaptateur EURO triphasé | 149 | N | Overview / Übersicht | [5 empty] | https://www.isoled.shop/pub/media/catalog/product/L/a/Label_806515_big_color.jpeg | 806515 | https://eprel.ec.europa.eu/qr/806515 | blanc mat |  | Projecteur pour rail 3 allumages à grille adapté au commerce spécialisé, au commerce, à l'industrie, aux architectes et aux planificateurs. | 2
114093 | Projecteur pour rail 3 allumages, 35 W, 45°, blanc mat, 4000K | 9009377071164 | 114093_1.jpg | https://www.isoled.shop/pub/media/catalog/product/1/1/114093_1.jpg |  |  |  |  | 114093_3.jpg | https://www.isoled.shop/pub/media/catalog/product/1/1/114093_3.jpg | 34 | 89 | 321 | 971346 | 950 | Y | N | N | Y | N | N | N | Y | N | N | Y | N |  |  | Fonte d'aluminium | 220 - 240V AC | 45° |  |  |  | 52000 | -20°C - 40°C | IP20 | N | y compris l'adaptateur EURO triphasé | 90 |  | https://www.isoled.shop/pub/media/catalog/product/L/a/Label_806516_big_color.jpeg | https://www.isoled.shop/pub/media/catalog/product/1/1/114092_skizze.jpg |  |  | 33.2 | 30000 | 0 | F | 4000K | 2750 | 35 |  | 34.5 | 120 | 9405119090 | CN | 5750 | 33 | y compris l'adaptateur EURO triphasé | 149 | N | Overview / Übersicht | [5 empty] | https://www.isoled.shop/pub/media/catalog/product/L/a/Label_806516_big_color.jpeg | 806516 | https://eprel.ec.europa.eu/qr/806516 | blanc mat |  | Projecteur pour rail 3 allumages à grille adapté au commerce spécialisé, à l'artisanat, à l'industrie, aux architectes et aux planificateurs. | 2
114094 | Projecteur pour rail 3 allumages, 35W, 45°, noir mat, 3000K | 9009377071188 | 114094_1.jpg | https://www.isoled.shop/pub/media/catalog/product/1/1/114094_1.jpg |  |  |  |  | 114092_3.jpg | https://www.isoled.shop/pub/media/catalog/product/1/1/114092_3.jpg | 34 | 89 | 321 | 971346 | 950 | Y | N | N | Y | N | N | N | Y | N | N | Y | N |  |  | Fonte d'aluminium | 220 - 240V AC | 45° |  |  |  | 52000 | -20°C - 40°C | IP20 | N | y compris l'adaptateur EURO triphasé | 90 |  | https://www.isoled.shop/pub/media/catalog/product/L/a/Label_806517_big_color.jpeg | https://www.isoled.shop/pub/media/catalog/product/1/1/114092_skizze.jpg |  |  | 33.2 | 30000 | 0 | F | 3000K | 2550 | 35 |  | 34.5 | 120 | 9405119090 | CN | 5332 | 33 | y compris l'adaptateur EURO triphasé | 149 | N | Overview / Übersicht | [5 empty] | https://www.isoled.shop/pub/media/catalog/product/L/a/Label_806517_big_color.jpeg | 806517 | https://eprel.ec.europa.eu/qr/806517 | noir mat |  | Projecteur pour rail 3 allumages à grille adapté au commerce spécialisé, au commerce, à l'industrie, aux architectes et aux planificateurs. | 2
114095 | Projecteur pour rail 3 allumages, 35W, 45°, noir mat, 4000K | 9009377071201 | 114095_1.jpg | https://www.isoled.shop/pub/media/catalog/product/1/1/114095_1.jpg |  |  |  |  | 114093_3.jpg | https://www.isoled.shop/pub/media/catalog/product/1/1/114093_3.jpg | 34 | 89 | 321 | 971346 | 950 | Y | N | N | Y | N | N | N | Y | N | N | Y | N |  |  | Fonte d'aluminium | 220 - 240V AC | 45° |  |  |  | 52000 | -20°C - 40°C | IP20 | N | y compris l'adaptateur EURO triphasé | 90 |  | https://www.isoled.shop/pub/media/catalog/product/L/a/Label_806518_big_color.jpeg | https://www.isoled.shop/pub/media/catalog/product/1/1/114092_skizze.jpg |  |  | 33.2 | 30000 | 0 | F | 4000K | 3000 | 35 |  | 34.5 | 120 | 9405119090 | CN | 6272 | 33 | y compris l'adaptateur EURO triphasé | 149 | N | Overview / Übersicht | [5 empty] | https://www.isoled.shop/pub/media/catalog/product/L/a/Label_806518_big_color.jpeg | 806518 | https://eprel.ec.europa.eu/qr/806518 | noir mat |  | Projecteur pour rail 3 allumages à grille adapté au commerce spécialisé, au commerce, à l'industrie, aux architectes et aux planificateurs. | 2
114096 | Projecteur LED saillie orientable, corps blanc, IP20, pour GU10 | 9009377071225 | 114096_1.jpg | https://www.isoled.shop/pub/media/catalog/product/1/1/114096_1.jpg | [6 empty] | 103.5 | 80 | 78.5 | 649980 | 280 | Y | N | N | Y | N | N | N | Y | N | Y | Y | N | GU10 |  | Aluminium | 220 - 240V AC | [5 empty] | 0°C - 40°C | IP20 | - |  |  |  |  | https://www.isoled.shop/pub/media/catalog/product/1/1/114096_skizze.jpg | 60 | [10 empty] | 117 | 9405199090 | CN |  | 314 |  | 19.9 | N | [9 empty] | blanc |  | Luminaire mural/plafonnier GU10 Single, adapté pour le commerce spécialisé, le commerce, l'industrie, les architectes et les planificateurs. | 2
114097 | Projecteur LED saillie orientable, corps noir, IP20, pour recevoir des sources GU10 | 9009377071249 | 114097_1.jpg | https://www.isoled.shop/pub/media/catalog/product/1/1/114097_1.jpg | [6 empty] | 103.5 | 80 | 78.5 | 649980 | 280 | Y | N | N | Y | N | N | N | Y | N | Y | Y | N | GU10 |  | Aluminium | 220 - 240V AC | [5 empty] | 0°C - 40°C | IP20 | - |  |  |  |  | https://www.isoled.shop/pub/media/catalog/product/1/1/114096_skizze.jpg | 60 | [10 empty] | 117 | 9405199090 | CN |  | 314 |  | 19.9 | N | [9 empty] | noir |  | Luminaire mural/plafonnier GU10 Single, adapté pour le commerce spécialisé, le commerce, l'industrie, les architectes et les planificateurs. | 2
114098 | Plafonnier de 2 projecteurs LED orientable, corps blanc, IP20, pour recevoir des sources GU10 | 9009377071263 | 114098_1.jpg | https://www.isoled.shop/pub/media/catalog/product/1/1/114098_1.jpg | [6 empty] | 103.5 | 250 | 78.5 | 2031187.5 | 540 | Y | N | N | Y | N | N | N | Y | N | Y | Y | N | GU10 |  | Aluminium | 220 - 240V AC | [5 empty] | 0°C - 40°C | IP20 | - |  |  |  |  | https://www.isoled.shop/pub/media/catalog/product/1/1/114098_skizze.jpg | 60 | [10 empty] | 117 | 9405199090 | CN |  | 314 |  | 39.9 | N | [9 empty] | blanc |  | Luminaire mural/plafonnier GU10 Dual, adapté pour le commerce spécialisé, le commerce, l'industrie, les architectes et les planificateurs. | 2
114124 | Tubes T8 LED, 120 cm, 22 W, Highline+, blanc froid, dépoli | 9009377072437 | 114124_1.jpg | https://www.isoled.shop/pub/media/catalog/product/1/1/114124_1.jpg |  |  |  |  | 112381_3_iso.jpg | https://www.isoled.shop/pub/media/catalog/product/1/1/112381_3_iso.jpg |  |  | 1200 | 0 | 670 | Y | N | N | Y | N | N | N | Y | N | N | Y | N | G13 |  | Aluminium, PC | 220 - 240V AC | 120° |  |  |  | 53000 | -20°C - 40°C | IP42 | N | Câble à 3 pôles pour le raccordement direct à 230V, y compris le conducteur de protection pour la mise à la terre du boîtier, embouts rotatifs. | 82 |  | https://www.isoled.shop/pub/media/catalog/product/L/a/Label_805731_big_color.jpeg | https://www.isoled.shop/pub/media/catalog/product/1/1/112057_2_iso.jpg | 26 |  | 22 | 30000 | 0 | D | 6000K | 2800 | 22 |  |  | 204 | 8539520000 | CN | 891 | 127 | Câble à 3 pôles pour le raccordement direct à 230V, y compris le conducteur de protection pour la mise à la terre du boîtier, embouts rotatifs. | 43.6 | N | [6 empty] | https://www.isoled.shop/pub/media/catalog/product/L/a/Label_805731_big_color.jpeg | 805731 | https://eprel.ec.europa.eu/qr/805731 | blanc |  | Tube LED T8 IP42, adapté à une utilisation efficace et polyvalente dans tous les espaces possibles. | 2
114125 | Tubes T8 LED, 150 cm, 33 W, Highline+, blanc chaud, dépoli | 9009377072451 | 112157_1.jpg | https://www.isoled.shop/pub/media/catalog/product/1/1/112157_1.jpg |  |  |  |  | 111331_3_iso.jpg | https://www.isoled.shop/pub/media/catalog/product/1/1/111331_3_iso.jpg |  |  | 1500 | 0 | 810 | Y | N | N | Y | N | N | N | Y | N | N | Y | N | G13 |  | Aluminium, PC | 220 - 240V AC | 120° |  |  |  | 53000 | -20°C - 40°C | IP42 | N | Câble à 3 pôles pour le raccordement direct à 230V, y compris le conducteur de protection pour la mise à la terre du boîtier, embouts rotatifs. | 82 |  | https://www.isoled.shop/pub/media/catalog/product/L/a/Label_805732_big_color.jpeg | https://www.isoled.shop/pub/media/catalog/product/1/1/112485_skizze.jpg | 26 |  | 33 | 30000 | 0 | D | 3000K | 4200 | 33 |  |  | 204 | 8539520000 | CN | 1337 | 128 | Câble à 3 pôles pour le raccordement direct à 230V, y compris le conducteur de protection pour la mise à la terre du boîtier, embouts rotatifs. | 48.8 | N | [6 empty] | https://www.isoled.shop/pub/media/catalog/product/L/a/Label_805732_big_color.jpeg | 805732 | https://eprel.ec.europa.eu/qr/805732 | blanc |  | Tube LED T8 Protection IP42, adapté à une utilisation efficace et polyvalente dans tous les locaux possibles. | 2
114126 | Tubes T8 LED, 150 cm, 33 W, Highline+, blanc neutre, dépoli | 9009377072499 | 112156_1.jpg | https://www.isoled.shop/pub/media/catalog/product/1/1/112156_1.jpg |  |  |  |  | 111333_3_iso.jpg | https://www.isoled.shop/pub/media/catalog/product/1/1/111333_3_iso.jpg |  |  | 1500 | 0 | 810 | Y | N | N | Y | N | N | N | Y | N | N | Y | N | G13 |  | Aluminium, PC | 220 - 240V AC | 120° |  |  |  | 53000 | -20°C - 40°C | IP42 | N | Câble à 3 pôles pour le raccordement direct à 230V, y compris le conducteur de protection pour la mise à la terre du boîtier, embouts rotatifs. | 82 |  | https://www.isoled.shop/pub/media/catalog/product/L/a/Label_805733_big_color.jpeg | https://www.isoled.shop/pub/media/catalog/product/1/1/112485_skizze.jpg | 26 |  | 33 | 30000 | 2 | D | 4000K | 4300 | 33 |  |  | 204 | 8539520000 | CN | 1369 | 128 | Câble à 3 pôles pour le raccordement direct à 230V, y compris le conducteur de protection pour la mise à la terre du boîtier, embouts rotatifs. | 48.8 | N | [6 empty] | https://www.isoled.shop/pub/media/catalog/product/L/a/Label_805733_big_color.jpeg | 805733 | https://eprel.ec.europa.eu/qr/805733 | blanc |  | Tube LED T8 IP42, adapté à une utilisation efficace et polyvalente dans tous les espaces possibles. | 2
114127 | Tubes T8 LED, 150 cm, 33 W, Highline+, blanc froid, dépoli | 9009377072505 | 112155_1.jpg | https://www.isoled.shop/pub/media/catalog/product/1/1/112155_1.jpg |  |  |  |  | 112381_3_iso.jpg | https://www.isoled.shop/pub/media/catalog/product/1/1/112381_3_iso.jpg |  |  | 1500 | 0 | 810 | Y | N | N | Y | N | N | N | Y | N | N | Y | N | G13 |  | Aluminium, PC | 220 - 240V AC | 120° |  |  |  | 53000 | -20°C - 40°C | IP42 | N | Câble à 3 pôles pour le raccordement direct à 230V, y compris le conducteur de protection pour la mise à la terre du boîtier, embouts rotatifs. | 82 |  | https://www.isoled.shop/pub/media/catalog/product/L/a/Label_805734_big_color.jpeg | https://www.isoled.shop/pub/media/catalog/product/1/1/112485_skizze.jpg | 26 |  | 33 | 30000 | 0 | D | 6000K | 4300 | 33 |  |  | 204 | 8539520000 | CN | 1369 | 128 | Câble à 3 pôles pour le raccordement direct à 230V, y compris le conducteur de protection pour la mise à la terre du boîtier, embouts rotatifs. | 48.8 | N | [6 empty] | https://www.isoled.shop/pub/media/catalog/product/L/a/Label_805734_big_color.jpeg | 805734 | https://eprel.ec.europa.eu/qr/805734 | blanc |  | Tube LED T8 IP42, adapté à une utilisation efficace et polyvalente dans tous les espaces possibles. | 2
114128 | Projecteur sur rail 3 allumages focalisable, 35W, 30°-50°, blanc mat, 4000K, CRI92 | 9009377072529 | 113967_1a.jpg | https://www.isoled.shop/pub/media/catalog/product/1/1/113967_1a.jpg | 112242_5_iso.jpg | https://www.isoled.shop/pub/media/catalog/product/1/1/112242_5_iso.jpg |  |  | 114128_3.jpg | https://www.isoled.shop/pub/media/catalog/product/1/1/114128_3.jpg | 0 | 150 | 204 | 0 | 1420 | Y | N | N | Y | N | N | N | Y | N | N | Y | N |  | 1xMCOB Sharp | Fonte d'aluminium | 220 - 240V AC | 30° - 50° |  |  |  | 52000 | -20°C - 40°C | IP20 | N | incl. adaptateur EURO 3 circuits blanc, refroidissement passif, incl. réglage variable de l'angle du faisceau de 30° à 50°, dimensions de la tête du luminaire : 98x120mm, | 92 |  | https://www.isoled.shop/pub/media/catalog/product/L/a/Label_805735_big_color.jpeg | https://www.isoled.shop/pub/media/catalog/product/1/1/113967_skizze.jpg | 98 |  | 38.9 | 30000 | 0 | D | 4000K | 4500 | 35 |  |  | 120 | 9405119090 | CN | 21019 | 40 | incl. adaptateur EURO 3 circuits blanc, refroidissement passif, incl. réglage variable de l'angle du faisceau de 30° à 50°, dimensions de la tête du luminaire : 98x120mm, | 159.9 | N | Overview / Übersicht | [5 empty] | https://www.isoled.shop/pub/media/catalog/product/L/a/Label_805735_big_color.jpeg | 805735 | https://eprel.ec.europa.eu/qr/805735 | blanc mat |  | Projecteur pour rail 3 allumages focalisable, avec un indice de rendu des couleurs élevé, 5 ans de garantie, angle de rayonnement variable, adapté aux commerces spécialisés et aux entreprises. | 2
114129 | Projecteur sur rail 3 allumages focalisable, 35W, 30°-50°, blanc mat, 3000K, CRI92 | 9009377072543 | 113968_1a.jpg | https://www.isoled.shop/pub/media/catalog/product/1/1/113968_1a.jpg | 112242_5_iso.jpg | https://www.isoled.shop/pub/media/catalog/product/1/1/112242_5_iso.jpg |  |  | 114129_3.jpg | https://www.isoled.shop/pub/media/catalog/product/1/1/114129_3.jpg | 0 | 150 | 204 | 0 | 1420 | Y | N | N | Y | N | N | N | Y | N | N | Y | N |  | 1xMCOB Sharp | Fonte d'aluminium | 220 - 240V AC | 30° - 50° |  |  |  | 52000 | -20°C - 40°C | IP20 | N | incl. adaptateur EURO triphasé blanc, refroidissement passif, incl. réglage variable de l'angle du faisceau de 30° à 50°, dimensions tête du luminaire : 98x120mm, | 92 |  | https://www.isoled.shop/pub/media/catalog/product/L/a/Label_805736_big_color.jpeg | https://www.isoled.shop/pub/media/catalog/product/1/1/113967_skizze.jpg | 98 |  | 35 | 30000 | 0 | D | 3000K | 4100 | 38.9 |  |  | 120 | 9405119090 | CN | 19150 | 40 | incl. adaptateur EURO triphasé blanc, refroidissement passif, incl. réglage variable de l'angle du faisceau de 30° à 50°, dimensions tête du luminaire : 98x120mm, | 159.9 | N | Overview / Übersicht | [5 empty] | https://www.isoled.shop/pub/media/catalog/product/L/a/Label_805736_big_color.jpeg | 805736 | https://eprel.ec.europa.eu/qr/805736 | blanc mat |  | Projecteur pour rail 3 allumages focalisable avec un indice de rendu des couleurs élevé, 5 ans de garantie, angle de rayonnement variable, adapté aux commerces spécialisés et aux entreprises. | 2
114130 | Projecteur pour rail 3 allumages focalisable, 35W, 30°-50°, blanc mat, 3500K, CRI92 | 9009377072567 | 113968_1a.jpg | https://www.isoled.shop/pub/media/catalog/product/1/1/113968_1a.jpg | 112242_5_iso.jpg | https://www.isoled.shop/pub/media/catalog/product/1/1/112242_5_iso.jpg |  |  | 114130_3.jpg | https://www.isoled.shop/pub/media/catalog/product/1/1/114130_3.jpg | 0 | 150 | 204 | 0 | 1420 | Y | N | N | Y | N | N | N | Y | N | N | Y | N |  | 1xMCOB Sharp | Fonte d'aluminium | 220 - 240V AC | 30° - 50° |  |  |  | 52000 | -20°C - 40°C | IP20 | N | incl. adaptateur EURO triphasé blanc, refroidissement passif, incl. réglage variable de l'angle du faisceau de 30° à 50°, dimensions tête du luminaire : 98x120mm, | 92 |  | https://www.isoled.shop/pub/media/catalog/product/L/a/Label_805737_big_color.jpeg | https://www.isoled.shop/pub/media/catalog/product/1/1/113967_skizze.jpg | 98 |  | 35 | 30000 | 0 | D | 3500K | 4200 | 38.9 |  |  | 120 | 9405119090 | CN | 19618 | 40 | incl. adaptateur EURO triphasé blanc, refroidissement passif, incl. réglage variable de l'angle du faisceau de 30° à 50°, dimensions tête du luminaire : 98x120mm, | 159.9 | N | Overview / Übersicht | [5 empty] | https://www.isoled.shop/pub/media/catalog/product/L/a/Label_805737_big_color.jpeg | 805737 | https://eprel.ec.europa.eu/qr/805737 | blanc mat |  | Projecteur pour rail 3 allumages focalisable avec un indice de rendu des couleurs élevé, 5 ans de garantie, angle de rayonnement variable, adapté aux commerces spécialisés et aux entreprises. | 2
114131 | Projecteur sur rail 3 allumages focalisable, 35W, 30°-50°, noir mat, 4000K, CRI92 | 9009377072581 | 113969_1a.jpg | https://www.isoled.shop/pub/media/catalog/product/1/1/113969_1a.jpg | 114128_3.jpg | https://www.isoled.shop/pub/media/catalog/product/1/1/114128_3.jpg |  |  | 114128_3.jpg | https://www.isoled.shop/pub/media/catalog/product/1/1/114128_3.jpg | 0 | 150 | 204 | 0 | 1420 | Y | N | N | Y | N | N | N | Y | N | N | Y | N |  | 1xMCOBDMC Sharp | Fonte d'aluminium | 220 - 240V AC | 30° - 50° |  |  |  | 52000 | -20°C - 40°C | IP20 | N | incl. adaptateur EURO triphasé, refroidissement passif, incl. réglage variable de l'angle du faisceau de 30° à 50°, dimensions de la tête du luminaire : 106x135mm, | 92 |  | https://www.isoled.shop/pub/media/catalog/product/L/a/Label_805738_big_color.jpeg | https://www.isoled.shop/pub/media/catalog/product/1/1/113967_skizze.jpg | 98 |  | 35 | 30000 | 0 | D | 4000K | 4500 | 38.9 |  | 36 | 120 | 9405119090 | CN | 21019 | 40 | incl. adaptateur EURO triphasé, refroidissement passif, incl. réglage variable de l'angle du faisceau de 30° à 50°, dimensions de la tête du luminaire : 106x135mm, | 159.9 | N | Overview / Übersicht | [5 empty] | https://www.isoled.shop/pub/media/catalog/product/L/a/Label_805738_big_color.jpeg | 805738 | https://eprel.ec.europa.eu/qr/805738 | noir mat |  | Projecteur pour rail 3 allumages focalisable avec un indice de rendu des couleurs élevé, 5 ans de garantie, angle de rayonnement variable, adapté aux commerces spécialisés et aux entreprises. | 2
114132 | Projecteur sur rail 3 allumages focalisable, 35W, 30°-50°, noir mat, 3000K, CRI92 | 9009377072604 | 113970_1a.jpg | https://www.isoled.shop/pub/media/catalog/product/1/1/113970_1a.jpg |  |  |  |  | 114129_3.jpg | https://www.isoled.shop/pub/media/catalog/product/1/1/114129_3.jpg | 0 | 150 | 204 | 0 | 1420 | Y | N | N | Y | N | N | N | Y | N | N | Y | N |  | 1xMCOBDMC Sharp | Fonte d'aluminium | 220 - 240V AC | 30° - 50° |  |  |  | 52000 | -20°C - 40°C | IP20 | N | incl. adaptateur EURO triphasé, refroidissement passif, incl. réglage variable de l'angle du faisceau de 30° à 50°, dimensions de la tête du luminaire : 106x135mm, | 92 |  | https://www.isoled.shop/pub/media/catalog/product/L/a/Label_805739_big_color.jpeg | https://www.isoled.shop/pub/media/catalog/product/1/1/113967_skizze.jpg | 98 |  | 38.9 | 30000 | 0 | E | 3000K | 4100 | 35 |  | 36 | 120 | 9405119090 | CN | 19150 | 40 | incl. adaptateur EURO triphasé, refroidissement passif, incl. réglage variable de l'angle du faisceau de 30° à 50°, dimensions de la tête du luminaire : 106x135mm, | 159.9 | N | Overview / Übersicht | [5 empty] | https://www.isoled.shop/pub/media/catalog/product/L/a/Label_805739_big_color.jpeg | 805739 | https://eprel.ec.europa.eu/qr/805739 | noir mat |  | Projecteur pour rail 3 allumages focalisable avec un indice de rendu des couleurs élevé, 5 ans de garantie, angle de rayonnement variable, adapté aux commerces spécialisés et aux entreprises. | 2
114155 | Projecteur LED Prismatic 50W, blanc neutre, anthracite, IP66 | 9009377073090 | 112983_1.jpg | https://www.isoled.shop/pub/media/catalog/product/1/1/112983_1.jpg | 111775_3_iso.jpg | https://www.isoled.shop/pub/media/catalog/product/1/1/111775_3_iso.jpg |  |  | 111775_3_iso.jpg | https://www.isoled.shop/pub/media/catalog/product/1/1/111775_3_iso.jpg | 67 | 200 | 235 | 3149000 | 2100 | Y | N | N | Y | N | N | N | Y | N | N | N | Y |  | Philips SMD3030 | Aluminium moulé sous pression | 220 - 240V AC | 110° |  |  |  | 53000 | -20°C - 40°C | IP66 | N | verre dépoli pour une diffusion de la lumière moins éblouissante, y compris support pivotant de montage et câble de 0,5 m pour un raccordement direct à 230 V, vis en acier inoxydable | 83 |  | https://www.isoled.shop/pub/media/catalog/product/L/a/Label_806659_big_color.jpeg | https://www.isoled.shop/pub/media/catalog/product/1/1/113583_skizze.jpg |  |  | 50 | 30000 | 0 | C | 4000K | 6850 | 60 |  |  | 219 | 9405423990 | CN | 2557 | 134 | verre dépoli pour une diffusion de la lumière moins éblouissante, y compris support pivotant de montage et câble de 0,5 m pour un raccordement direct à 230 V, vis en acier inoxydable | 169.9 | N | [6 empty] | https://www.isoled.shop/pub/media/catalog/product/L/a/Label_806659_big_color.jpeg | 806659 | https://eprel.ec.europa.eu/qr/806659 | anthracite |  | Projecteur LED Prismatic 50W, utilisable en extérieur, 137 lumens/watt, classe de protection IP66, 5 ans de garantie, recommandé en remplacement des projecteurs halogènes. | 2
114156 | Luminaire LED monté en apparent LUNA 8W, blanc, rond, DN106,5, lumière indirecte, blanc chaud, dimm. | 9009377073106 | 113130_1.jpg | https://www.isoled.shop/pub/media/catalog/product/1/1/113130_1.jpg | 113130_2.jpg | https://www.isoled.shop/pub/media/catalog/product/1/1/113130_2.jpg |  |  | 114156_3.jpg | https://www.isoled.shop/pub/media/catalog/product/1/1/114156_3.jpg | 65 | 0 | 0 | 0 | 330 | Y | N | N | Y | Y | N | N | N | N | N | Y | N |  |  | Aluminium | 220 - 240V AC | 120° |  |  |  | 38000 | -20°C - 40°C | IP20 | Y |  | 80 | Plage de variation : 20 à 100 % du flux lumineux avec un gradateur TRIAC ¦ Recommandation : utiliser un actionneur de gradation à angle de phase ¦ La composante de scintillement dépend de l'actionneur de gradation utilisé et du type de gradation ¦ Sans scintillement à l'état non gradé | https://www.isoled.shop/pub/media/catalog/product/L/a/Label_806519_big_color.jpeg | https://www.isoled.shop/pub/media/catalog/product/1/1/113130_skizze.jpg | 106.5 |  | 8 | 100000 | 0 | G | 2700K | 300 | 8.2 |  | 13.9 | 117 | 9405119090 | CN | 95 | 312 |  | 60.2 | N | [6 empty] | https://www.isoled.shop/pub/media/catalog/product/L/a/Label_806519_big_color.jpeg | 806519 | https://eprel.ec.europa.eu/qr/806519 | blanc |  | Luminaire monté en apparent LUNA 8W dimmable en continu, thermolaqué blanc de haute qualité, adapté pour le commerce spécialisé, le commerce, l'industrie, les architectes et les planificateurs. | 2
114157 | Luminaire LED monté en apparent LUNA 15W, blanc, rond, DN146, lumière indirecte, blanc chaud, dimm. | 9009377073120 | 113132_1.jpg | https://www.isoled.shop/pub/media/catalog/product/1/1/113132_1.jpg | 113130_2.jpg | https://www.isoled.shop/pub/media/catalog/product/1/1/113130_2.jpg |  |  | 114157_3.jpg | https://www.isoled.shop/pub/media/catalog/product/1/1/114157_3.jpg | 75 | 0 | 0 | 0 | 600 | Y | N | N | Y | Y | N | N | N | N | N | Y | N |  |  | Aluminium | 220 - 240V AC | 120° |  |  |  | 38000 | -20°C - 40°C | IP20 | Y |  | 80 | Plage de variation : 20 à 100 % du flux lumineux avec un gradateur TRIAC ¦ Recommandation : utiliser un actionneur de gradation à angle de phase ¦ La composante de scintillement dépend de l'actionneur de gradation utilisé et du type de gradation ¦ Sans scintillement à l'état non gradé | https://www.isoled.shop/pub/media/catalog/product/L/a/Label_806520_big_color.jpeg | https://www.isoled.shop/pub/media/catalog/product/1/1/113132_skizze.jpg | 146 |  | 15 | 100000 | 0 | G | 2700K | 600 | 15 |  | 16 | 117 | 9405119090 | CN | 191 | 312 |  | 82.1 | N | [6 empty] | https://www.isoled.shop/pub/media/catalog/product/L/a/Label_806520_big_color.jpeg | 806520 | https://eprel.ec.europa.eu/qr/806520 | blanc |  | Luminaire monté en apparent LUNA 15W, dimmable en continu, thermolaqué blanc de haute qualité, adapté pour le commerce spécialisé, le commerce, l'industrie, les architectes et les planificateurs. | 2
114158 | Luminaire LED monté en apparent LUNA 18W, blanc, rond, DN173, lumière indirecte, blanc chaud, dimm. | 9009377073144 | 113134_1.jpg | https://www.isoled.shop/pub/media/catalog/product/1/1/113134_1.jpg | 113130_2.jpg | https://www.isoled.shop/pub/media/catalog/product/1/1/113130_2.jpg |  |  | 114158_3.jpg | https://www.isoled.shop/pub/media/catalog/product/1/1/114158_3.jpg | 80 | 0 | 0 | 0 | 850 | Y | N | N | Y | Y | N | N | N | N | N | Y | N |  |  | Aluminium | 220 - 240V AC | 120° |  |  |  | 38000 | -20°C - 40°C | IP20 | Y |  | 80 | Plage de variation : 20-100% de la puissance lumineuse avec un gradateur TRIAC ¦ Recommandation : utiliser un actionneur de gradation à angle de phase ¦ La composante de scintillement dépend de l'actionneur de gradation utilisé et du type de gradation ¦ Sans scintillement à l'état non gradé | https://www.isoled.shop/pub/media/catalog/product/L/a/Label_806521_big_color.jpeg | https://www.isoled.shop/pub/media/catalog/product/1/1/113134_skizze.jpg | 173 |  | 18 | 100000 | 0 | G | 2700K | 950 | 18.9 |  | 19.41 | 117 | 9405119090 | CN | 302 | 313 |  | 97.7 | N | [6 empty] | https://www.isoled.shop/pub/media/catalog/product/L/a/Label_806521_big_color.jpeg | 806521 | https://eprel.ec.europa.eu/qr/806521 | blanc |  | Luminaire monté en apparent 18W dimmable en continu, thermolaqué blanc de haute qualité, adapté pour le commerce spécialisé, le commerce, l'industrie, les architectes et les planificateurs. | 2
114159 | Ampoule LED GU10 5W, 45°, prismatique, blanc chaud, IRC90 | 9009377073168 | 113034_1.jpg | https://www.isoled.shop/pub/media/catalog/product/1/1/113034_1.jpg |  |  |  |  | 114159_3.jpg | https://www.isoled.shop/pub/media/catalog/product/1/1/114159_3.jpg | 0 | 0 | 55 | 0 | 50 | Y | N | N | Y | N | N | N | N | N | N | Y | N | GU10 |  | Aluminium | 220 - 240V AC | 45° |  | 80° |  | 38000 | -20°C - 40°C | IP20 | N | Comme pour toutes les lampes LED, la circulation de l'air doit être suffisante pour maintenir les températures ambiantes dans les valeurs admissibles ! | 92 |  | https://www.isoled.shop/pub/media/catalog/product/L/a/Label_805544_big_color.jpeg | https://www.isoled.shop/pub/media/catalog/product/1/1/114160_skizze.jpg | 50 |  | 4.76 | 15000 | 0 | F | 3000K | 380 | 5 |  | 9.1 | 3 | 8539520000 | CN | 795 | 367 | Comme pour toutes les lampes LED, la circulation de l'air doit être suffisante pour maintenir les températures ambiantes dans les valeurs admissibles ! | 5.9 | N | [6 empty] | https://www.isoled.shop/pub/media/catalog/product/L/a/Label_805544_big_color.jpeg | 805544 | https://eprel.ec.europa.eu/qr/805544 | argent/gris |  | Spot LED GU10 5W à haut indice de rendu des couleurs, adapté à une lumière agréable en intérieur et en extérieur. | 2
114160 | Ampoule LED GU10 5W, 45°, prismatique, blanc neutre, IRC90 | 9009377073182 | 113171_1.jpg | https://www.isoled.shop/pub/media/catalog/product/1/1/113171_1.jpg |  |  |  |  | 114160_3.jpg | https://www.isoled.shop/pub/media/catalog/product/1/1/114160_3.jpg | 0 | 0 | 55 | 0 | 50 | Y | N | N | Y | N | N | N | N | N | N | Y | N | GU10 |  | Aluminium | 220 - 240V AC | 45° |  | 80° |  | 38000 | -20°C - 40°C | IP20 | N | Comme pour toutes les lampes LED, la circulation de l'air doit être suffisante pour maintenir les températures ambiantes dans les valeurs admissibles ! | 92 |  | https://www.isoled.shop/pub/media/catalog/product/L/a/Label_805545_big_color.jpeg | https://www.isoled.shop/pub/media/catalog/product/1/1/114160_skizze.jpg | 50 |  | 4.76 | 15000 | 0 | F | 4000K | 420 | 5 |  | 9.1 | 3 | 8539520000 | CN | 878 | 367 | Comme pour toutes les lampes LED, la circulation de l'air doit être suffisante pour maintenir les températures ambiantes dans les valeurs admissibles ! | 5.9 | N | [6 empty] | https://www.isoled.shop/pub/media/catalog/product/L/a/Label_805545_big_color.jpeg | 805545 | https://eprel.ec.europa.eu/qr/805545 | argent/gris |  | Spot LED GU10 5W avec un indice de rendu des couleurs élevé, adapté à une lumière agréable à l'intérieur et à l'extérieur. | 2
114163 | Câble bipolaire, H03VH-H YZWL 1,5 mm, noir/rouge, AWG16, 1 rouleau = 50 m | 9009377073229 | 111168_1.jpg | https://www.isoled.shop/pub/media/catalog/product/1/1/111168_1.jpg | [6 empty] | 0 | 0 | 50000 | 0 | 1610 | Y | N | N | Y | N | N | N | N | N | N | Y | N |  |  | Plastique | [6 empty] | 0°C - 40°C | IP20 | - | Identification du noyau: noir / rouge , 1 botte = 50 mètres | [15 empty] | 243 | 8544429090 | CN |  | 509 | Identification du noyau: noir / rouge , 1 botte = 50 mètres | 189 | N | [9 empty] | noir |  | Câble 50m rouleau 2 pôles 1.5mm² H03VH-H YZWL 50 mètres/rouleau, adapté pour l'assemblage facile de l'éclairage LED. | 2
114164 | Ampoule déco LED Vintage Line E27 165, 4W, blanc ultra chaud, verre ambré, dimmable | 9009377073243 | 114164_1.jpg | https://www.isoled.shop/pub/media/catalog/product/1/1/114164_1.jpg |  |  |  |  | 114164_3.jpg | https://www.isoled.shop/pub/media/catalog/product/1/1/114164_3.jpg |  |  | 300 | 0 | 242 | Y | N | N | Y | N | N | N | N | N | N | Y | N | E27 |  | Verre | 220 - 240V AC | 360° |  |  |  | 38000 | -20°C - 40°C | IP20 | Y |  | 95 | Plage de variation : 20-100% du flux lumineux avec un gradateur TRIAC ¦ Recommandation : utiliser un gradateur à angle de phase | https://www.isoled.shop/pub/media/catalog/product/L/a/Label_805478_big_color.jpeg | https://www.isoled.shop/pub/media/catalog/product/1/1/114164_SKIZZE.jpg | 165 |  | 3.8 | 30000 | 0 | G | 2200K | 150 | 4 |  | 3.4 | 259 | 8539520000 | CN | 12 | 204 |  | 67.5 | N | Overview / Übersicht | [5 empty] | https://www.isoled.shop/pub/media/catalog/product/L/a/Label_805478_big_color.jpeg | 805478 | https://eprel.ec.europa.eu/qr/805478 | transparent |  | E27 Vintage Line Ampoule LED décorative 165, dimmable avec un indice de rendu des couleurs élevé, adaptée aux magasins, salons, chambres à coucher, restaurants, galeries, salles à manger, etc. | 2
114165 | Ampoule déco LED Vintage Line E27 165, 4W, blanc ultra chaud, verre fumé, dimmable | 9009377073267 | 114165_1.jpg | https://www.isoled.shop/pub/media/catalog/product/1/1/114165_1.jpg |  |  |  |  | 114165_3.jpg | https://www.isoled.shop/pub/media/catalog/product/1/1/114165_3.jpg |  |  | 300 | 0 | 276 | Y | N | N | Y | N | N | N | N | N | N | Y | N | E27 |  | Verre | 220 - 240V AC | 360° |  |  |  | 38000 | -20°C - 40°C | IP20 | Y |  | 95 | Plage de variation : 20-100% du flux lumineux avec un gradateur TRIAC ¦ Recommandation : utiliser un gradateur à angle de phase | https://www.isoled.shop/pub/media/catalog/product/L/a/Label_805479_big_color.jpeg | https://www.isoled.shop/pub/media/catalog/product/1/1/114164_SKIZZE.jpg | 165 |  | 3.8 | 30000 | 0 | G | 2200K | 110 | 4 |  | 3.7 | 259 | 8539520000 | CN | 9 | 204 |  | 67.5 | N | Overview / Übersicht | [5 empty] | https://www.isoled.shop/pub/media/catalog/product/L/a/Label_805479_big_color.jpeg | 805479 | https://eprel.ec.europa.eu/qr/805479 | transparent |  | E27 Vintage Line Ampoule LED décorative 165, dimmable avec un indice de rendu des couleurs élevé, adaptée aux magasins, salons, chambres à coucher, restaurants, galeries, salles à manger, etc. | 2
114192 | Downlight LED réduction de l'éblouissement 25W, rond, DN170, CRI90, Switch 3000¦3500¦4000K, dimmable | 9009377073717 | 114192_1.jpg | https://www.isoled.shop/pub/media/catalog/product/1/1/114192_1.jpg | 114192_2.jpg | https://www.isoled.shop/pub/media/catalog/product/1/1/114192_2.jpg |  |  | 114192_3.jpg | https://www.isoled.shop/pub/media/catalog/product/1/1/114192_3.jpg | 54 | 0 | 0 | 0 | 750 | Y | N | N | Y | Y | N | N | N | N | N | Y | N |  |  | Aluminium moulé sous pression | 220 - 240V AC | 90° |  |  |  | 52000 | -20°C - 40°C | IP42 | Y |  | 90 | Plage de variation : 20 à 100 % du flux lumineux avec un gradateur TRIAC ¦ Recommandation : utiliser un actionneur de gradation à angle de phase ¦ La composante de scintillement dépend de l'actionneur de gradation utilisé et du type de gradation ¦ Sans scintillement à l'état non gradé | https://www.isoled.shop/pub/media/catalog/product/L/a/Label_805676_big_color.jpeg | https://www.isoled.shop/pub/media/catalog/product/1/1/114192_skizze.jpg | 170 | 58 | 24 | 30000 | 0 | F | 3000K - 4000K | 2000 | 25 | 140 mm |  | 261 | 9405119090 | CN | 1087 | 253 |  | 127.9 | N | [6 empty] | https://www.isoled.shop/pub/media/catalog/product/L/a/Label_805676_big_color.jpeg | 805676 | https://eprel.ec.europa.eu/qr/805676 | blanc |  | Downlight LED UGR<19, dimmable en continu, température de couleur de 3000K à 4000K, adapté à tous les souhaits d'éclairage individuels. | 2
114193 | Downlight LED réduction de l'éblouissement 25W, rond, DN190, CRI90, Switch 3000¦3500¦4000K, dimmable | 9009377073731 | 114193_1.jpg | https://www.isoled.shop/pub/media/catalog/product/1/1/114193_1.jpg | 114193_2.jpg | https://www.isoled.shop/pub/media/catalog/product/1/1/114193_2.jpg |  |  | 114193_3.jpg | https://www.isoled.shop/pub/media/catalog/product/1/1/114193_3.jpg | 45 | 0 | 0 | 0 | 850 | Y | N | N | Y | Y | N | N | N | N | N | Y | N |  |  | Aluminium moulé sous pression | 220 - 240V AC | 90° |  |  |  | 52000 | -20°C - 40°C | IP42 | Y |  | 90 | Plage de variation : 20 à 100 % du flux lumineux avec un gradateur TRIAC ¦ Recommandation : utiliser un actionneur de gradation à angle de phase ¦ La composante de scintillement dépend de l'actionneur de gradation utilisé et du type de gradation ¦ Sans scintillement à l'état non gradé | https://www.isoled.shop/pub/media/catalog/product/L/a/Label_805677_big_color.jpeg | https://www.isoled.shop/pub/media/catalog/product/1/1/114193_skizze.jpg | 190 | 49 | 24 | 30000 | 0 | F | 3000K - 4000K | 2000 | 25 | 160 mm |  | 261 | 9405119090 | CN | 1087 | 253 |  | 137.9 | N | [6 empty] | https://www.isoled.shop/pub/media/catalog/product/L/a/Label_805677_big_color.jpeg | 805677 | https://eprel.ec.europa.eu/qr/805677 | blanc |  | Downlight LED UGR<19, dimmable en continu, température de couleur de 3000K à 4000K, adapté à tous les souhaits d'éclairage individuels. | 2
114194 | Downlight LED réduction de l'éblouissement 35W, rond, DN228, CRI90, Switch 3000¦3500¦4000K, dimmable | 9009377073779 | 114194_1.jpg | https://www.isoled.shop/pub/media/catalog/product/1/1/114194_1.jpg | 114194_2.jpg | https://www.isoled.shop/pub/media/catalog/product/1/1/114194_2.jpg |  |  | 114194_3.jpg | https://www.isoled.shop/pub/media/catalog/product/1/1/114194_3.jpg | 45 | 0 | 0 | 0 | 1200 | Y | N | N | Y | Y | N | N | N | N | N | Y | N |  |  | Aluminium moulé sous pression | 220 - 240V AC | 90° |  |  |  | 52000 | -20°C - 40°C | IP42 | Y |  | 90 | Plage de variation : 20 à 100 % du flux lumineux avec un gradateur TRIAC ¦ Recommandation : utiliser un actionneur de gradation à angle de phase ¦ La composante de scintillement dépend de l'actionneur de gradation utilisé et du type de gradation ¦ Sans scintillement à l'état non gradé | https://www.isoled.shop/pub/media/catalog/product/L/a/Label_805678_big_color.jpeg | https://www.isoled.shop/pub/media/catalog/product/1/1/114194_skizze.jpg | 228 | 49 | 34 | 30000 | 0 | F | 3000K - 4000K | 3050 | 35 | 200 mm |  | 261 | 9405119090 | CN | 1657 | 253 |  | 169 | N | [6 empty] | https://www.isoled.shop/pub/media/catalog/product/L/a/Label_805678_big_color.jpeg | 805678 | https://eprel.ec.europa.eu/qr/805678 | blanc |  | Downlight LED UGR<19, dimmable en continu, température de couleur de 3000K à 4000K, adapté à tous les souhaits d'éclairage individuels. | 2
114195 | Downlight LED réduction de l'éblouissement 35W, rond, DN280, CRI90, Switch 3000¦3500¦4000K, dimmable | 9009377073786 | 114195_1.jpg | https://www.isoled.shop/pub/media/catalog/product/1/1/114195_1.jpg | 114195_2.jpg | https://www.isoled.shop/pub/media/catalog/product/1/1/114195_2.jpg |  |  | 114195_3.jpg | https://www.isoled.shop/pub/media/catalog/product/1/1/114195_3.jpg | 52 | 0 | 0 | 0 | 1700 | Y | N | N | Y | Y | N | N | N | N | N | Y | N |  |  | Aluminium moulé sous pression | 220 - 240V AC | 90° |  |  |  | 52000 | -20°C - 40°C | IP42 | Y |  | 90 | Plage de variation : 20 à 100 % de la puissance lumineuse avec un gradateur TRIAC ¦ Recommandation : utiliser un actionneur de gradation à angle de phase ¦ La composante de scintillement dépend de l'actionneur de gradation utilisé et du type de gradation ¦ Absence de scintillement à l'état non gradé | https://www.isoled.shop/pub/media/catalog/product/L/a/Label_805679_big_color.jpeg | https://www.isoled.shop/pub/media/catalog/product/1/1/114195_skizze.jpg | 280 | 56 | 34 | 30000 | 0 | F | 3000K - 4000K | 3050 | 35 | 240 mm |  | 261 | 9405119090 | CN | 1657 | 253 |  | 199 | N | [6 empty] | https://www.isoled.shop/pub/media/catalog/product/L/a/Label_805679_big_color.jpeg | 805679 | https://eprel.ec.europa.eu/qr/805679 | blanc |  | Downlight LED UGR<19, dimmable en continu, température de couleur 3000K à 4000K, adapté à tous les souhaits d'éclairage individuels. | 2
114196 | Eclairage LED de salle MS 150W, 90°, IK10, IP65, dimmable 1-10V, blanc neutre | 9009377073823 | 114196_1.jpg | https://www.isoled.shop/pub/media/catalog/product/1/1/114196_1.jpg | [6 empty] | 116 | 0 | 0 | 0 | 2930 | Y | N | N | Y | Y | N | N | N | N | N | N | Y |  |  | Aluminium | 220 - 240V AC | 90° |  |  |  | 53000 | -40°C - 50°C | IP65 | Y |  | 80 |  | https://www.isoled.shop/pub/media/catalog/product/L/a/Label_806422_big_color.jpeg | https://www.isoled.shop/pub/media/catalog/product/1/1/114196_skizze.jpg | 290 |  | 150 | 30000 | 0 | C | 4000K | 21200 | 155 |  | 160 | 253 | 9405119090 | CN | 11520 | 151 |  | 326.5 | N | Overview / Übersicht | [5 empty] | https://www.isoled.shop/pub/media/catalog/product/L/a/Label_806422_big_color.jpeg | 806422 | https://eprel.ec.europa.eu/qr/806422 | noir |  | Luminaire pour hall LED MS 150W dimmable en continu, utilisable à l'extérieur, 137 lumens/watt, classe de protection IP65, 5 ans de garantie, parfait pour les usines ou les entrepôts. | 2
114197 | Eclairage LED de salle MS 150W, 90°, IK10, IP65, dimmable 1-10V, blanc froid | 9009377073830 | 114197_1.jpg | https://www.isoled.shop/pub/media/catalog/product/1/1/114197_1.jpg | [6 empty] | 116 | 0 | 0 | 0 | 2930 | Y | N | N | Y | Y | N | N | N | N | N | N | Y |  |  | Aluminium | 220 - 240V AC | 90° |  |  |  | 53000 | -40°C - 50°C | IP65 | Y |  | 80 |  | https://www.isoled.shop/pub/media/catalog/product/L/a/Label_806423_big_color.jpeg | https://www.isoled.shop/pub/media/catalog/product/1/1/114196_skizze.jpg | 290 |  | 150 | 30000 | 0 | C | 5700K | 21200 | 155 |  | 160 | 253 | 9405119090 | CN | 11520 | 151 |  | 326.5 | N | Overview / Übersicht | [5 empty] | https://www.isoled.shop/pub/media/catalog/product/L/a/Label_806423_big_color.jpeg | 806423 | https://eprel.ec.europa.eu/qr/806423 | noir |  | Luminaire pour hall LED MS 150W dimmable en continu, utilisable en extérieur, 137 lumens/watt, classe de protection IP65, 5 ans de garantie, parfait pour les usines et les entrepôts. | 2
114198 | Eclairage LED de salle MS 250W, 90°, IK10, IP65, dimmable 1-10V, blanc neutre | 9009377073854 | 114198_1.jpg | https://www.isoled.shop/pub/media/catalog/product/1/1/114198_1.jpg | [6 empty] | 133 | 0 | 0 | 0 | 4170 | Y | N | N | Y | Y | N | N | N | N | N | N | Y |  |  | Aluminium | 220 - 240V AC | 90° |  |  |  | 53000 | -40°C - 50°C | IP65 | Y |  | 81 |  | https://www.isoled.shop/pub/media/catalog/product/L/a/Label_806424_big_color.jpeg | https://www.isoled.shop/pub/media/catalog/product/1/1/114198_skizze.jpg | 350 |  | 250 | 30000 | 0 | C | 4000K | 35500 | 255 |  |  | 253 | 9405119090 | CN | 19290 | 151 |  | 435.7 | N | Overview / Übersicht | [5 empty] | https://www.isoled.shop/pub/media/catalog/product/L/a/Label_806424_big_color.jpeg | 806424 | https://eprel.ec.europa.eu/qr/806424 | noir |  | Luminaire pour hall LED MS 250W dimmable en continu, utilisable en extérieur, 139 lumens/watt, classe de protection IP65, 5 ans de garantie, parfait pour les usines ou les entrepôts. | 2
114199 | Eclairage LED de salle MS 250W, 90°, IK10, IP65, dimmable 1-10V, blanc froid | 9009377073878 | 114199_1.jpg | https://www.isoled.shop/pub/media/catalog/product/1/1/114199_1.jpg | [6 empty] | 133 | 0 | 0 | 0 | 4340 | Y | N | N | Y | Y | N | N | N | N | N | N | Y |  |  | Aluminium | 220 - 240V AC | 90° |  |  |  | 53000 | -40°C - 50°C | IP65 | Y |  | 80 |  | https://www.isoled.shop/pub/media/catalog/product/L/a/Label_806425_big_color.jpeg | https://www.isoled.shop/pub/media/catalog/product/1/1/114198_skizze.jpg | 350 |  | 250 | 30000 | 0 | C | 5700K | 35500 | 255 |  |  | 253 | 9405119090 | CN | 19290 | 151 |  | 435.7 | N | Overview / Übersicht | [5 empty] | https://www.isoled.shop/pub/media/catalog/product/L/a/Label_806425_big_color.jpeg | 806425 | https://eprel.ec.europa.eu/qr/806425 | noir |  | Luminaire pour hall LED MS 250W dimmable en continu, utilisable à l'extérieur, 139 lumens/watt, classe de protection IP65, 5 ans de garantie, parfait pour les usines ou les entrepôts. | 2
114200 | Etrier de fixation pour armature industrielle gamme MS 150W | 9009377073892 | 114200_1.jpg | https://www.isoled.shop/pub/media/catalog/product/1/1/114200_1.jpg | [6 empty] | 37 | 200 | 200 | 1.48 | 500 | Y | N | N | Y | N | N | N | N | N | N | N | N |  |  | Acier | [6 empty] | -20°C - 45°C |  | - |  |  |  |  | https://www.isoled.shop/pub/media/catalog/product/1/1/114200_skizze.jpg | [11 empty] | 253 | 9405990090 | CN |  | 150 |  | 26.9 | N | Overview / Übersicht | [8 empty] | noir |  | Support de montage pour luminaire hall à LED MS 150W, parfait pour les usines et les entrepôts de tous types. | 2
114201 | Capteur de mouvement HF et de lumière du jour avec stand-by pour éclairage LED de salle MS | 9009377073908 | 114201_1.jpg | https://www.isoled.shop/pub/media/catalog/product/1/1/114201_1.jpg | 114201_2.jpg | https://www.isoled.shop/pub/media/catalog/product/1/1/114201_2.jpg |  |  |  |  | 21 | 0 | 0 | 0 | 18 | Y | N | N | Y | N | N | N | N | N | N | N | N |  |  | Plastique | 10 - 15V DC | [5 empty] | 0°C - 40°C |  | - | Hauteur de montage max. 15m, rayon de détection : 30°-150°, portée de détection max. 14m avec montage au plafond et max. 20m avec montage mural, la portée de détection peut être limitée /25%/50%/75%/100%), consommation en veille 0.5W |  | sortie du signal de commande 1-10V, période de veille 0s/10s/30s/1min/5min/10min/30min/infini, sensibilité à la lumière du jour 2Lux/10Lux/50/Lux/désactivée, réglable par télécommande optionnelle art.no 114202 |  |  | 49 |  | 0.5 | [8 empty] | 253 | 8536508090 | CN |  | 150 | Hauteur de montage max. 15m, rayon de détection : 30°-150°, portée de détection max. 14m avec montage au plafond et max. 20m avec montage mural, la portée de détection peut être limitée /25%/50%/75%/100%), consommation en veille 0.5W | 51.9 | N | Overview / Übersicht | [8 empty] | noir |  | Détecteur de mouvement HF et de lumière du jour avec stand-by pour luminaire pour hall à LED MS, parfait pour les entrepôts d'usine de tout type. | 2
114235 | LED AQUA CRI930 Ruban Linéaire 48V, 8W, IP68, 3000K, rouleau de 30m, 240 LED/m | 9009377074509 | 114343_1.jpg | https://www.isoled.shop/pub/media/catalog/product/1/1/114343_1.jpg | 114343_2.jpg | https://www.isoled.shop/pub/media/catalog/product/1/1/114343_2.jpg |  |  |  |  | 6 | 12 | 30000 | 2160000 | 2148 | Y | N | N | Y | N | N | N | N | N | N | N | N |  | SMD2110 | Silicone | 48V DC | 120° |  | 45° |  | 53000 | -20°C - 45°C | IP68 | Y | Point de séparation: 50mm avec 12 CMS chacun ¦ Pitch (point lumineux centre-centre): 4,17mm ¦ 1 unité (rouleau) = 30m ¦ longueur max. de ruban LED par alimentation : 30m ¦ tolérance de longueur + dilatation thermique : 1% ¦ pas de profilé de refroidissement nécessaire ¦ ruban adhésif 3M 300LSE inclus ¦ nettoyer et dégraisser le support avant de le coller ! Ne pas décoller à nouveau ! ¦ Encapsulage en silicone ¦ Les connecteurs du groupe : O1-212 conviennent ¦ PARTICULARITÉ : Câble de raccordement des deux côtés ¦ Accessoires fournis : Embouts, étriers de montage et mastic d'étanchéité | 95 | gradable par PWM (alimentation en tension continue à modulation de largeur d'impulsion) via un contrôleur en amont ou un transformateur gradable | https://www.isoled.shop/pub/media/catalog/product/L/a/Label_805489_big_color.jpeg | https://www.isoled.shop/pub/media/catalog/product/1/1/114343_skizze.jpg |  |  | 8 | 100000 |  | F | 3000K | 700 | 8 |  |  | 251 | 8539510000 | CN | 223 | 107 | Point de séparation: 50mm avec 12 CMS chacun ¦ Pitch (point lumineux centre-centre): 4,17mm ¦ 1 unité (rouleau) = 30m ¦ longueur max. de ruban LED par alimentation : 30m ¦ tolérance de longueur + dilatation thermique : 1% ¦ pas de profilé de refroidissement nécessaire ¦ ruban adhésif 3M 300LSE inclus ¦ nettoyer et dégraisser le support avant de le coller ! Ne pas décoller à nouveau ! ¦ Encapsulage en silicone ¦ Les connecteurs du groupe : O1-212 conviennent ¦ PARTICULARITÉ : Câble de raccordement des deux c | 1059.8 | N | [6 empty] | https://www.isoled.shop/pub/media/catalog/product/L/a/Label_805489_big_color.jpeg | 805489 | https://eprel.ec.europa.eu/qr/805489 | blanc |  | LED IRC930 ruban linéaire 48V, dimmable, 30 m/rouleau, indice de rendu des couleurs élevé, IP68, adapté pour des lignes lumineuses deux fois plus longues grâce à une tension continue constante de 48V. | 2
114236 | LED AQUA CRI940 Ruban Linéaire 48V, 8W, IP68, 4000K, rouleau de 30m, 240 LED/m | 9009377074523 | 114236_1.jpg | https://www.isoled.shop/pub/media/catalog/product/1/1/114236_1.jpg | 114236_2.jpg | https://www.isoled.shop/pub/media/catalog/product/1/1/114236_2.jpg |  |  |  |  | 6 | 12 | 30000 | 2160000 | 2148 | Y | N | N | Y | N | N | N | N | N | N | N | N |  | SMD2110 | Silicone | 48V DC | 120° |  | 40° |  | 53000 | -20°C - 45°C | IP68 | Y | Point de séparation: 50mm avec 12 CMS chacun ¦ Pitch (point lumineux centre-centre): 4,17mm ¦ 1 unité (rouleau) = 30m ¦ longueur max. de ruban LED par alimentation : 30m ¦ tolérance de longueur + dilatation thermique : 1% ¦ aucun profilé de refroidissement nécessaire ¦ ruban adhésif 3M 300LSE inclus ¦ nettoyer et dégraisser le support avant de le coller ! Ne pas décoller à nouveau ! ¦ Encapsulage en silicone ¦ Les connecteurs du groupe : O1-212 conviennent ¦ PARTICULARITÉ : Câble de raccordement des deux côtés ¦ Accessoires fournis : embouts, étriers de montage et mastic d'étanchéité | 95 | gradable par PWM (alimentation en tension continue à modulation de largeur d'impulsion) via un contrôleur en amont ou un transformateur gradable | https://www.isoled.shop/pub/media/catalog/product/L/a/Label_805490_big_color.jpeg | https://www.isoled.shop/pub/media/catalog/product/1/1/114236_skizze.jpg |  |  | 8 | 100000 |  | F | 4000K | 700 | 8 |  |  | 251 | 8539510000 | CN | 223 | 107 | Point de séparation: 50mm avec 12 CMS chacun ¦ Pitch (point lumineux centre-centre): 4,17mm ¦ 1 unité (rouleau) = 30m ¦ longueur max. de ruban LED par alimentation : 30m ¦ tolérance de longueur + dilatation thermique : 1% ¦ aucun profilé de refroidissement nécessaire ¦ ruban adhésif 3M 300LSE inclus ¦ nettoyer et dégraisser le support avant de le coller ! Ne pas décoller à nouveau ! ¦ Encapsulage en silicone ¦ Les connecteurs du groupe : O1-212 conviennent ¦ PARTICULARITÉ : Câble de raccordement des deux cô | 1059.8 | N | [6 empty] | https://www.isoled.shop/pub/media/catalog/product/L/a/Label_805490_big_color.jpeg | 805490 | https://eprel.ec.europa.eu/qr/805490 | blanc |  | LED IRC940 ruban linéaire 48V, dimmable, 30 m/rouleau, indice de rendu des couleurs élevé, IP68, adapté pour des lignes lumineuses deux fois plus longues grâce à une tension continue constante de 48V. | 2
114237 | LED AQUA CRI9B Ruban Linéaire 48V, 8W, IP68, bleu, rouleau de 30m, 240 LED/m | 9009377074547 | 114237_1.jpg | https://www.isoled.shop/pub/media/catalog/product/1/1/114237_1.jpg | 114237_2.jpg | https://www.isoled.shop/pub/media/catalog/product/1/1/114237_2.jpg |  |  |  |  | 6 | 12 | 30000 | 2160000 | 1000 | Y | N | N | Y | N | N | N | N | N | N | N | N |  | SMD2110 | Silicone | 48V DC | 120° |  | 45° |  | 53000 | -20°C - 45°C | IP68 | Y | Point de séparation: 50mm avec 12 CMS chacun ¦ Pitch (point lumineux centre-centre): 4,17mm ¦ 1 unité (rouleau) = 30m ¦ longueur max. de ruban LED par alimentation : 30m ¦ tolérance de longueur + dilatation thermique : 1% ¦ aucun profilé de refroidissement nécessaire ¦ ruban adhésif 3M 300LSE inclus ¦ nettoyer et dégraisser le support avant de le coller ! Ne pas décoller à nouveau ! ¦ Encapsulation en silicone ¦ Les connecteurs du groupe : O1-212 s'adaptent ¦ PARTICULARITÉ : Câble de raccordement des deux côtés ¦ Accessoires fournis : Embouts, étriers de montage et mastic d'étanchéité | 85 | gradable par PWM (alimentation en tension continue à modulation de largeur d'impulsion) via un contrôleur en amont ou un transformateur gradable |  | https://www.isoled.shop/pub/media/catalog/product/1/1/114237_skizze.jpg |  |  | 8 | 100000 |  | F |  |  | 8 |  |  | 251 | 8539510000 | CN | 217 | 107 | Point de séparation: 50mm avec 12 CMS chacun ¦ Pitch (point lumineux centre-centre): 4,17mm ¦ 1 unité (rouleau) = 30m ¦ longueur max. de ruban LED par alimentation : 30m ¦ tolérance de longueur + dilatation thermique : 1% ¦ aucun profilé de refroidissement nécessaire ¦ ruban adhésif 3M 300LSE inclus ¦ nettoyer et dégraisser le support avant de le coller ! Ne pas décoller à nouveau ! ¦ Encapsulation en silicone ¦ Les connecteurs du groupe : O1-212 s'adaptent ¦ PARTICULARITÉ : Câble de raccordement des deux c | 1080.6 | N | [9 empty] | blanc |  | LED IRC9B linéaire 48V-ruban, dimmable, 30 mètres/rouleau, classe de protection IP68, adapté pour des lignes lumineuses deux fois plus longues grâce à une tension continue constante de 48V. | 2
114238 | LED AQUA CRI9R Ruban Linéaire 48V, 8W, IP68, rouge, rouleau de 30m, 240 LED/m | 9009377074561 | 114238_1.jpg | https://www.isoled.shop/pub/media/catalog/product/1/1/114238_1.jpg | 114238_2.jpg | https://www.isoled.shop/pub/media/catalog/product/1/1/114238_2.jpg |  |  |  |  | 6 | 12 | 30000 | 2160000 | 1000 | Y | N | N | Y | N | N | N | N | N | N | N | N |  | SMD2110 | Silicone | 48V DC | 120° |  | 45° |  | 53000 | -20°C - 45°C | IP68 | Y | Point de séparation: 62,5mm avec 15 CMS chacun ¦ Pitch (point lumineux centre-centre): 4,17mm ¦ 1 unité (rouleau) = 30m ¦ longueur max. de ruban LED par alimentation : 30m ¦ Tolérance de longueur + dilatation thermique : 1% ¦ Aucun profilé de refroidissement nécessaire ¦ Ruban adhésif 3M 300LSE inclus ¦ Nettoyer et dégraisser le support avant de le coller ! Ne pas décoller à nouveau ! ¦ Encapsulage en silicone ¦ Les connecteurs du groupe : O1-212 conviennent ¦ PARTICULARITÉ : Câble de raccordement des deux côtés ¦ Accessoires fournis : embouts, étriers de montage et mastic d'étanchéité | 85 | gradable par PWM (alimentation en tension continue à modulation de largeur d'impulsion) via un contrôleur en amont ou un transformateur gradable |  | https://www.isoled.shop/pub/media/catalog/product/1/1/114238_skizze.jpg |  |  | 8 | 100000 |  | F |  |  | 8 |  |  | 251 | 8539510000 | CN | 217 | 107 | Point de séparation: 62,5mm avec 15 CMS chacun ¦ Pitch (point lumineux centre-centre): 4,17mm ¦ 1 unité (rouleau) = 30m ¦ longueur max. de ruban LED par alimentation : 30m ¦ Tolérance de longueur + dilatation thermique : 1% ¦ Aucun profilé de refroidissement nécessaire ¦ Ruban adhésif 3M 300LSE inclus ¦ Nettoyer et dégraisser le support avant de le coller ! Ne pas décoller à nouveau ! ¦ Encapsulage en silicone ¦ Les connecteurs du groupe : O1-212 conviennent ¦ PARTICULARITÉ : Câble de raccordement des deux | 1080.6 | N | [9 empty] | blanc |  | LED IRC9R ruban linéaire 48V, dimmable, 30 mètres/rouleau, classe de protection IP68, adapté pour des lignes lumineuses deux fois plus longues grâce à une tension continue constante de 48V. | 2
114239 | LED AQUA CRI9G Ruban Linéaire 48V, 8W, IP68, vert, rouleau de 30m, 240 LED/m | 9009377074585 | 114239_1.jpg | https://www.isoled.shop/pub/media/catalog/product/1/1/114239_1.jpg | 114239_2.jpg | https://www.isoled.shop/pub/media/catalog/product/1/1/114239_2.jpg |  |  |  |  | 6 | 12 | 30000 | 2160000 | 1000 | Y | N | N | Y | N | N | N | N | N | N | N | N |  | SMD2110 | Silicone | 48V DC | 120° |  | 45° |  | 53000 | -20°C - 45°C | IP68 | Y | Point de séparation: 50mm avec 12 CMS chacun ¦ Pitch (point lumineux centre-centre): 4,17mm ¦ 1 unité (rouleau) = 30m ¦ longueur max. de ruban LED par alimentation : 30m ¦ tolérance de longueur + dilatation thermique : 1% ¦ aucun profilé de refroidissement nécessaire ¦ ruban adhésif 3M 300LSE inclus ¦ nettoyer et dégraisser le support avant de le coller ! Ne pas décoller à nouveau ! ¦ Encapsulage en silicone ¦ Les connecteurs du groupe : O1-212 conviennent ¦ PARTICULARITÉ : Câble de raccordement des deux côtés ¦ Accessoires fournis : embouts, étriers de montage et mastic d'étanchéité | 85 | gradable par PWM (alimentation en tension continue à modulation de largeur d'impulsion) via un contrôleur en amont ou un transformateur gradable |  | https://www.isoled.shop/pub/media/catalog/product/1/1/114239_skizze.jpg |  |  | 8 | 100000 |  | F |  |  | 8 |  |  | 251 | 8539510000 | CN | 217 | 107 | Point de séparation: 50mm avec 12 CMS chacun ¦ Pitch (point lumineux centre-centre): 4,17mm ¦ 1 unité (rouleau) = 30m ¦ longueur max. de ruban LED par alimentation : 30m ¦ tolérance de longueur + dilatation thermique : 1% ¦ aucun profilé de refroidissement nécessaire ¦ ruban adhésif 3M 300LSE inclus ¦ nettoyer et dégraisser le support avant de le coller ! Ne pas décoller à nouveau ! ¦ Encapsulage en silicone ¦ Les connecteurs du groupe : O1-212 conviennent ¦ PARTICULARITÉ : Câble de raccordement des deux cô | 1080.6 | N | [9 empty] | blanc |  | LED IRC9G ruban linéaire 48V, dimmable, 30 mètres/rouleau, classe de protection IP68, adapté pour des lignes lumineuses deux fois plus longues grâce à une tension continue constante de 48V. | 2
114240 | LED AQUA CRI9P Ruban Linéaire 48V, 8W, IP68, rose, rouleau de 30m, 240 LED/m | 9009377074608 | 114240_1.jpg | https://www.isoled.shop/pub/media/catalog/product/1/1/114240_1.jpg | 114240_2.jpg | https://www.isoled.shop/pub/media/catalog/product/1/1/114240_2.jpg |  |  |  |  | 6 | 12 | 30000 | 2160000 | 1960 | Y | N | N | Y | N | N | N | N | N | N | N | N |  | SMD2110 | Silicone | 48V DC | 120° |  | 45° |  | 53000 | -20°C - 45°C | IP68 | Y | Point de séparation: 50mm avec 12 CMS chacun ¦ Pitch (point lumineux centre-centre): 4,17mm ¦ 1 unité (rouleau) = 30m ¦ longueur max. de ruban LED par alimentation : 30m ¦ tolérance de longueur + dilatation thermique : 1% ¦ aucun profilé de refroidissement nécessaire ¦ ruban adhésif 3M 300LSE inclus ¦ nettoyer et dégraisser le support avant de le coller ! Ne pas décoller à nouveau ! ¦ Encapsulage en silicone ¦ Les connecteurs du groupe : O1-212 conviennent ¦ PARTICULARITÉ : Câble de raccordement des deux côtés ¦ Accessoires fournis : embouts, étriers de montage et mastic d'étanchéité | 85 | gradable par PWM (alimentation en tension continue à modulation de largeur d'impulsion) via un contrôleur en amont ou un transformateur gradable |  | https://www.isoled.shop/pub/media/catalog/product/1/1/114240_skizze.jpg |  |  | 8 | 100000 |  | F |  |  | 8 |  |  | 251 | 8539510000 | CN | 217 | 107 | Point de séparation: 50mm avec 12 CMS chacun ¦ Pitch (point lumineux centre-centre): 4,17mm ¦ 1 unité (rouleau) = 30m ¦ longueur max. de ruban LED par alimentation : 30m ¦ tolérance de longueur + dilatation thermique : 1% ¦ aucun profilé de refroidissement nécessaire ¦ ruban adhésif 3M 300LSE inclus ¦ nettoyer et dégraisser le support avant de le coller ! Ne pas décoller à nouveau ! ¦ Encapsulage en silicone ¦ Les connecteurs du groupe : O1-212 conviennent ¦ PARTICULARITÉ : Câble de raccordement des deux cô | 1299 | N | [9 empty] | blanc |  | LED IRC9P ruban linéaire 48V, dimmable, 30 mètres/rouleau, classe de protection IP68, adapté pour des lignes lumineuses deux fois plus longues grâce à une tension continue constante de 48V. | 2
114241 | LED CRI930 Ruban Linéaire 48V, 13W, IP20, 3000K, 20m rouleau, 240 LED/m | 9009377074622 | 114344_1.jpg | https://www.isoled.shop/pub/media/catalog/product/1/1/114344_1.jpg | 114344_2.jpg | https://www.isoled.shop/pub/media/catalog/product/1/1/114344_2.jpg |  |  |  |  | 2 | 10 | 20000 | 400000 | 278 | Y | N | N | Y | N | N | N | N | N | N | Y | N |  | SMD2110 |  | 48V DC | 120° |  | 60° |  | 53000 | 0°C - 45°C | IP20 | Y | Point de séparation: 50mm avec 12 CMS chacun ¦ Pitch (point lumineux centre-centre): 4,17mm ¦ 1 unité (rouleau) = 20m ¦ longueur max. de ruban LED par alimentation : 20m ¦ tolérance de longueur + dilatation thermique : 1% ¦ masse de refroidissement nécessaire min. 75 gr/m ¦ ruban adhésif 3M 300LSE inclus ¦ nettoyer et dégraisser le support avant de le coller ! Ne pas décoller à nouveau ! ¦ Les connecteurs du groupe : K1-210 / K2-210 conviennent ¦ PARTICULARITÉ : Câble de raccordement des deux côtés | 95 | gradable par PWM (alimentation en tension continue à modulation de largeur d'impulsion) via un contrôleur en amont ou un transformateur gradable | https://www.isoled.shop/pub/media/catalog/product/L/a/Label_805491_big_color.jpeg | https://www.isoled.shop/pub/media/catalog/product/1/1/114344_skizze.jpg |  |  | 13 | 100000 |  | F | 3000K | 1100 | 13 |  |  | 251 | 8539510000 | CN | 350 | 106 | Point de séparation: 50mm avec 12 CMS chacun ¦ Pitch (point lumineux centre-centre): 4,17mm ¦ 1 unité (rouleau) = 20m ¦ longueur max. de ruban LED par alimentation : 20m ¦ tolérance de longueur + dilatation thermique : 1% ¦ masse de refroidissement nécessaire min. 75 gr/m ¦ ruban adhésif 3M 300LSE inclus ¦ nettoyer et dégraisser le support avant de le coller ! Ne pas décoller à nouveau ! ¦ Les connecteurs du groupe : K1-210 / K2-210 conviennent ¦ PARTICULARITÉ : Câble de raccordement des deux côtés | 487.8 | N | [6 empty] | https://www.isoled.shop/pub/media/catalog/product/L/a/Label_805491_big_color.jpeg | 805491 | https://eprel.ec.europa.eu/qr/805491 | blanc |  | LED IRC930 ruban linéaire 48V, dimmable, 20 m/rouleau, indice de rendu des couleurs élevé, adapté pour des lignes lumineuses deux fois plus longues grâce à une tension continue constante de 48V. | 2
114242 | LED CRI940 Ruban Linéaire 48V, 13W, IP20, 4000K, 20m rouleau, 240 LED/m | 9009377074646 | 114346_1.jpg | https://www.isoled.shop/pub/media/catalog/product/1/1/114346_1.jpg | 114346_2.jpg | https://www.isoled.shop/pub/media/catalog/product/1/1/114346_2.jpg |  |  |  |  | 2 | 10 | 20000 | 400000 | 278 | Y | N | N | Y | N | N | N | N | N | N | Y | N |  | SMD2110 |  | 48V DC | 120° |  | 60° |  | 53000 | 0°C - 45°C | IP20 | Y | Point de séparation: 50mm avec 12 CMS chacun ¦ Pitch (point lumineux centre-centre): 4,17mm ¦ 1 unité (rouleau) = 20m ¦ longueur max. de ruban LED par alimentation : 20m ¦ tolérance de longueur + dilatation thermique : 1% ¦ masse de refroidissement nécessaire min. 75 gr/m ¦ ruban adhésif 3M 300LSE inclus ¦ Nettoyer et dégraisser le support avant de le coller ! Ne pas décoller à nouveau ! ¦ Les connecteurs du groupe : K1-210 / K2-210 conviennent ¦ PARTICULARITÉ : Câble de raccordement des deux côtés | 95 | gradable par PWM (alimentation en tension continue à modulation de largeur d'impulsion) via un contrôleur en amont ou un transformateur gradable | https://www.isoled.shop/pub/media/catalog/product/L/a/Label_805492_big_color.jpeg | https://www.isoled.shop/pub/media/catalog/product/1/1/114346_skizze.jpg |  |  | 13 | 100000 |  | F | 4000K | 1100 | 13 |  |  | 251 | 8539510000 | CN | 350 | 106 | Point de séparation: 50mm avec 12 CMS chacun ¦ Pitch (point lumineux centre-centre): 4,17mm ¦ 1 unité (rouleau) = 20m ¦ longueur max. de ruban LED par alimentation : 20m ¦ tolérance de longueur + dilatation thermique : 1% ¦ masse de refroidissement nécessaire min. 75 gr/m ¦ ruban adhésif 3M 300LSE inclus ¦ Nettoyer et dégraisser le support avant de le coller ! Ne pas décoller à nouveau ! ¦ Les connecteurs du groupe : K1-210 / K2-210 conviennent ¦ PARTICULARITÉ : Câble de raccordement des deux côtés | 487.8 | N | [6 empty] | https://www.isoled.shop/pub/media/catalog/product/L/a/Label_805492_big_color.jpeg | 805492 | https://eprel.ec.europa.eu/qr/805492 | blanc |  | LED IRC940 ruban linéaire 48V, dimmable, 20 m/rouleau, indice de rendu des couleurs élevé, adapté pour des lignes lumineuses deux fois plus longues grâce à une tension continue constante de 48V. | 2
114243 | LED AQUA CRI930 Ruban Linéaire 48V, 13W, IP68, 3000K, rouleau de 20m, 240 LED/m | 9009377074660 | 114243_1.jpg | https://www.isoled.shop/pub/media/catalog/product/1/1/114243_1.jpg | 114243_2.jpg | https://www.isoled.shop/pub/media/catalog/product/1/1/114243_2.jpg |  |  |  |  | 6 | 12 | 20000 | 1440000 | 1310 | Y | N | N | Y | N | N | N | N | N | N | N | N |  | SMD2110 | Silicone | 48V DC | 120° |  | 50° |  | 53000 | -20°C - 45°C | IP68 | Y | Point de séparation: 50mm avec 12 CMS chacun ¦ Pitch (point lumineux centre-centre): 4,17mm ¦ 1 unité (rouleau) = 20m ¦ longueur max. de ruban LED par alimentation : 20m ¦ Tolérance de longueur + dilatation thermique : 1% ¦ Pas de profilé de refroidissement nécessaire ¦ ruban adhésif 3M 300LSE inclus ¦ Nettoyer et dégraisser le support avant de le coller ! Ne pas décoller à nouveau ! ¦ Encapsulage en silicone ¦ Les connecteurs du groupe : O1-212 conviennent ¦ PARTICULARITÉ : Câble de raccordement des deux côtés ¦ Accessoires fournis : embouts, étriers de montage et mastic d'étanchéité | 95 | gradable par PWM (alimentation en tension continue à modulation de largeur d'impulsion) via un contrôleur en amont ou un transformateur gradable | https://www.isoled.shop/pub/media/catalog/product/L/a/Label_805493_big_color.jpeg | https://www.isoled.shop/pub/media/catalog/product/1/1/114243_skizze.jpg |  |  | 13 | 100000 |  | F | 3000K | 1100 | 13 |  |  | 251 | 8539510000 | CN | 350 | 108 | Point de séparation: 50mm avec 12 CMS chacun ¦ Pitch (point lumineux centre-centre): 4,17mm ¦ 1 unité (rouleau) = 20m ¦ longueur max. de ruban LED par alimentation : 20m ¦ Tolérance de longueur + dilatation thermique : 1% ¦ Pas de profilé de refroidissement nécessaire ¦ ruban adhésif 3M 300LSE inclus ¦ Nettoyer et dégraisser le support avant de le coller ! Ne pas décoller à nouveau ! ¦ Encapsulage en silicone ¦ Les connecteurs du groupe : O1-212 conviennent ¦ PARTICULARITÉ : Câble de raccordement des deux c | 706.2 | N | [6 empty] | https://www.isoled.shop/pub/media/catalog/product/L/a/Label_805493_big_color.jpeg | 805493 | https://eprel.ec.europa.eu/qr/805493 | blanc |  | LED IRC930 ruban linéaire 48V, dimmable, 20 m/rouleau, indice de rendu des couleurs élevé, IP68, adapté pour des lignes lumineuses longues grâce à une tension continue constante de 48V. | 2
114263 | Applique LED Swing direct/indirect 2*2W CREE, IP54, noir sable, blanc chaud | 9009377075100 | 114263_2.jpg | https://www.isoled.shop/pub/media/catalog/product/1/1/114263_2.jpg | 114263_1.jpg | https://www.isoled.shop/pub/media/catalog/product/1/1/114263_1.jpg |  |  |  |  | 63 | 125 | 220 | 1732500 | 568 | Y | N | Y | Y | N | N | N | N | N | N | N | Y |  | 2xCREE | Aluminium | 220 - 240V AC | 120° |  |  |  | 30000 | -15°C - 50°C | IP54 | N |  | 82 |  | https://www.isoled.shop/pub/media/catalog/product/L/a/Label_806450_big_color.jpeg | https://www.isoled.shop/pub/media/catalog/product/1/1/114262_skizze.jpg |  |  | 4 |  |  | G | 3200K | 250 | 5 |  |  | 354 | 9405119090 | CN | 80 | 325 |  | 60.2 | N | [6 empty] | https://www.isoled.shop/pub/media/catalog/product/L/a/Label_806450_big_color.jpeg | 806450 | https://eprel.ec.europa.eu/qr/806450 | noir |  | Luminaire mural LED Swing Up&Down 2*2W CREE, utilisable à l'extérieur, classe de protection IP54, revêtement par poudre noir de haute qualité, adapté au commerce spécialisé et à l'industrie. | 2
114264 | Luminaire mural LED ronde, 6W, IP54, noir sable, blanc chaud | 9009377075124 | 114264_1.jpg | https://www.isoled.shop/pub/media/catalog/product/1/1/114264_1.jpg | 114264_2.jpg | https://www.isoled.shop/pub/media/catalog/product/1/1/114264_2.jpg |  |  | 114264_3.jpg | https://www.isoled.shop/pub/media/catalog/product/1/1/114264_3.jpg | 80 | 0 | 0 | 0 | 338 | Y | N | N | Y | N | N | N | N | N | N | N | Y |  |  | Aluminium | 220 - 240V AC | 120° |  |  |  | 38000 | -15°C - 50°C | IP54 |  |  | 82 |  | https://www.isoled.shop/pub/media/catalog/product/L/a/Label_806451_big_color.jpeg | https://www.isoled.shop/pub/media/catalog/product/1/1/114264_skizze.jpg | 110 |  | 6 |  |  | G | 3000K | 430 | 6.4 |  |  | 354 | 9405119090 | CN | 137 | 325 |  | 55 | N | [6 empty] | https://www.isoled.shop/pub/media/catalog/product/L/a/Label_806451_big_color.jpeg | 806451 | https://eprel.ec.europa.eu/qr/806451 | noir |  | Luminaire mural LED ronde 6W, utilisable à l'extérieur, classe de protection IP54, revêtement par poudre noir de haute qualité, adapté au commerce spécialisé, au commerce et à l'industrie. | 2
114265 | Luminaire mural LED carrée, 6W, IP54, noir sable, blanc chaud | 9009377075148 | 114265_1.jpg | https://www.isoled.shop/pub/media/catalog/product/1/1/114265_1.jpg |  |  |  |  | 114265_2.jpg | https://www.isoled.shop/pub/media/catalog/product/1/1/114265_2.jpg | 80 | 110 | 110 | 968000 | 416 | Y | N | N | Y | N | N | N | N | N | N | N | Y |  |  | Aluminium | 220 - 240V AC | 120° |  |  |  | 38000 | -15°C - 50°C | IP54 |  |  | 82 |  | https://www.isoled.shop/pub/media/catalog/product/L/a/Label_806452_big_color.jpeg | https://www.isoled.shop/pub/media/catalog/product/1/1/114265_skizze.jpg |  |  | 6 |  |  | G | 3000K | 380 | 6.4 |  |  | 354 | 9405119090 | CN | 121 | 325 |  | 55 | N | [6 empty] | https://www.isoled.shop/pub/media/catalog/product/L/a/Label_806452_big_color.jpeg | 806452 | https://eprel.ec.europa.eu/qr/806452 | noir |  | Luminaire mural LED carrée 6W, utilisable à l'extérieur, classe de protection IP54, revêtement par poudre noir de haute qualité, adapté aux commerces spécialisés, aux entreprises et à l'industrie. | 2
114266 | Éclairage d'allée LED borne 1, 30cm, 7W, noir sable, blanc chaud | 9009377075186 | 114266_1.jpg | https://www.isoled.shop/pub/media/catalog/product/1/1/114266_1.jpg |  |  |  |  | 114266_2.jpg | https://www.isoled.shop/pub/media/catalog/product/1/1/114266_2.jpg | 300 | 100 | 100 | 3000000 | 918 | Y | N | N | Y | N | N | N | N | N | N | N | Y |  |  | Aluminium | 220 - 240V AC | 120° |  |  |  | 38000 | -15°C - 50°C | IP54 |  |  | 83 |  | https://www.isoled.shop/pub/media/catalog/product/L/a/Label_806453_big_color.jpeg | https://www.isoled.shop/pub/media/catalog/product/1/1/114266_skizze.jpg |  |  | 7 |  |  | G | 3000K | 315 | 8 |  |  | 70 | 9405423990 | CN | 100 | 348 |  | 99.9 | N | [6 empty] | https://www.isoled.shop/pub/media/catalog/product/L/a/Label_806453_big_color.jpeg | 806453 | https://eprel.ec.europa.eu/qr/806453 | noir |  | Éclairage d'allée LED borne-1, utilisable à l'extérieur, classe de protection IP54, revêtement par poudre noir de haute qualité, adapté pour l'éclairage de rues ou de jardins. | 2
114267 | Éclairage d'allée LED borne 1, 60cm, 7W, noir sable, blanc chaud | 9009377075193 | 114267_1.jpg | https://www.isoled.shop/pub/media/catalog/product/1/1/114267_1.jpg |  |  |  |  | 114267_2.jpg | https://www.isoled.shop/pub/media/catalog/product/1/1/114267_2.jpg | 600 | 100 | 100 | 6000000 | 1230 | Y | N | N | Y | N | N | N | N | N | N | N | Y |  |  | Aluminium | 220 - 240V AC | 120° |  |  |  | 38000 | -15°C - 50°C | IP54 |  |  | 83 |  | https://www.isoled.shop/pub/media/catalog/product/L/a/Label_806454_big_color.jpeg | https://www.isoled.shop/pub/media/catalog/product/1/1/114267_skizze.jpg |  |  | 7 |  |  | G | 3000K | 300 | 8 |  |  | 70 | 9405423990 | CN | 95 | 348 |  | 124.9 | N | [6 empty] | https://www.isoled.shop/pub/media/catalog/product/L/a/Label_806454_big_color.jpeg | 806454 | https://eprel.ec.europa.eu/qr/806454 | noir |  | Éclairage d'allée LED borne-1, utilisable à l'extérieur, classe de protection IP54, revêtement par poudre noir de haute qualité, adapté pour l'éclairage de rues ou de jardins. | 2
114268 | Éclairage d'allée LED borne 2, 60cm, 9W, noir sable, blanc chaud | 9009377075216 | 114268_1.jpg | https://www.isoled.shop/pub/media/catalog/product/1/1/114268_1.jpg | [6 empty] | 600 | 55 | 160 | 5280000 | 1510 | Y | N | N | Y | N | N | N | N | N | N | N | Y |  |  | Aluminium | 220 - 240V AC | 120° |  |  |  | 38000 | -15°C - 50°C | IP54 |  |  | 81 |  | https://www.isoled.shop/pub/media/catalog/product/L/a/Label_806455_big_color.jpeg | https://www.isoled.shop/pub/media/catalog/product/1/1/114268_skizze1.jpg |  |  | 7.9 |  |  | G | 3000K | 300 | 9 |  |  | 70 | 9405423990 | CN | 95 | 348 |  | 134.9 | N | [6 empty] | https://www.isoled.shop/pub/media/catalog/product/L/a/Label_806455_big_color.jpeg | 806455 | https://eprel.ec.europa.eu/qr/806455 | noir |  | Éclairage d'allée LED borne-2, utilisable à l'extérieur, classe de protection IP54, revêtement par poudre noir de haute qualité, adapté pour l'éclairage de rues ou de jardins. | 2
114269 | Luminaire mural LED ronde, 12W, IP54, noir sable, blanc chaud | 9009377075230 | 114269_1.jpg | https://www.isoled.shop/pub/media/catalog/product/1/1/114269_1.jpg |  |  |  |  | 114269_3.jpg | https://www.isoled.shop/pub/media/catalog/product/1/1/114269_3.jpg | 50 | 0 | 0 | 0 | 462 | Y | N | N | Y | N | N | N | N | N | N | N | Y |  |  | Aluminium | 220 - 240V AC | 120° |  |  |  | 38000 | -15°C - 50°C | IP54 |  |  | 83 |  | https://www.isoled.shop/pub/media/catalog/product/L/a/Label_806456_big_color.jpeg | https://www.isoled.shop/pub/media/catalog/product/1/1/114269_skizze.jpg | 150 |  | 12 |  |  | G | 3000K | 660 | 12 |  |  | 354 | 9405119090 | CN | 210 | 326 |  | 67.9 | N | [6 empty] | https://www.isoled.shop/pub/media/catalog/product/L/a/Label_806456_big_color.jpeg | 806456 | https://eprel.ec.europa.eu/qr/806456 | noir |  | Luminaire mural LED ronde 12W, utilisable à l'extérieur, classe de protection IP54, revêtement par poudre noir de haute qualité, adapté aux commerces spécialisés, aux entreprises et à l'industrie. | 2
114270 | Éclairage d'allée LED borne 3, 60 cm, 12 W, noir sable, blanc chaud | 9009377075254 | 114270_1.jpg | https://www.isoled.shop/pub/media/catalog/product/1/1/114270_1.jpg | [6 empty] | 600 | 0 | 0 | 0 | 1280 | Y | N | N | Y | N | N | N | N | N | N | N | Y |  |  | Aluminium | 220 - 240V AC | 120° |  |  |  | 38000 | -15°C - 50°C | IP54 |  |  | 82 |  | https://www.isoled.shop/pub/media/catalog/product/L/a/Label_806457_big_color.jpeg | https://www.isoled.shop/pub/media/catalog/product/1/1/114270_skizze.jpg | 180 |  | 12 |  |  | G | 3000K | 480 | 13 |  |  | 70 | 9405423990 | CN | 153 | 349 |  | 169.9 | N | [6 empty] | https://www.isoled.shop/pub/media/catalog/product/L/a/Label_806457_big_color.jpeg | 806457 | https://eprel.ec.europa.eu/qr/806457 | noir |  | Éclairage d'allée LED borne-3, utilisable à l'extérieur, classe de protection IP54, revêtement par poudre noir de haute qualité, adapté pour l'éclairage de rues ou de jardins. | 2
114271 | Luminaire LED borne 4, 9 W, noir sable, blanc chaud | 9009377075278 | 114271_1.jpg | https://www.isoled.shop/pub/media/catalog/product/1/1/114271_1.jpg |  |  |  |  | 114271_2.jpg | https://www.isoled.shop/pub/media/catalog/product/1/1/114271_2.jpg | 200 | 0 | 0 | 0 | 710 | Y | N | N | Y | N | N | N | N | N | N | N | Y |  |  | Aluminium | 220 - 240V AC | 120° |  |  |  | 38000 | -15°C - 50°C | IP54 |  |  | 82 |  | https://www.isoled.shop/pub/media/catalog/product/L/a/Label_806458_big_color.jpeg | https://www.isoled.shop/pub/media/catalog/product/1/1/114271_skizze.jpg | 110 |  | 8 |  |  | G | 3000K | 330 | 9 |  |  | 70 | 9405423990 | CN | 105 | 346 |  | 97.7 | N | [6 empty] | https://www.isoled.shop/pub/media/catalog/product/L/a/Label_806458_big_color.jpeg | 806458 | https://eprel.ec.europa.eu/qr/806458 | noir |  | Borne LED lumineuse-4, utilisable à l'extérieur, classe de protection IP54, revêtement par poudre noir de haute qualité, adapté pour l'éclairage de rues ou de jardins. | 2
114272 | Eclairage d'allée LED, Borne 5, 6 W, 10 cm, noir sablé, blanc chaud | 9009377075308 | 114272_1.jpg | https://www.isoled.shop/pub/media/catalog/product/1/1/114272_1.jpg | [6 empty] | 105 | 0 | 0 | 0 | 392 | Y | N | N | Y | N | N | N | N | N | N | N | Y |  |  | Aluminium | 220 - 240V AC | 120° |  |  |  | 38000 | -15°C - 50°C | IP54 |  |  | 82 |  | https://www.isoled.shop/pub/media/catalog/product/L/a/Label_806459_big_color.jpeg | https://www.isoled.shop/pub/media/catalog/product/1/1/114272_skizze.jpg | 105 |  | 6 |  |  | G | 3000K | 280 | 6.3 |  |  | 70 | 9405423990 | CN | 89 | 345 |  | 57.1 | N | [6 empty] | https://www.isoled.shop/pub/media/catalog/product/L/a/Label_806459_big_color.jpeg | 806459 | https://eprel.ec.europa.eu/qr/806459 | noir |  | Borne LED lumineuse-5, utilisable à l'extérieur, classe de protection IP54, revêtement par poudre noir de haute qualité, adapté à l'éclairage de rues ou de jardins. | 2
114296 | Rail de fin pour gamme FASTFIX S LED, IP54 | 9009377075568 | 112958_1.jpg | https://www.isoled.shop/pub/media/catalog/product/1/1/112958_1.jpg | 112958_2.jpg | https://www.isoled.shop/pub/media/catalog/product/1/1/112958_2.jpg |  |  |  |  | 83 | 70 | 260 | 1510600 | 340 | Y | N | N | Y | N | N | N | N | N | N | Y | N |  |  | Acier | [6 empty] | -20°C - 45°C | IP54 | - | y compris le couvercle | [8 empty] | 0 | [6 empty] | 248 | 9405990090 | CN |  | 102 | y compris le couvercle | 10.9 | Y | Overview / Übersicht | [8 empty] | blanc |  | FastFix LED système linéaire IP54 module de finition, classe de protection IP54, adapté pour les supermarchés et les entrepôts. | 2
114297 | Couverture aveugle pour système linéaire IP54 FastFix LED pour support de poutre, 1,5 m | 9009377075575 | 114297.jpg | https://www.isoled.shop/pub/media/catalog/product/1/1/114297.jpg | [6 empty] | 0 | 65 | 1437 | 0 | 450 | Y | N | N | Y | N | N | N | N | N | N | Y | N |  |  | Aluminium | [6 empty] | -20°C - 45°C | IP54 | - |  |  |  |  | https://www.isoled.shop/pub/media/catalog/product/1/1/112957_skizze.jpg |  |  |  |  | 0 | [6 empty] | 248 | 9405990090 | CN |  | 110 |  | 22.1 | Y | Overview / Übersicht | [8 empty] | blanc |  | FastFix LED système linéaire IP54 Couvercle aveugle pour logement de poutre, classe de protection IP54, adapté aux supermarchés et aux entrepôts. | 2
114298 | Soufflet de protection pour système linéaire IP54 FastFix LED pour support de poutre, 1,5/3 m | 9009377075582 | 114298_1.jpg | https://www.isoled.shop/pub/media/catalog/product/1/1/114298_1.jpg | 114298_2.jpg | https://www.isoled.shop/pub/media/catalog/product/1/1/114298_2.jpg |  |  | 114298_3.jpg | https://www.isoled.shop/pub/media/catalog/product/1/1/114298_3.jpg | 30 | 30 | 115 | 103500 | 30 | Y | N | N | Y | N | N | N | N | N | N | Y | N |  |  | Plastique | [6 empty] | -20°C - 45°C | IP54 | - | [9 empty] | 0 | [6 empty] | 248 | 9405920090 | CN |  | 112 |  | 1.3 | Y | Overview / Übersicht | [8 empty] | blanc |  | FastFix LED système linéaire IP54 manchon de protection pour logement de poutre, classe de protection IP54, adapté pour les supermarchés et les entrepôts. | 2
114302 | Panneau LED Business Line 600 UGR<19 2H/2H, 36W, cadre blanc RAL 9016, blanc neutre, KNX dimmable | 9009377075650 | 113253_1.jpg | https://www.isoled.shop/pub/media/catalog/product/1/1/113253_1.jpg | 113259_2.jpg | https://www.isoled.shop/pub/media/catalog/product/1/1/113259_2.jpg |  |  |  |  | 10 | 595 | 595 | 3.54 | 2710 | Y | N | N | Y | Y | N | N | N | N | N | Y | N |  |  | Aluminium | 220 - 240V AC | 120° |  |  |  | 53000 | -20°C - 40°C | IP42 | Y |  | 80 | gradable par signal de commande KNX | https://www.isoled.shop/pub/media/catalog/product/L/a/Label_806759_big_color.jpeg | https://www.isoled.shop/pub/media/catalog/product/1/1/113253_skizze.jpg |  |  | 37.5 | 30000 | 0 | D | 4000K | 4600 | 36 |  |  | 210 | 9405119090 | CN | 1464 | 77 |  | 259 | N | ETS 5 Applikation |  | KNX Applikation Manual |  |  |  | https://www.isoled.shop/pub/media/catalog/product/L/a/Label_806759_big_color.jpeg | 806759 | https://eprel.ec.europa.eu/qr/806759 | blanc |  | Panneau LED Business Line 600 UGR<19 2H, dimmable en continu, classe de protection IP40, 5 ans de garantie, adapté pour les écoles et les immeubles de bureaux. | 2
114303 | Panneau LED Business Line 625 UGR<19 2H/2H, 36W, cadre blanc RAL 9016, blanc neutre, KNX dimmable | 9009377075674 | 113253_1.jpg | https://www.isoled.shop/pub/media/catalog/product/1/1/113253_1.jpg | 113259_2.jpg | https://www.isoled.shop/pub/media/catalog/product/1/1/113259_2.jpg |  |  |  |  | 10 | 620 | 620 | 3.84 | 3110 | Y | N | N | Y | Y | N | N | N | N | N | Y | N |  |  | Aluminium | 220 - 240V AC | 120° |  |  |  | 53000 | -20°C - 40°C | IP42 | Y |  | 80 | gradable par signal de commande KNX | https://www.isoled.shop/pub/media/catalog/product/L/a/Label_806760_big_color.jpeg | https://www.isoled.shop/pub/media/catalog/product/1/1/113256_skizze.jpg |  |  | 37.5 | 30000 | 0 | D | 4000K | 4650 | 36 |  |  | 330 | 9405119090 | CN | 1480 | 77 |  | 259 | N | ETS 5 Applikation |  | KNX Applikation Manual |  |  |  | https://www.isoled.shop/pub/media/catalog/product/L/a/Label_806760_big_color.jpeg | 806760 | https://eprel.ec.europa.eu/qr/806760 | blanc |  | Panneau LED Business Line 625 UGR<19 2H, dimmable en continu, classe de protection IP40, 5 ans de garantie, adapté pour les écoles et les immeubles de bureaux. | 2
114304 | Panneau LED Business Line 1200 UGR<19 2H/2H, 36W, cadre blanc RAL 9016, blanc neutre, KNX dimmable | 9009377075698 | 113259_1.jpg | https://www.isoled.shop/pub/media/catalog/product/1/1/113259_1.jpg | 113259_2.jpg | https://www.isoled.shop/pub/media/catalog/product/1/1/113259_2.jpg |  |  |  |  | 10 | 295 | 1195 | 3.53 | 2940 | Y | N | N | Y | Y | N | N | N | N | N | Y | N |  |  | Aluminium | 220 - 240V AC | 120° |  |  |  | 53000 | -20°C - 40°C | IP42 | Y |  | 80 | gradable par signal de commande KNX | https://www.isoled.shop/pub/media/catalog/product/L/a/Label_806761_big_color.jpeg | https://www.isoled.shop/pub/media/catalog/product/1/1/113259_skizze.jpg |  |  | 37.5 | 30000 | 0 | D | 4000K | 4650 | 36 |  |  | 335 | 9405119090 | CN | 1480 | 78 |  | 248.6 | N | ETS 5 Applikation |  | KNX Applikation Manual |  |  |  | https://www.isoled.shop/pub/media/catalog/product/L/a/Label_806761_big_color.jpeg | 806761 | https://eprel.ec.europa.eu/qr/806761 | blanc |  | Panneau LED Business Line 1200 UGR<19 2H, dimmable en continu, classe de protection IP40, 5 ans de garantie, adapté aux écoles et aux immeubles de bureaux. | 2
114305 | Panneau LED Business Line 600 UGR<19 2H/2H, 36W, cadre blanc RAL 9016, blanc chaud, KNX dimmable | 9009377075711 | 113262_1.jpg | https://www.isoled.shop/pub/media/catalog/product/1/1/113262_1.jpg | 113259_2.jpg | https://www.isoled.shop/pub/media/catalog/product/1/1/113259_2.jpg |  |  |  |  | 10 | 595 | 595 | 3.54 | 2710 | Y | N | N | Y | Y | N | N | N | N | N | Y | N |  |  | Aluminium | 220 - 240V AC | 120° |  |  |  | 53000 | -20°C - 40°C | IP42 | Y |  | 80 | gradable par signal de commande KNX | https://www.isoled.shop/pub/media/catalog/product/L/a/Label_806762_big_color.jpeg | https://www.isoled.shop/pub/media/catalog/product/1/1/113253_skizze.jpg |  |  | 37.5 | 30000 | 0 | D | 3000K | 4500 | 36 |  |  | 210 | 9405119090 | CN | 1432 | 77 |  | 259 | N | ETS 5 Applikation |  | KNX Applikation Manual |  |  |  | https://www.isoled.shop/pub/media/catalog/product/L/a/Label_806762_big_color.jpeg | 806762 | https://eprel.ec.europa.eu/qr/806762 | blanc |  | Panneau LED Business Line 600 UGR<19 2H, dimmable en continu, classe de protection IP40, 5 ans de garantie, adapté aux écoles et aux immeubles de bureaux. | 2
114306 | Panneau LED Business Line 625 UGR<19 2H/2H, 36W, cadre blanc RAL 9016, blanc chaud, KNX dimmable | 9009377075735 | 113262_1.jpg | https://www.isoled.shop/pub/media/catalog/product/1/1/113262_1.jpg | 113259_2.jpg | https://www.isoled.shop/pub/media/catalog/product/1/1/113259_2.jpg |  |  |  |  | 10 | 620 | 620 | 3.84 | 3110 | Y | N | N | Y | Y | N | N | N | N | N | Y | N |  |  | Aluminium | 220 - 240V AC | 120° |  |  |  | 53000 | -20°C - 40°C | IP42 | Y |  | 80 | gradable par signal de commande KNX | https://www.isoled.shop/pub/media/catalog/product/L/a/Label_806763_big_color.jpeg | https://www.isoled.shop/pub/media/catalog/product/1/1/113256_skizze.jpg |  |  | 37.5 | 30000 | 0 | D | 3000K | 4550 | 36 |  |  | 330 | 9405119090 | CN | 1448 | 77 |  | 259 | N | ETS 5 Applikation |  | KNX Applikation Manual |  |  |  | https://www.isoled.shop/pub/media/catalog/product/L/a/Label_806763_big_color.jpeg | 806763 | https://eprel.ec.europa.eu/qr/806763 | blanc |  | Panneau LED Business Line 625 UGR<19 2H, dimmable en continu, classe de protection IP40, 5 ans de garantie, adapté aux écoles et aux immeubles de bureaux. | 2
114307 | Panneau LED Business Line 1200 UGR<19 2H/2H, 36W, cadre blanc RAL 9016, blanc chaud, KNX dimmable | 9009377075759 | 113268_1.jpg | https://www.isoled.shop/pub/media/catalog/product/1/1/113268_1.jpg | 113259_2.jpg | https://www.isoled.shop/pub/media/catalog/product/1/1/113259_2.jpg |  |  |  |  | 10 | 295 | 1195 | 3.53 | 2940 | Y | N | N | Y | Y | N | N | N | N | N | Y | N |  |  | Aluminium | 220 - 240V AC | 120° |  |  |  | 53000 | -20°C - 40°C | IP42 | Y |  | 80 | gradable par signal de commande KNX | https://www.isoled.shop/pub/media/catalog/product/L/a/Label_806764_big_color.jpeg | https://www.isoled.shop/pub/media/catalog/product/1/1/113259_skizze.jpg |  |  | 37.5 | 30000 | 0 | D | 3000K | 4550 | 36 |  |  | 335 | 9405119090 | CN | 1448 | 78 |  | 248.6 | N | ETS 5 Applikation |  | KNX Applikation Manual |  |  |  | https://www.isoled.shop/pub/media/catalog/product/L/a/Label_806764_big_color.jpeg | 806764 | https://eprel.ec.europa.eu/qr/806764 | blanc |  | Panneau LED Business Line 1200 UGR<19 2H, dimmable en continu, classe de protection IP40, 5 ans de garantie, adapté aux écoles et aux immeubles de bureaux. | 2
114308 | Panneau LED Professional Line 600 UGR<19 4H/8H, 36W, cadre blanc RAL 9016, blanc neutre, dimm. KNX | 9009377075773 | 113271_1.jpg | https://www.isoled.shop/pub/media/catalog/product/1/1/113271_1.jpg | 113277_2.jpg | https://www.isoled.shop/pub/media/catalog/product/1/1/113277_2.jpg |  |  |  |  | 10 | 595 | 595 | 3.54 | 2820 | Y | N | N | Y | Y | N | N | N | N | N | Y | N |  |  | Aluminium | 220 - 240V AC | 120° |  |  |  | 53000 | -20°C - 40°C | IP42 | Y |  | 80 | gradable par signal de commande KNX | https://www.isoled.shop/pub/media/catalog/product/L/a/Label_806765_big_color.jpeg | https://www.isoled.shop/pub/media/catalog/product/1/1/113253_skizze.jpg |  |  | 37.5 | 30000 | 0 | D | 4000K | 4500 | 36 |  |  | 211 | 9405119090 | CN | 1432 | 80 |  | 259 | N | ETS 5 Applikation |  | KNX Applikation Manual |  |  |  | https://www.isoled.shop/pub/media/catalog/product/L/a/Label_806765_big_color.jpeg | 806765 | https://eprel.ec.europa.eu/qr/806765 | blanc |  | Panneau LED Professional Line 600 UGR<19 8H, dimmable en continu, classe de protection IP40, 5 ans de garantie, adapté aux écoles et aux immeubles de bureaux. | 2
114332 | Connecteur en T S1 triphasé conducteur N à gauche, conducteur de protection à droite, blanc | 9009377076268 | 114332_1.jpg | https://www.isoled.shop/pub/media/catalog/product/1/1/114332_1.jpg | [6 empty] | 33 | 66 | 100 | 217800 | 154 | Y | N | N | Y | N | N | N | N | N | N | Y | N |  |  | Plastique | [6 empty] | 0°C - 40°C | IP20 | - |  |  |  |  | https://www.isoled.shop/pub/media/catalog/product/1/1/114332_skizze.jpg | [11 empty] | 260 | 8536901000 | CN |  | 52 |  | 20.7 | N | Overview / Übersicht |  | Installation Schema | [6 empty] | blanc |  | Connecteur en T S1 triphasé à gauche, adapté au commerce spécialisé, à l'artisanat, à l'industrie, aux architectes et aux planificateurs. | 2
114333 | Clip de suspension S1 triphasée, blanc | 9009377076282 | 114333_1.jpg | https://www.isoled.shop/pub/media/catalog/product/1/1/114333_1.jpg | [6 empty] | 12 | 32 | 180 | 69120 | 70 | Y | N | N | Y | N | N | N | N | N | N | Y | N |  |  | Acier | [6 empty] | 0°C - 40°C | IP20 | - |  |  |  |  | https://www.isoled.shop/pub/media/catalog/product/1/1/114333_skizze.jpg | [11 empty] | 260 | 9405990090 | CN |  | 52 |  | 7.2 | N | Overview / Übersicht |  | Installation Schema | [6 empty] | blanc |  | Pince de suspension S1 triphasée, adapté pour le commerce spécialisé, l'artisanat, l'industrie, les architectes et les planificateurs. | 2
114334 | Etrier pour fixation en applique, noir | 9009377076305 | 114334_1.jpg | https://www.isoled.shop/pub/media/catalog/product/1/1/114334_1.jpg | [6 empty] | 12 | 32 | 180 | 69120 | 70 | Y | N | N | Y | N | N | N | N | N | N | Y | N |  |  | Acier | [6 empty] | 0°C - 40°C | IP20 | - | [16 empty] | 260 | 9405990090 | CN |  | 51 |  | 7.2 | N | Overview / Übersicht |  | Installation Schema | [6 empty] | noir |  | Pince de suspension S1 triphasée, adapté pour le commerce spécialisé, l'artisanat, l'industrie, les architectes et les planificateurs. | 2
114335 | Suspension de câble S1 triphasé avec pince antidérapante, 10-200cm noir | 9009377076329 | 114335_1.jpg | https://www.isoled.shop/pub/media/catalog/product/1/1/114335_1.jpg | [6 empty] | 0 | 0 | 200 | 0 | 56 | Y | N | N | Y | N | N | N | N | N | N | Y | N |  |  | Aluminium | [6 empty] | 0°C - 40°C | IP20 | - | [16 empty] | 260 | 9405990090 | CN |  | 51 |  | 10.3 | N | Overview / Übersicht |  | Installation Schema | [6 empty] | noir |  | Suspension de câble S1 triphasée avec pince antidérapante, adapté pour le commerce spécialisé, l'artisanat, l'industrie, les architectes et les planificateurs. | 2
114336 | Suspension de câble S1 triphasé avec pince antidérapante, 10-200cm blanc | 9009377076343 | 114336_1.jpg | https://www.isoled.shop/pub/media/catalog/product/1/1/114336_1.jpg | [6 empty] | 0 | 0 | 200 | 0 | 56 | Y | N | N | Y | N | N | N | N | N | N | Y | N |  |  | Acier | [6 empty] | 0°C - 40°C | IP20 | - | [16 empty] | 260 | 9405990090 | CN |  | 52 |  | 10.3 | N | Overview / Übersicht |  | Installation Schema | [6 empty] | blanc |  | Suspension de câble S1 triphasée avec pince antidérapante, adaptée au commerce spécialisé, au commerce, à l'industrie, aux architectes et aux planificateurs. | 2
114337 | Suspension de câble triphasé S1 10-200cm noir | 9009377076367 | 114337_1.jpg | https://www.isoled.shop/pub/media/catalog/product/1/1/114337_1.jpg | [6 empty] | 0 | 0 | 200 | 0 | 46 | Y | N | N | Y | N | N | N | N | N | N | Y | N |  |  | Aluminium | [6 empty] | 0°C - 40°C | IP20 | - | [16 empty] | 260 | 9405990090 | CN |  | 51 |  | 10.3 | N | Overview / Übersicht |  | Installation Schema | [6 empty] | noir |  | Suspension de câble S1 triphasé 10-200cm noir, adapté pour le commerce spécialisé, l'artisanat, l'industrie, les architectes et les planificateurs. | 2
114338 | Suspension de câble S1 triphasé 10-200cm blanc | 9009377076381 | 114338_1.jpg | https://www.isoled.shop/pub/media/catalog/product/1/1/114338_1.jpg | [6 empty] | 0 | 0 | 200 | 0 | 46 | Y | N | N | Y | N | N | N | N | N | N | Y | N |  |  | Acier | [6 empty] | 0°C - 40°C | IP20 | - | [16 empty] | 260 | 9405990090 | CN |  | 52 |  | 10.3 | N | Overview / Übersicht |  | Installation Schema | [6 empty] | blanc |  | Suspension de câble S1 triphasée 10-200cm blanc, adapté pour le commerce spécialisé, le commerce, l'industrie, les architectes et les planificateurs. | 2
114341 | LED CRI930 Ruban Linéaire 48V, 8W, IP20, 3000K, 5m rouleau, 240 LED/m | 9009377076442 | 114341_1.jpg | https://www.isoled.shop/pub/media/catalog/product/1/1/114341_1.jpg | 114341_2.jpg | https://www.isoled.shop/pub/media/catalog/product/1/1/114341_2.jpg |  |  |  |  | 2 | 10 | 5000 | 100000 | 1000 | Y | N | N | Y | N | N | N | N | N | N | Y | N |  | SMD2110 |  | 48V DC | 120° |  | 55° |  | 53000 | 0°C - 45°C | IP20 | Y | Point de séparation: 50mm avec 12 CMS chacun ¦ Pitch (point lumineux centre-centre): 4,17mm ¦ 1 unité (rouleau) = 5m ¦ longueur max. de ruban LED par alimentation : 15m ¦ tolérance de longueur + dilatation thermique : 1% ¦ masse de refroidissement nécessaire min. 45 gr/m ¦ ruban adhésif 3M VHB inclus ¦ Nettoyer et dégraisser le support avant de le coller ! Ne pas décoller à nouveau ! ¦ Les connecteurs du groupe : K1-210 / K2-210 conviennent ¦ PARTICULARITÉ : Câble de raccordement des deux côtés | 95 | gradable par PWM (alimentation en tension continue à modulation de largeur d'impulsion) via un contrôleur en amont ou un transformateur gradable | https://www.isoled.shop/pub/media/catalog/product/L/a/Label_805502_big_color.jpeg | https://www.isoled.shop/pub/media/catalog/product/1/1/114341_skizze.jpg |  |  | 8 | 100000 |  | F | 3000K | 700 | 8 |  |  | 251 | 8539510000 | CN | 223 | 106 | Point de séparation: 50mm avec 12 CMS chacun ¦ Pitch (point lumineux centre-centre): 4,17mm ¦ 1 unité (rouleau) = 5m ¦ longueur max. de ruban LED par alimentation : 15m ¦ tolérance de longueur + dilatation thermique : 1% ¦ masse de refroidissement nécessaire min. 45 gr/m ¦ ruban adhésif 3M VHB inclus ¦ Nettoyer et dégraisser le support avant de le coller ! Ne pas décoller à nouveau ! ¦ Les connecteurs du groupe : K1-210 / K2-210 conviennent ¦ PARTICULARITÉ : Câble de raccordement des deux côtés | 129 | N | [6 empty] | https://www.isoled.shop/pub/media/catalog/product/L/a/Label_805502_big_color.jpeg | 805502 | https://eprel.ec.europa.eu/qr/805502 | blanc |  | LED IRC930 linéaire 48V-ruban, dimmable, avec un indice de rendu des couleurs élevé, adapté pour des lignes lumineuses deux fois plus longues grâce à une tension continue constante de 48V. | 2
114342 | LED CRI940 Ruban Linéaire 48V, 8W, IP20, 4000K, rouleau de 5m, 240 LED/m | 9009377076466 | 114342_1.jpg | https://www.isoled.shop/pub/media/catalog/product/1/1/114342_1.jpg | 114342_2.jpg | https://www.isoled.shop/pub/media/catalog/product/1/1/114342_2.jpg |  |  |  |  | 2 | 10 | 5000 | 100000 | 82 | Y | N | N | Y | N | N | N | N | N | N | Y | N |  | SMD2110 |  | 48V DC | 120° |  | 55° |  | 53000 | 0°C - 45°C | IP20 | Y | Point de séparation: 50mm avec 12 CMS chacun ¦ Pitch (point lumineux centre-centre): 4,17mm ¦ 1 unité (rouleau) = 5m ¦ longueur max. de ruban LED par alimentation : 15m ¦ Tolérance de longueur + dilatation thermique : 1% ¦ masse de refroidissement nécessaire min. 45 gr/m ¦ ruban adhésif 3M VHB inclus ¦ Nettoyer et dégraisser le support avant de le coller ! Ne pas décoller à nouveau ! ¦ Les connecteurs du groupe : K1-210 / K2-210 conviennent ¦ PARTICULARITÉ : Câble de raccordement des deux côtés | 95 | gradable par PWM (alimentation en tension continue à modulation de largeur d'impulsion) via un contrôleur en amont ou un transformateur gradable | https://www.isoled.shop/pub/media/catalog/product/L/a/Label_805503_big_color.jpeg | https://www.isoled.shop/pub/media/catalog/product/1/1/114342_skizze.jpg |  |  | 8 | 100000 |  | F | 4000K | 700 | 8 |  |  | 251 | 8539510000 | CN | 223 | 106 | Point de séparation: 50mm avec 12 CMS chacun ¦ Pitch (point lumineux centre-centre): 4,17mm ¦ 1 unité (rouleau) = 5m ¦ longueur max. de ruban LED par alimentation : 15m ¦ Tolérance de longueur + dilatation thermique : 1% ¦ masse de refroidissement nécessaire min. 45 gr/m ¦ ruban adhésif 3M VHB inclus ¦ Nettoyer et dégraisser le support avant de le coller ! Ne pas décoller à nouveau ! ¦ Les connecteurs du groupe : K1-210 / K2-210 conviennent ¦ PARTICULARITÉ : Câble de raccordement des deux côtés | 130 | N | [6 empty] | https://www.isoled.shop/pub/media/catalog/product/L/a/Label_805503_big_color.jpeg | 805503 | https://eprel.ec.europa.eu/qr/805503 | blanc |  | LED IRC940 linéaire 48V-ruban, dimmable, avec un indice de rendu des couleurs élevé, adapté pour des lignes lumineuses deux fois plus longues grâce à une tension continue constante de 48V. | 2
114343 | LED AQUA CRI930 Ruban Linéaire 48V, 8W, IP68, 3000K, rouleau de 5m, 240 LED/m | 9009377076480 | 114343_1.jpg | https://www.isoled.shop/pub/media/catalog/product/1/1/114343_1.jpg | 114343_2.jpg | https://www.isoled.shop/pub/media/catalog/product/1/1/114343_2.jpg |  |  |  |  | 6 | 12 | 5000 | 360000 | 336 | Y | N | N | Y | N | N | N | N | N | N | N | N |  | SMD2110 | Silicone | 48V DC | 120° |  | 45° |  | 53000 | -20°C - 45°C | IP68 | Y | Point de séparation: 50mm avec 12 CMS chacun ¦ Pitch (point lumineux centre-centre): 4,17mm ¦ 1 unité (rouleau) = 5m ¦ longueur max. de ruban LED par alimentation : 15m ¦ Tolérance de longueur + dilatation thermique : 1% ¦ Pas de profilé de refroidissement nécessaire ¦ ruban adhésif 3M VHB inclus ¦ Nettoyer et dégraisser le support avant de le coller ! Ne pas décoller à nouveau ! ¦ Encapsulage en silicone ¦ Les connecteurs du groupe : O1-212 conviennent ¦ PARTICULARITÉ : Câble de raccordement des deux côtés ¦ Accessoires fournis : Embouts, étriers de montage et mastic d'étanchéité | 95 | gradable par PWM (alimentation en tension continue à modulation de largeur d'impulsion) via un contrôleur en amont ou un transformateur gradable | https://www.isoled.shop/pub/media/catalog/product/L/a/Label_805504_big_color.jpeg | https://www.isoled.shop/pub/media/catalog/product/1/1/114343_skizze.jpg |  |  | 8 | 100000 |  | F | 3000K | 700 | 8 |  |  | 251 | 8539510000 | CN | 223 | 107 | Point de séparation: 50mm avec 12 CMS chacun ¦ Pitch (point lumineux centre-centre): 4,17mm ¦ 1 unité (rouleau) = 5m ¦ longueur max. de ruban LED par alimentation : 15m ¦ Tolérance de longueur + dilatation thermique : 1% ¦ Pas de profilé de refroidissement nécessaire ¦ ruban adhésif 3M VHB inclus ¦ Nettoyer et dégraisser le support avant de le coller ! Ne pas décoller à nouveau ! ¦ Encapsulage en silicone ¦ Les connecteurs du groupe : O1-212 conviennent ¦ PARTICULARITÉ : Câble de raccordement des deux côtés | 196.6 | N | [6 empty] | https://www.isoled.shop/pub/media/catalog/product/L/a/Label_805504_big_color.jpeg | 805504 | https://eprel.ec.europa.eu/qr/805504 | blanc |  | LED IRC930 linéaire 48V-ruban, dimmable, indice de rendu des couleurs élevé, IP68, adapté pour des lignes lumineuses deux fois plus longues grâce à une tension continue constante de 48V. | 2
114344 | LED CRI930 Ruban Linéaire 48V, 13W, IP20, 3000K, 5m rouleau, 240 LED/m | 9009377076503 | 114344_1.jpg | https://www.isoled.shop/pub/media/catalog/product/1/1/114344_1.jpg | 114344_2.jpg | https://www.isoled.shop/pub/media/catalog/product/1/1/114344_2.jpg |  |  |  |  | 2 | 10 | 5000 | 100000 | 82 | Y | N | N | Y | N | N | N | N | N | N | Y | N |  | SMD2110 |  | 48V DC | 120° |  | 60° |  | 53000 | 0°C - 45°C | IP20 | Y | Point de séparation: 50mm avec 12 CMS chacun ¦ Pitch (point lumineux centre-centre): 4,17mm ¦ 1 unité (rouleau) = 5m ¦ longueur max. de ruban LED par alimentation : 10m ¦ Tolérance de longueur + dilatation thermique : 1% ¦ masse de refroidissement nécessaire min. 75 gr/m ¦ ruban adhésif 3M VHB inclus ¦ Nettoyer et dégraisser le support avant de le coller ! Ne pas décoller à nouveau ! ¦ Les connecteurs du groupe : K1-210 / K2-210 conviennent ¦ PARTICULARITÉ : Câble de raccordement des deux côtés | 95 | gradable par PWM (alimentation en tension continue à modulation de largeur d'impulsion) via un contrôleur en amont ou un transformateur gradable | https://www.isoled.shop/pub/media/catalog/product/L/a/Label_805505_big_color.jpeg | https://www.isoled.shop/pub/media/catalog/product/1/1/114344_skizze.jpg |  |  | 13 | 100000 |  | F | 3000K | 1100 | 13 |  |  | 251 | 8539510000 | CN | 350 | 106 | Point de séparation: 50mm avec 12 CMS chacun ¦ Pitch (point lumineux centre-centre): 4,17mm ¦ 1 unité (rouleau) = 5m ¦ longueur max. de ruban LED par alimentation : 10m ¦ Tolérance de longueur + dilatation thermique : 1% ¦ masse de refroidissement nécessaire min. 75 gr/m ¦ ruban adhésif 3M VHB inclus ¦ Nettoyer et dégraisser le support avant de le coller ! Ne pas décoller à nouveau ! ¦ Les connecteurs du groupe : K1-210 / K2-210 conviennent ¦ PARTICULARITÉ : Câble de raccordement des deux côtés | 140.4 | N | [6 empty] | https://www.isoled.shop/pub/media/catalog/product/L/a/Label_805505_big_color.jpeg | 805505 | https://eprel.ec.europa.eu/qr/805505 | blanc |  | LED IRC930 linéaire 48V-ruban, dimmable, avec un indice de rendu des couleurs élevé, adapté pour des lignes lumineuses deux fois plus longues grâce à une tension continue constante de 48V. | 2
114367 | Diffuseur COVER34 noir/mat 600cm pour profilé SURF8 | 9009377076954 | 114366_1.jpg | https://www.isoled.shop/pub/media/catalog/product/1/1/114366_1.jpg | [6 empty] | 5 | 10 | 6000 | 300000 | 150 | Y | N | N | Y | N | N | N | N | N | N | N | N |  |  | Polycarbonate (PC) | [6 empty] | -20°C - 45°C |  | - | [9 empty] | 0 | [6 empty] | 235 | 3916909000 | CN |  | 237 |  | 23.8 | N | [9 empty] | noir mat |  | Couvercle COVER34 noir/mat 600cm pour profil SURF8, adapté pour les ruban LED de différents types de notre vaste assortiment. | 2
114368 | Diffuseur COVER30 opale 200cm pour profilé en T 20/Corner18 | 9009377076961 | 114368_1.jpg | https://www.isoled.shop/pub/media/catalog/product/1/1/114368_1.jpg | [6 empty] | 6.9 | 24.8 | 2000 | 342240 | 72 | Y | N | N | Y | N | N | N | N | N | N | N | N |  |  | Polycarbonate (PC) | [6 empty] | -20°C - 45°C |  | - | [9 empty] | 0 | [6 empty] | 188 | 3916909000 | CN |  | 296 |  | 8.8 | N | [9 empty] | opale |  | Couvercle COVER30 opale 200cm pour profilé en T 20, adapté pour les ruban LED de différents types de notre vaste assortiment. | 2
114369 | Connecteur de contact (max. 5A) O1-212 pour ruban LED IP68 à 2 pôles avec largeur 12mm et pitch >8mm | 9009377076985 | 114369_1.jpg | https://www.isoled.shop/pub/media/catalog/product/1/1/114369_1.jpg | 114369_2.jpg | https://www.isoled.shop/pub/media/catalog/product/1/1/114369_2.jpg |  |  |  |  | 8 | 18 | 40 | 5.76 | 2 | Y | N | N | Y | N | N | N | N | N | N | N | Y |  |  | Plastique | [6 empty] | -20°C - 45°C | IP68 | - |  |  |  |  | https://www.isoled.shop/pub/media/catalog/product/1/1/114369_skizze.jpg | [11 empty] | 67 | 8536901000 | CN |  | 138 |  | 3.9 | N | [9 empty] | noir |  | Connecteur à clip (max. 5A) pour rubans IP68 à 2 pôles avec une largeur de 12mm et une distance de pas >8mm, utilisable à l'extérieur, adapté pour la gamme MiniAMP ruban. | 2
114370 | Connecteur de contact avec câble (max. 5A) O1-212 pour ruban LED IP68, 2 pôles larg. 12mm, pitch>8mm | 9009377077005 | 114370_1.jpg | https://www.isoled.shop/pub/media/catalog/product/1/1/114370_1.jpg | [6 empty] | 9 | 18 | 140 | 22.68 | 6 | Y | N | N | Y | N | N | N | N | N | N | N | Y |  |  | Plastique | [6 empty] | -20°C - 45°C | IP68 | - |  |  |  |  | https://www.isoled.shop/pub/media/catalog/product/1/1/114370_skizze.jpg | [11 empty] | 67 | 8536901000 | CN |  | 138 |  | 5.7 | N | [9 empty] | blanc |  | Connecteur à clip avec câble (max. 5A) pour rubans IP68 à 2 pôles, largeur 12mm et écart de pitch >8mm, pour l'extérieur, adapté pour la gamme MiniAMP ruban. | 2
114371 | Connecteur de contact à câble (max. 5A) O1-212 pour ruban LED IP68, 2 pôles largeur 12mm, pitch>8mm | 9009377077029 | 114371_1.jpg | https://www.isoled.shop/pub/media/catalog/product/1/1/114371_1.jpg | [6 empty] | 9 | 17.5 | 500 | 78.75 | 6 | Y | N | N | Y | N | N | N | N | N | N | N | Y |  |  | Plastique | [6 empty] | -20°C - 45°C | IP68 | - |  |  |  |  | https://www.isoled.shop/pub/media/catalog/product/1/1/114370_skizze.jpg | [11 empty] | 67 | 8536901000 | CN |  | 138 |  | 6.1 | N | [9 empty] | blanc |  | Clip-câble-connecteur (max. 5A) pour rubans IP68 à 2 pôles avec largeur 12mm et écart de pitch >8mm, pour l'extérieur, adapté pour la gamme MiniAMP ruban. | 2
114372 | Connecteur de contact avec câble (max 5A) O1-412 pour ruban LED IP68, 4 pôles, larg. 12mm, pitch>8mm | 9009377077067 | 114372_1.jpg | https://www.isoled.shop/pub/media/catalog/product/1/1/114372_1.jpg | [6 empty] | 9 | 17.5 | 130 | 20.48 | 6 | Y | N | N | Y | N | N | N | N | N | N | N | Y |  |  | Plastique | [6 empty] | -20°C - 45°C | IP68 | - |  |  |  |  | https://www.isoled.shop/pub/media/catalog/product/1/1/114370_skizze.jpg | [11 empty] | 67 | 8536901000 | CN |  | 140 |  | 6.1 | N | [9 empty] | blanc |  | Connecteur à clip avec câble (max. 5A) pour rubans 4 pôles IP68 de largeur 12mm, utilisable en extérieur, IP68, adapté à la gamme MiniAMP ruban. | 2
114373 | Connecteur de contact à câble (max. 5A) O1-412 pour ruban LED IP68, 4 pôles, largeur 12mm, pitch>8mm | 9009377077074 | 114373_1.jpg | https://www.isoled.shop/pub/media/catalog/product/1/1/114373_1.jpg | [6 empty] | 9 | 17.5 | 500 | 78.75 | 6 | Y | N | N | Y | N | N | N | N | N | N | N | Y |  |  | Plastique | [6 empty] | -20°C - 45°C | IP68 | - |  |  |  |  | https://www.isoled.shop/pub/media/catalog/product/1/1/114370_skizze.jpg | [11 empty] | 67 | 8536901000 | CN |  | 140 |  | 8.2 | N | [9 empty] | blanc |  | Clip-câble-connecteur (max. 5A) pour rubans IP68 à 4 pôles avec une largeur de 12mm et une distance de pitch >8mm, pour l'extérieur, adapté pour la gamme MiniAMP ruban. | 2
114374 | Connecteur de contact à câble (max. 5A) K1-210 pour ruban LED IP20, 2 pôles, largeur 10mm, pitch>7mm | 9009377077098 | 114374_1.jpg | https://www.isoled.shop/pub/media/catalog/product/1/1/114374_1.jpg | [6 empty] | 6 | 12 | 300 | 21.6 | 1 | Y | N | N | Y | N | N | N | N | N | N | N | N |  |  | Plastique | [6 empty] | 0°C - 40°C | IP20 | - |  |  |  |  | https://www.isoled.shop/pub/media/catalog/product/1/1/114374_skizze.jpg | [11 empty] | 67 | 8536901000 | CN |  | 137 |  | 3.25 | N | [9 empty] | blanc |  | Clip-câble-connecteur (max. 5A) pour rubans IP20 à 2 pôles avec largeur 10mm et écart de pitch >7mm, pour l'extérieur, adapté pour la gamme MiniAMP ruban. | 2
114375 | Connecteur de contact (max. 5A) K1-210 pour ruban LED IP20 à 2 pôles avec largeur 10mm et pitch >7mm | 9009377077111 | 114375_1.jpg | https://www.isoled.shop/pub/media/catalog/product/1/1/114375_1.jpg | [6 empty] | 22 | 10 | 6 | 1.32 | 1 | Y | N | N | Y | N | N | N | N | N | N | Y | N |  |  | Plastique | [6 empty] | 0°C - 40°C | IP20 | - |  |  |  |  | https://www.isoled.shop/pub/media/catalog/product/1/1/114375_skizze.jpg | [11 empty] | 67 | 8536901000 | CN |  | 137 |  | 2.3 | N | [9 empty] | blanc |  | Connecteur à clip (max. 5A) pour rubans IP20 à 2 pôles d'une largeur de 10mm et d'une distance de pas >7mm, utilisable en extérieur, adapté pour la gamme MiniAMP ruban. | 2
114376 | Connecteur de contact avec câble (max 5A) K1-210 pour ruban LED IP20, 2 pôles, larg. 10mm, pitch>7mm | 9009377077135 | 114376_1.jpg | https://www.isoled.shop/pub/media/catalog/product/1/1/114376_1.jpg | [6 empty] | 4 | 12 | 31 | 1.49 | 2 | Y | N | N | Y | N | N | N | N | N | N | Y | N |  |  | Plastique | [6 empty] | 0°C - 40°C | IP20 | - |  |  |  |  | https://www.isoled.shop/pub/media/catalog/product/1/1/114374_skizze.jpg | [11 empty] | 67 | 8536901000 | CN |  | 137 |  | 4.1 | N | [9 empty] | blanc |  | Connecteur à clip avec câble (max. 5A) pour rubans IP20 à 2 pôles d'une largeur de 10mm, utilisable à l'extérieur, adapté pour la gamme MiniAMP ruban. | 2
114377 | Module d'accumulateurs de secours EL-T Selftest Li-Ion 2600mAh, 15W pour panneaux LED (25-50V DC) | 9009377077159 | 114377_1 (1).jpg | https://www.isoled.shop/pub/media/catalog/product/1/1/114377_1 (1).jpg | 114377_2 (1).jpg | https://www.isoled.shop/pub/media/catalog/product/1/1/114377_2 (1).jpg |  |  |  |  | 32 | 100 | 263 | 0.84 | 678 | Y | N | N | Y | N | N | N | N | N | N | Y | N |  |  | Plastique | 220 - 240V AC | [5 empty] | -20°C - 45°C | IP20 | N | Ce module est prêt à être branché et à être connecté pour notre série de panneaux : Ligne Business, Ligne Professionnelle, Ligne UGR<16, Ligne DECO. Il est conforme aux normes résumées sous la marque EL-T et peut être utilisé pour faire fonctionner les panneaux comme éclairage de secours. Le module de batterie de secours enregistre la tension et le courant nominaux qui, en fonctionnement normal, circulent du transformateur du côté primaire vers le luminaire ou le panneau LED connecté, via le module de secours. En cas de défaillance de la tension d'alimentation de 230 V, le module d'alimentation de secours émet un courant constant et une tension continue de 25 V minimum à 50 V maximum à partir de sa batterie Li-Ion, ce qui correspond à une puissance de sortie de 15 W. Dans le cas de nos modules d'alimentation de secours compatibles, il s'agit de la tension et du courant nominaux. Dans le cas de notre série de panneaux compatibles, cela représente environ 400 mA pour une durée d'au moins 3 heures ! | [6 empty] | 15 | 15000 | [7 empty] | 200 | 8507600090 | CN |  | 97 | Ce module est prêt à être branché et à être connecté pour notre série de panneaux : Ligne Business, Ligne Professionnelle, Ligne UGR<16, Ligne DECO. Il est conforme aux normes résumées sous la marque EL-T et peut être utilisé pour faire fonctionner les panneaux comme éclairage de secours. Le module de batterie de secours enregistre la tension et le courant nominaux qui, en fonctionnement normal, circulent du transformateur du côté primaire vers le luminaire ou le panneau LED connecté, via le module de secou | 219 | N | Overview / Übersicht | [8 empty] | blanc |  | module de batterie de secours EL-T Li-Ion 2600mAh pour panneaux LED (25-50V DC), adapté aux écoles et aux immeubles de bureaux. | 2
114379 | Cache de finition E69 argenté pour LAMP30, 2 PCS, avec vis | 9009377077180 | 114379_1.jpg | https://www.isoled.shop/pub/media/catalog/product/1/1/114379_1.jpg | [6 empty] | 2 | 40 | 50 | 4000 | 8 | Y | N | N | Y | N | N | N | N | N | N | N | N |  |  | Aluminium | [6 empty] | -20°C - 45°C | [18 empty] | 192 | 7616999099 | DE |  | 308 |  | 14.5 | N | [9 empty] | argent/gris |  | Cache de finition E69 alu argent pour LAMP30, utilisable à l'extérieur, adapté pour les rubans flexibles les plus divers de notre vaste assortiment. | 2
114380 | Connecteur pour profilé CORNER12, CEILING21, 180°, lot de 4 | 9009377077203 | 113434_1.jpg | https://www.isoled.shop/pub/media/catalog/product/1/1/113434_1.jpg | [6 empty] | 2 | 7 | 68 | 952 | 1 | Y | N | N | Y | N | N | N | N | N | N | N | N |  |  | Aluminium | [6 empty] | -20°C - 45°C |  | - | [9 empty] | 0 | [6 empty] | 188 | 7326909890 | CN |  | 274 |  | 9.3 | N | [9 empty] | argent/gris |  | Connecteur pour profil DIVE24/SURF24 180°, adapté pour les ruban LED de différents types de notre vaste assortiment. | 2
114411 | Ampoule LED GX53, 30SMD, 6W, blanc froid | 9009377078262 | 114411_1.jpg | https://www.isoled.shop/pub/media/catalog/product/1/1/114411_1.jpg |  |  |  |  | 114411_3.jpg | https://www.isoled.shop/pub/media/catalog/product/1/1/114411_3.jpg | 0 | 0 | 28 | 0 | 102 | Y | N | N | Y | N | N | N | N | N | N | Y | N | GX53 | SMD2835 | Aluminium | 220 - 240V AC | 120° |  |  |  | 38000 | -20°C - 40°C | IP20 | N |  | 80 |  | https://www.isoled.shop/pub/media/catalog/product/L/a/Label_806353_big_color.jpeg | https://www.isoled.shop/pub/media/catalog/product/1/1/114409_skizze.jpg | 75 |  | 6 | 30000 | 0 | D | 6000K | 725 | 6 |  | 7 | 17 | 8539520000 | CN | 231 | 406 |  | 13.9 | N | [6 empty] | https://www.isoled.shop/pub/media/catalog/product/L/a/Label_806353_big_color.jpeg | 806353 | https://eprel.ec.europa.eu/qr/806353 | argent/gris |  | Ampoule LED GX53 30 SMD, utilisable à l'extérieur, adaptée aux magasins, salons, chambres à coucher, expositions, restaurants, galeries, salles à manger, etc. | 2
114418 | Cadre d'encastrement rond, découpe 68mm, alu noir, pour spots GU10/MR16 | 9009377078521 | 114418_1a.jpg | https://www.isoled.shop/pub/media/catalog/product/1/1/114418_1a.jpg | 114418_2.jpg | https://www.isoled.shop/pub/media/catalog/product/1/1/114418_2.jpg |  |  |  |  | 25 | 0 | 0 | 0 | 39 | Y | N | N | Y | N | N | N | Y | N | Y | Y | N | GU10 |  | Aluminium | [6 empty] | 0°C - 40°C | IP20 | N | Note : Aucune base n'est incluse ! Veuillez choisir notre douille céramique optionnelle art. 111121 ou 111818 pour les spots GU10 ou la base céramique art. 111255 pour les spots MR16. |  |  |  | https://www.isoled.shop/pub/media/catalog/product/1/1/113712_skizze.jpg | 82 | 22 | [7 empty] | 68 mm |  | 49 | 9405199090 | CN |  | 268 | Note : Aucune base n'est incluse ! Veuillez choisir notre douille céramique optionnelle art. 111121 ou 111818 pour les spots GU10 ou la base céramique art. 111255 pour les spots MR16. | 8.2 | N | [9 empty] | noir |  | Cadre d'installation rond pour GU10/MR16, revêtement par poudre noir de haute qualité, adapté à tous les souhaits individuels. | 2
114420 | Profil d'installation LED DIVE12 aluminium noir, 200cm | 9009377078569 | 114420_1a.jpg | https://www.isoled.shop/pub/media/catalog/product/1/1/114420_1a.jpg | [6 empty] | 13 | 23.1 | 2000 | 600600 | 280 | Y | N | N | Y | N | N | N | N | N | N | Y | N |  |  | Aluminium | [6 empty] | 0°C - 40°C | IP20 | - | Masse frigorifique = 140 grammes/mètre, IMPORTANT : La surface adhésive doit être dégraissée avant utilisation ! N'utilisez pas d'alcool, d'alcool à brûler ou de produits de nettoyage à cette fin, mais par exemple l'article 113663 ! Ce profilé d'INSTALLATION LED, particulièrement étroit, est conçu pour les bandes flexibles LED d'une largeur maximale de 12 mm et s'utilise universellement à l'intérieur. Grâce à leurs dimensions réduites et à leur faible poids, ces profilés LED INSERT sont encastrés dans les murs et les plafonds avec des panneaux de plâtre, de pierre ou de béton, ainsi que dans les boiseries, de sorte qu'ils sont à peine visibles (en option avec la serrure à câble TUNNEL - réf. 112844). Ils peuvent également être installés dans des meubles pré-fabriqués. |  |  |  | https://www.isoled.shop/pub/media/catalog/product/1/1/112812_skizze_11.jpg |  |  |  |  | 0 | [6 empty] | 187 | 7604299090 | CN |  | 255 | Masse frigorifique = 140 grammes/mètre, IMPORTANT : La surface adhésive doit être dégraissée avant utilisation ! N'utilisez pas d'alcool, d'alcool à brûler ou de produits de nettoyage à cette fin, mais par exemple l'article 113663 ! Ce profilé d'INSTALLATION LED, particulièrement étroit, est conçu pour les bandes flexibles LED d'une largeur maximale de 12 mm et s'utilise universellement à l'intérieur. Grâce à leurs dimensions réduites et à leur faible poids, ces profilés LED INSERT sont encastrés dans les m | 14.5 | N | Übersicht DE | [8 empty] | noir |  | Profilé d'encastrement LED DIVE12 Aluminium noir, revêtement par poudre noir de haute qualité, adapté aux rubans flexibles les plus divers de notre vaste assortiment. | 2
114421 | Lumière d'urgence/éclairage des voies d'évacuation à LED UNI4 Autotest 4W, IP65, X0AEFG180 | 9009377078644 | 114421_1.jpg | https://www.isoled.shop/pub/media/catalog/product/1/1/114421_1.jpg | fluchtweg_sticker.jpg | https://www.isoled.shop/pub/media/catalog/product/f/l/fluchtweg_sticker.jpg |  |  | 114421_2.jpg | https://www.isoled.shop/pub/media/catalog/product/1/1/114421_2.jpg | 60 | 110 | 352 | 2323200 | 610 | Y | N | N | Y | N | N | N | N | N | N | N | N |  | SMD2835 | Polycarbonate | 220 - 240V AC | 120° |  |  |  | 38000 | -10°C - 50°C | IP65 | N | Batterie Ni-cd 1500mAh, >3 heures de fonctionnement de la lampe de secours avec une puissance lumineuse de 135 lumens, cadre de montage optionnel art. 114423, panneau vertical optionnel pour montage au plafond art. 114424, 4 autocollants (flèche gauche/droite/haut/bas) inclus avec chaque lampe, portée de reconnaissance 20 mètres, convient pour le marquage des voies d'évacuation selon ÖVE 810 | 85 |  | https://www.isoled.shop/pub/media/catalog/product/L/a/Label_824540_big_color.jpeg | https://www.isoled.shop/pub/media/catalog/product/1/1/114421_skizze.jpg |  |  | 3.59 | 15000 | 0 | G | 6500K | 150 | 4 |  | 7 | 263 | 9405114090 | CN | 48 | 354 | Batterie Ni-cd 1500mAh, >3 heures de fonctionnement de la lampe de secours avec une puissance lumineuse de 135 lumens, cadre de montage optionnel art. 114423, panneau vertical optionnel pour montage au plafond art. 114424, 4 autocollants (flèche gauche/droite/haut/bas) inclus avec chaque lampe, portée de reconnaissance 20 mètres, convient pour le marquage des voies d'évacuation selon ÖVE 810 | 59.9 | N | Overview / Übersicht |  | Sticker |  |  |  | https://www.isoled.shop/pub/media/catalog/product/L/a/Label_824540_big_color.jpeg | 824540 | https://eprel.ec.europa.eu/qr/824540 | blanc |  | Lumière de secours à LED / luminaire pour voies d'évacuation UNI4 Autotest 4W, classe de protection IP65, adapté à l'éclairage et à la signalisation des chemins de fuite. | 2
114422 | Lumière d'urgence/éclairage des voies d'évacuation à LED UNI7 Autotest 7W, IP65, X0AEFG180 | 9009377078668 | 114422_1.jpg | https://www.isoled.shop/pub/media/catalog/product/1/1/114422_1.jpg | fluchtweg_sticker.jpg | https://www.isoled.shop/pub/media/catalog/product/f/l/fluchtweg_sticker.jpg |  |  | 114422_2.jpg | https://www.isoled.shop/pub/media/catalog/product/1/1/114422_2.jpg | 76 | 110 | 345 | 2884200 | 770 | Y | N | N | Y | N | N | N | N | N | N | N | N |  | SMD2835 | Polycarbonate | 220 - 240V AC | 120° |  |  |  | 38000 | -10°C - 50°C | IP65 | N | Batterie Ni-cd 1500mAh, >3 heures de fonctionnement de la lampe de secours avec une puissance lumineuse de 190 lumens, 4 autocollants (flèche gauche/droite/haut/bas) inclus avec chaque lampe, portée de reconnaissance 18 mètres, convient pour le marquage des voies d'évacuation selon ÖVE 810 | 85 |  | https://www.isoled.shop/pub/media/catalog/product/L/a/Label_824541_big_color.jpeg | https://www.isoled.shop/pub/media/catalog/product/1/1/114422_skizze.jpg |  |  | 6.48 | 15000 | 0 | G | 6500K | 400 | 7 |  | 11.35 | 263 | 9405114090 | CN | 127 | 354 | Batterie Ni-cd 1500mAh, >3 heures de fonctionnement de la lampe de secours avec une puissance lumineuse de 190 lumens, 4 autocollants (flèche gauche/droite/haut/bas) inclus avec chaque lampe, portée de reconnaissance 18 mètres, convient pour le marquage des voies d'évacuation selon ÖVE 810 | 72.9 | N | Overview / Übersicht |  | Sticker |  |  |  | https://www.isoled.shop/pub/media/catalog/product/L/a/Label_824541_big_color.jpeg | 824541 | https://eprel.ec.europa.eu/qr/824541 | blanc |  | Lumière de secours à LED / luminaire pour voies d'évacuation UNI7 Autotest 7W, classe de protection IP65, adapté pour l'éclairage et la signalisation des chemins de fuite. | 2
114423 | Cadre de montage pour éclairage de secours/éclairage des voies d'évacuation à LED UNI4 | 9009377078699 | 114423_1.jpg | https://www.isoled.shop/pub/media/catalog/product/1/1/114423_1.jpg | [6 empty] | 32 | 155 | 380 | 1884800 | 320 | Y | N | N | Y | N | N | N | N | N | N | N | N |  |  | Aluminium | [6 empty] | -20°C - 45°C |  | N | adapté au luminaire de chemin de fuite art. 114421 |  |  |  | https://www.isoled.shop/pub/media/catalog/product/1/1/114423_skizze.jpg |  | 30 |  |  | 0 |  |  |  |  | 345 mm x 120 mm |  | 263 | 9405990090 | CN |  | 354 | adapté au luminaire de chemin de fuite art. 114421 | 16.5 | N | Overview / Übersicht | [8 empty] | blanc |  | Cadre d'installation pour lumière de secours à LED / luminaire pour voies d'évacuation LED UNI4, adapté à l'éclairage et à la signalisation des chemins de fuite. | 2
114424 | Panneau vertical pour luminaire d'urgence à LED / luminaire pour chemin de fuite UNI4 | 9009377078736 | 114424_1.jpg | https://www.isoled.shop/pub/media/catalog/product/1/1/114424_1.jpg | fluchtweg_sticker2.jpg | https://www.isoled.shop/pub/media/catalog/product/f/l/fluchtweg_sticker2.jpg |  |  | 114424_2.jpg | https://www.isoled.shop/pub/media/catalog/product/1/1/114424_2.jpg | 230 | 70 | 310 | 4991000 | 334 | Y | N | N | Y | N | N | N | N | N | N | N | N |  |  | Plastique | [6 empty] | 0°C - 40°C |  | N | adapté au luminaire pour voies d'évacuation art. 114421, distance de reconnaissance 13 mètres, adapté à la signalisation des voies d'évacuation selon ÖVE 8101 |  |  |  | https://www.isoled.shop/pub/media/catalog/product/1/1/114424_skizze.jpg |  |  |  |  | 0 | [6 empty] | 263 | 9405920090 | CN |  | 354 | adapté au luminaire pour voies d'évacuation art. 114421, distance de reconnaissance 13 mètres, adapté à la signalisation des voies d'évacuation selon ÖVE 8101 | 19.9 | N | Overview / Übersicht | [8 empty] | vert |  | Écran vertical pour lumière de secours à LED / luminaire pour voies d'évacuation LED UNI4, adapté à l'éclairage et à la signalisation des chemins de fuite. | 2
114425 | Sys-Pro Gradateur maillé universel push/radio 230V, 360VA, contrôle de phase/section sélectionnable | 9009377078743 | 114425_1.jpg | https://www.isoled.shop/pub/media/catalog/product/1/1/114425_1.jpg | 114425_2.jpg | https://www.isoled.shop/pub/media/catalog/product/1/1/114425_2.jpg |  |  |  |  | 26 | 52 | 52 | 70304 | 48 | Y | N | N | Y | N | N | N | N | N | N | Y | N |  |  | Plastique | 220 - 240V AC | [5 empty] | -30°C - 55°C | IP20 | - | Apprentissage possible de jusqu'à 10 télécommandes Sys-Pro. Installation et raccordement exclusivement hors tension ! |  | Limite inférieure de gradation réglable |  | https://www.isoled.shop/pub/media/catalog/product/1/1/114425_skizze.jpg |  | 26 | [6 empty] | 360 |  |  | 64 | 8537109199 | CN |  | 431 | Apprentissage possible de jusqu'à 10 télécommandes Sys-Pro. Installation et raccordement exclusivement hors tension ! | 44.6 | N | Manual EN |  | Übersichtsplakat | [6 empty] | blanc |  | Sys-Pro Universal Push/radio Mesh-gradateur 230V, 5 ans de garantie, adapté pour la commande et la variation de votre éclairage LED, même à distance. | 2
114426 | Sys-pro Récepteur Push/Radio, Switch-on/off, 1 circuit, 100/240V. AC, 360W | 9009377078781 | 114426_1.jpg | https://www.isoled.shop/pub/media/catalog/product/1/1/114426_1.jpg | 114426_2.jpg | https://www.isoled.shop/pub/media/catalog/product/1/1/114426_2.jpg |  |  |  |  | 26 | 52 | 52 | 70304 | 42 | Y | N | N | Y | N | N | N | N | N | N | Y | N |  |  | Plastique | 220 - 240V AC | [5 empty] | -30°C - 55°C | IP20 | - | Apprentissage possible sur jusqu'à 10 télécommandes Sys-Pro, Mesh-Transceiver - transmet le signal au récepteur suivant sur 30 mètres maximum. Installation et raccordement uniquement hors tension ! |  |  |  | https://www.isoled.shop/pub/media/catalog/product/1/1/114426_skizze.jpg | [8 empty] | 360 |  |  | 320 | 8537109199 | CN |  | 448 | Apprentissage possible sur jusqu'à 10 télécommandes Sys-Pro, Mesh-Transceiver - transmet le signal au récepteur suivant sur 30 mètres maximum. Installation et raccordement uniquement hors tension ! | 39.9 | N | Manual EN |  | Übersichtsplakat | [6 empty] | blanc |  | Sys-Pro Push/radio Mesh-Switch On/Off 100-240V, 5 ans de garantie, adapté pour la commande et la variation de votre éclairage LED, même à distance. | 2
114427 | Sys-pro Récepteur Push/Radio, prise murale, Switch-on/off, 1 circuit, 100/240V. AC, 720W | 9009377078798 | 114427_1.jpg | https://www.isoled.shop/pub/media/catalog/product/1/1/114427_1.jpg | 114427_2.jpg | https://www.isoled.shop/pub/media/catalog/product/1/1/114427_2.jpg |  |  |  |  | 54 | 54.5 | 106.5 | 313429.5 | 124 | Y | N | Y | Y | N | N | N | N | N | N | Y | N |  |  | Plastique | 220 - 240V AC | [5 empty] | -30°C - 55°C | IP20 | - | Apprentissage possible de jusqu'à 10 télécommandes Sys-Pro. Installation et raccordement exclusivement hors tension ! |  |  |  | https://www.isoled.shop/pub/media/catalog/product/1/1/114427_skizze.jpg | [8 empty] | 720 |  |  | 320 | 8536699099 | CN |  | 448 | Apprentissage possible de jusqu'à 10 télécommandes Sys-Pro. Installation et raccordement exclusivement hors tension ! | 72.7 | N | Manual EN |  | Übersichtsplakat | [6 empty] | blanc |  | Prise maillée Sys-Pro radio de type F marche/arrêt 100-240V, 5 ans de garantie, adapté pour la commande et la variation de votre éclairage LED, même à distance. | 2
114450 | Sys-pro Ecran tactile Radio noir, blanc dynamique, gradation + DMX, 4 circuits, 230V. AC | 9009377079276 | 114450_1.jpg | https://www.isoled.shop/pub/media/catalog/product/1/1/114450_1.jpg | 114450_2 2.jpg | https://www.isoled.shop/pub/media/catalog/product/1/1/114450_2 2.jpg |  |  |  |  | 34 | 86 | 86 | 251464 | 233 | Y | N | N | Y | N | N | N | N | N | N | Y | N |  |  | Plastique | 220 - 240V AC | [5 empty] | -30°C - 55°C | IP20 | - | Fréquence d'émission 2.4GHz (portée jusqu'à 30 mètres), sortie DMX512 en option (adresse 001, 002, 003, 004), tactile avec signal sonore (désactivable) |  | gradation en continu |  | https://www.isoled.shop/pub/media/catalog/product/1/1/114450_skizze.jpg | [11 empty] | 322 | 8536508090 | CN |  | 443 | Fréquence d'émission 2.4GHz (portée jusqu'à 30 mètres), sortie DMX512 en option (adresse 001, 002, 003, 004), tactile avec signal sonore (désactivable) | 93.5 | N | Manual EN |  | Übersichtsplakat | [6 empty] | noir |  | Sys-Pro blanc dynamique 4 zones télécommande tactile encastrable + sortie DMX, 5 ans de garantie, adapté pour la commande et la gradation même à distance. | 2
114451 | Sys-pro Mini-Récepteur Radio RVB, 3 sorties PWM,12-24V. DC, 3x1A | 9009377079290 | 114451_11.jpg | https://www.isoled.shop/pub/media/catalog/product/1/1/114451_11.jpg | [6 empty] | 14 | 14 | 60 | 11760 | 68 | Y | N | N | Y | N | N | N | N | N | N | Y | N |  |  | Plastique | 12 - 24V DC | [5 empty] | -30°C - 55°C | IP20 | - | Apprentissage possible sur jusqu'à 10 télécommandes Sys-Pro, Mesh-Transceiver - transmet le signal au prochain récepteur sur 30 mètres maximum, fréquence PWM 500Hz. Installation et raccordement uniquement hors tension ! |  |  |  | https://www.isoled.shop/pub/media/catalog/product/1/1/114451_skizze.jpg | [8 empty] | 72 |  |  | 323 | 8537109199 | CN |  | 444 | Apprentissage possible sur jusqu'à 10 télécommandes Sys-Pro, Mesh-Transceiver - transmet le signal au prochain récepteur sur 30 mètres maximum, fréquence PWM 500Hz. Installation et raccordement uniquement hors tension ! | 17.6 | N | Manual EN |  | Übersichtsplakat | [6 empty] | blanc |  | Sys-Pro RVB Mesh radio PWM-Variateur mini, 5 ans de garantie, adapté pour la commande et la variation de votre éclairage LED, même à distance. | 2
114452 | Sys-pro Télécommande RVB + Blanc dynamique, 4 circuits avec 2 mémoires de scènes | 9009377079313 | 114452_1.jpg | https://www.isoled.shop/pub/media/catalog/product/1/1/114452_1.jpg | [6 empty] | 17 | 53 | 123 | 110823 | 80 | Y | N | N | Y | N | N | N | N | N | N | Y | N |  |  | Plastique | 3V DC | [5 empty] | -30°C - 55°C | IP20 | - | Fréquence de transmission 2.4GHz (portée jusqu'à 30 mètres), avec support mural, piles incluses. |  |  |  | https://www.isoled.shop/pub/media/catalog/product/1/1/114452_skizze.jpg | [11 empty] | 325 | 8526920090 | CN |  | 446 | Fréquence de transmission 2.4GHz (portée jusqu'à 30 mètres), avec support mural, piles incluses. | 44.9 | N | Manual EN |  | Übersichtsplakat | [6 empty] | noir |  | Sys-Pro RVB+blanc dynamique télécommande 4 zones avec 2 mémoires de scènes, 5 ans de garantie, adapté pour la commande et la variation de l'éclairage, même à distance. | 2
114453 | Sys-pro Mini-télécommande RVB & RVB+W, 1 circuit, | 9009377079337 | 114453_1.jpg | https://www.isoled.shop/pub/media/catalog/product/1/1/114453_1.jpg | [6 empty] | 8 | 47 | 100 | 37600 | 8 | Y | N | N | Y | N | N | N | N | N | N | Y | N |  |  | Plastique | 3V DC | [5 empty] | -30°C - 55°C | IP20 | - | Fréquence de transmission 2.4GHz (portée jusqu'à 30 mètres), piles incluses. |  |  |  | https://www.isoled.shop/pub/media/catalog/product/1/1/114444_skizze.jpg | [11 empty] | 324 | 8526920090 | CN |  | 445 | Fréquence de transmission 2.4GHz (portée jusqu'à 30 mètres), piles incluses. | 22.9 | N | Manual EN |  | Übersichtsplakat | [6 empty] | blanc |  | Télécommande Sys-Pro RVB+W 1 zone Mini, garantie 5 ans, adapté pour la commande et la variation de votre éclairage LED, même à distance. | 2
114454 | Sys-pro Récepteur Push/Radio, 4 sorties Multi-PWM, Blanc dynamique / RVB & RVB+W, 12-24V. DC, 4x3A | 9009377079351 | 114454_1.jpg | https://www.isoled.shop/pub/media/catalog/product/1/1/114454_1.jpg | 114454_2.jpg | https://www.isoled.shop/pub/media/catalog/product/1/1/114454_2.jpg |  |  |  |  | 26 | 52 | 52 | 70304 | 30 | Y | N | N | Y | N | N | N | N | N | N | Y | N |  |  | Plastique | 12 - 24V DC | [5 empty] | -30°C - 55°C | IP20 | - | Apprentissage possible de jusqu'à 10 télécommandes Sys-Pro, Mesh-Transceiver - transmet le signal au récepteur suivant sur 30 mètres maximum, fréquence PWM 500Hz. Installation et raccordement uniquement hors tension ! |  |  |  | https://www.isoled.shop/pub/media/catalog/product/1/1/114454_skizze.jpg | [8 empty] | 288 |  |  | 321 | 8537109899 | CN |  | 433 | Apprentissage possible de jusqu'à 10 télécommandes Sys-Pro, Mesh-Transceiver - transmet le signal au récepteur suivant sur 30 mètres maximum, fréquence PWM 500Hz. Installation et raccordement uniquement hors tension ! | 48.8 | N | Manual EN |  | Übersichtsplakat | [6 empty] | blanc |  | Sys-Pro Push/radio Mesh PWM-gradateur, 5 ans de garantie, adapté pour la commande et la variation de votre éclairage LED, même à distance. | 2
114455 | Sys-pro Récept. Push/Radio, 4-PWM, Blc dyn. / RVB & RVB+W, 12-24V. DC, 4x3A, 36-48V. DC, 4x5A | 9009377079375 | 114455_1.jpg | https://www.isoled.shop/pub/media/catalog/product/1/1/114455_1.jpg | [6 empty] | 24.5 | 117 | 85 | 243652.5 | 36 | Y | N | N | Y | N | N | N | N | N | N | Y | N |  |  | Aluminium | 12 - 48V DC | [5 empty] | -30°C - 55°C | IP20 | - | Apprentissage possible de jusqu'à 10 télécommandes Sys-Pro, Mesh-Transceiver - transmet le signal au récepteur suivant sur 30 mètres maximum, fréquence PWM 500Hz. Installation et raccordement uniquement hors tension ! |  |  |  | https://www.isoled.shop/pub/media/catalog/product/1/1/114455_skizze.jpg | [8 empty] | 960 |  |  | 321 | 8537109199 | CN |  | 442 | Apprentissage possible de jusqu'à 10 télécommandes Sys-Pro, Mesh-Transceiver - transmet le signal au récepteur suivant sur 30 mètres maximum, fréquence PWM 500Hz. Installation et raccordement uniquement hors tension ! | 79.9 | N | Manual EN |  | Übersichtsplakat | [6 empty] | noir |  | Sys-Pro radio Mesh PWM-gradateur, 5 ans de garantie, adapté pour la commande et la variation de votre éclairage LED, même à distance. | 2
114456 | Sys-pro Mini-Récepteur Radio RVB+W, 4 sorties PWM,12-24V. DC, 3x1A | 9009377079399 | 114456_1.jpg | https://www.isoled.shop/pub/media/catalog/product/1/1/114456_1.jpg | [6 empty] | 14 | 14 | 60 | 11760 | 8 | Y | N | N | Y | N | N | N | N | N | N | Y | N |  |  | Plastique | 12 - 24V DC | [5 empty] | -30°C - 55°C | IP20 | - | Apprentissage possible de jusqu'à 10 télécommandes Sys-Pro, Mesh-Transceiver - transmet le signal au récepteur suivant sur 30 mètres maximum, fréquence PWM 500Hz. Installation et raccordement uniquement hors tension ! |  |  |  | https://www.isoled.shop/pub/media/catalog/product/1/1/114456_skizze.jpg | [8 empty] | 96 |  |  | 324 | 8537109899 | CN |  | 445 | Apprentissage possible de jusqu'à 10 télécommandes Sys-Pro, Mesh-Transceiver - transmet le signal au récepteur suivant sur 30 mètres maximum, fréquence PWM 500Hz. Installation et raccordement uniquement hors tension ! | 18.6 | N | Manual EN |  | Übersichtsplakat | [6 empty] | blanc |  | Sys-Pro RVB+W radio Mesh PWM-gradateur Mini, 5 ans de garantie, adapté pour la commande et la variation de votre éclairage LED, même à distance. | 2
114458 | Sys-pro Ecran tactile Radio noir, RVB+W, 4 circuits + DMX, 230V. | 9009377079429 | 114458_1.jpg | https://www.isoled.shop/pub/media/catalog/product/1/1/114458_1.jpg | 114458_2.jpg | https://www.isoled.shop/pub/media/catalog/product/1/1/114458_2.jpg |  |  |  |  | 33 | 86 | 86 | 244068 | 194 | Y | N | N | Y | N | N | N | N | N | N | Y | N |  |  | Plastique | 220 - 240V AC | [5 empty] | -30°C - 55°C | IP20 | - | fréquence de transmission 2.4GHz (portée jusqu'à 30 mètres), sortie DMX512 en option (adresse 001, 002, 003, 004), touche avec signal sonore (désactivable) |  | gradation en continu |  | https://www.isoled.shop/pub/media/catalog/product/1/1/114458_skizze.jpg | [11 empty] | 324 | 8536508090 | CN |  | 445 | fréquence de transmission 2.4GHz (portée jusqu'à 30 mètres), sortie DMX512 en option (adresse 001, 002, 003, 004), touche avec signal sonore (désactivable) | 98.7 | N | Manual EN |  | Übersichtsplakat | [6 empty] | noir |  | Sys-Pro RVB+W télécommande tactile encastrable 4 zones + sortie DMX, garantie 5 ans, adapté pour la commande et la variation de votre éclairage LED, même à distance. | 2
114459 | Sys-Pro mesh radio variateur PWM IP67, 1-4 canaux, 12-36V DC 4x5A | 9009377079443 | 114459_1.jpg | https://www.isoled.shop/pub/media/catalog/product/1/1/114459_1.jpg | 114459_2.jpg | https://www.isoled.shop/pub/media/catalog/product/1/1/114459_2.jpg |  |  |  |  | 38 | 176 | 78 | 521664 | 180 | Y | N | N | Y | N | N | N | N | N | N | N | Y |  |  | Plastique | 12 - 36V DC | [5 empty] | -30°C - 55°C | IP67 | - | Apprentissage possible de jusqu'à 10 télécommandes Sys-Pro, Mesh-Transceiver - transmet le signal au récepteur suivant sur max. 30 mètres, fréquence PWM 500Hz. Installation et raccordement uniquement hors tension ! |  |  |  | https://www.isoled.shop/pub/media/catalog/product/1/1/114459_skizze.jpg | [8 empty] | 720 |  |  | 321 | 8537109199 | CN |  | 442 | Apprentissage possible de jusqu'à 10 télécommandes Sys-Pro, Mesh-Transceiver - transmet le signal au récepteur suivant sur max. 30 mètres, fréquence PWM 500Hz. Installation et raccordement uniquement hors tension ! | 97.7 | N | Manual EN |  | Übersichtsplakat | [6 empty] | blanc |  | Sys-Pro radio Mesh PWM-gradateur IP67, utilisable à l'extérieur, classe de protection IP67, 5 ans de garantie, adapté pour la commande et la variation de l'éclairage, même à distance. | 2
114460 | Sys-Pro Push/Radio Mesh Variateur avec sortie 0/1-10V et interrupteur 85-265V 1.5A | 9009377079467 | 114460_1.jpg | https://www.isoled.shop/pub/media/catalog/product/1/1/114460_1.jpg | [6 empty] | 26 | 52 | 52 | 70304 | 48 | Y | N | N | Y | N | N | N | N | N | N | Y | N |  |  | Plastique | 220 - 240V AC | [5 empty] | -30°C - 55°C | IP20 | - | Apprentissage possible de jusqu'à 10 télécommandes Sys-Pro, Mesh-Transceiver - transmet le signal au récepteur suivant sur 30 mètres maximum, fréquence PWM 500Hz. Installation et raccordement uniquement hors tension ! |  |  |  | https://www.isoled.shop/pub/media/catalog/product/1/1/114460_skizze.jpg | [8 empty] | 400 |  |  | 320 | 8537109199 | CN |  | 448 | Apprentissage possible de jusqu'à 10 télécommandes Sys-Pro, Mesh-Transceiver - transmet le signal au récepteur suivant sur 30 mètres maximum, fréquence PWM 500Hz. Installation et raccordement uniquement hors tension ! | 62.3 | N | Manual EN |  | Übersichtsplakat | [6 empty] | blanc |  | Sys-Pro Push/radio Mesh-gradateur avec sortie 0/1-10V et switch 85-265V 1.5A, 5 ans de garantie, adapté pour la commande et la variation de l'éclairage même à distance. | 2
114461 | Sys-Pro 4 zones commande radio tactile encastrée 4x0-10V sortie,blanc, 85-265V | 9009377079481 | 114461_1.jpg | https://www.isoled.shop/pub/media/catalog/product/1/1/114461_1.jpg | 114461_2.jpg | https://www.isoled.shop/pub/media/catalog/product/1/1/114461_2.jpg |  |  |  |  | 35 | 86 | 86 | 258860 | 188 | Y | N | N | Y | N | N | N | N | N | N | Y | N |  |  | Plastique | 220 - 240V AC | [5 empty] | -30°C - 55°C | IP20 | - | Fréquence d'émission 2.4GHz (portée jusqu'à 30 mètres). Installation et raccordement exclusivement hors tension ! |  | Veuillez vous assurer que l'appareil secondaire connecté passe en mode OFF à une tension de commande <1V. |  | https://www.isoled.shop/pub/media/catalog/product/1/1/114461_skizze.jpg |  |  |  |  | 0 | [6 empty] | 320 | 8537109199 | CN |  | 448 | Fréquence d'émission 2.4GHz (portée jusqu'à 30 mètres). Installation et raccordement exclusivement hors tension ! | 93.5 | N | Manual EN |  | Übersichtsplakat | [6 empty] | blanc |  | Sys-Pro 4 zones encastrable commande radio tactile 4x0-10V Output, 5 ans de garantie, adapté pour la commande et la variation de votre éclairage LED, même à distance. | 2
114481 | Spot LED encastrées et sous l'armoire MiniAMP alu brossé, 3W, 24V DC, blanc chaud, dimmable | 9009377080029 | 114481_1.jpg | https://www.isoled.shop/pub/media/catalog/product/1/1/114481_1.jpg | [6 empty] | 19.5 | 0 | 0 | 0 | 82 | Y | N | N | Y | N | N | N | Y | N | N | Y | N |  |  | Aluminium | 24V DC | 60° |  | 80° |  | 20000 | -10°C - 35°C | IP42 | Y |  | 91 | gradation continue via PWM (modulation de largeur d'impulsion) | https://www.isoled.shop/pub/media/catalog/product/L/a/Label_805361_big_color.jpeg | https://www.isoled.shop/pub/media/catalog/product/1/1/114481_skizze.jpg | 60 | 14 | 3 | 15000 |  | G | 3000K | 210 | 3.6 | 50 mm |  | 265 | 9405119090 | CN | 249 | 299 |  | 42.9 | N | MiniAMP PDF-Booklet DE | [5 empty] | https://www.isoled.shop/pub/media/catalog/product/L/a/Label_805361_big_color.jpeg | 805361 | https://eprel.ec.europa.eu/qr/805361 | argent/gris |  | Luminaire LED encastré et sous MiniAMP aluminium brossé, dimmable en continu, indice de rendu des couleurs élevé, IP42, adapté pour le commerce spécialisé, le commerce, l'industrie et les planificateurs. | 2
114482 | Luminaire LED encastré MiniAMP blanc, 1W, 24V DC, blanc chaud, en retrait, dimmable | 9009377080081 | 114482_1.jpg | https://www.isoled.shop/pub/media/catalog/product/1/1/114482_1.jpg | [6 empty] | 22 | 0 | 0 | 0 | 28 | Y | N | N | Y | N | N | N | Y | N | N | Y | N |  |  | Aluminium | 24V DC | 60° |  | 80° |  | 20000 | -10°C - 35°C | IP42 | Y |  | 82 | gradable par PWM (courant continu modulé en largeur d'impulsion) via un contrôleur en amont ou un transformateur gradable | https://www.isoled.shop/pub/media/catalog/product/L/a/Label_805362_big_color.jpeg | https://www.isoled.shop/pub/media/catalog/product/1/1/114482_skizze.jpg | 22 | 21 | 1 | 15000 |  | G | 3000K | 60 | 1.2 | 16 mm |  | 265 | 9405119090 | CN | 71 | 299 |  | 24.9 | N | MiniAMP PDF-Booklet DE | [5 empty] | https://www.isoled.shop/pub/media/catalog/product/L/a/Label_805362_big_color.jpeg | 805362 | https://eprel.ec.europa.eu/qr/805362 | blanc |  | Luminaire LED encastré MiniAMP blanc, dimmable en continu, classe de protection IP42, adapté pour le commerce spécialisé, le commerce, l'industrie, les architectes et les planificateurs. | 2
114483 | Luminaire LED encastré MiniAMP blanc, 1W, 24V DC, blanc neutre, en retrait, dimmable | 9009377080142 | 114483_1.jpg | https://www.isoled.shop/pub/media/catalog/product/1/1/114483_1.jpg | [6 empty] | 22 | 0 | 0 | 0 | 28 | Y | N | N | Y | N | N | N | Y | N | N | Y | N |  |  | Aluminium | 24V DC | 60° |  | 80° |  | 20000 | -10°C - 35°C | IP42 | Y |  | 82 | gradable par PWM (alimentation en tension continue modulée en largeur d'impulsion) via un contrôleur en amont ou un transformateur gradable | https://www.isoled.shop/pub/media/catalog/product/L/a/Label_805363_big_color.jpeg | https://www.isoled.shop/pub/media/catalog/product/1/1/114483_skizze.jpg | 22 | 21 | 1 | 15000 |  | G | 4000K | 65 | 1.2 | 16 mm |  | 265 | 9405119090 | CN | 77 | 299 |  | 24.9 | N | MiniAMP PDF-Booklet DE | [5 empty] | https://www.isoled.shop/pub/media/catalog/product/L/a/Label_805363_big_color.jpeg | 805363 | https://eprel.ec.europa.eu/qr/805363 | blanc |  | Luminaire LED encastré MiniAMP blanc, dimmable en continu, classe de protection IP42, adapté pour le commerce spécialisé, le commerce, l'industrie, les architectes et les planificateurs. | 2
114484 | Luminaire LED encastré MiniAMP noir, 1W, 24V DC, blanc chaud, en retrait, dimmable | 9009377080166 | 114484_1.jpg | https://www.isoled.shop/pub/media/catalog/product/1/1/114484_1.jpg | [6 empty] | 22 | 0 | 0 | 0 | 28 | Y | N | N | Y | N | N | N | Y | N | N | Y | N |  |  | Aluminium | 24V DC | 60° |  | 80° |  | 20000 | -10°C - 35°C | IP42 | Y |  | 82 | gradable par PWM (alimentation en tension continue à modulation de largeur d'impulsion) via un contrôleur en amont ou un transformateur gradable | https://www.isoled.shop/pub/media/catalog/product/L/a/Label_805364_big_color.jpeg | https://www.isoled.shop/pub/media/catalog/product/1/1/114484_skizze.jpg | 22 | 21 | 1 | 15000 |  | G | 3000K | 60 | 1.2 | 16 mm |  | 265 | 9405119090 | CN | 71 | 299 |  | 24.9 | N | MiniAMP PDF-Booklet DE | [5 empty] | https://www.isoled.shop/pub/media/catalog/product/L/a/Label_805364_big_color.jpeg | 805364 | https://eprel.ec.europa.eu/qr/805364 | noir |  | Luminaire LED encastré MiniAMP noir, dimmable en continu, classe de protection IP42, adapté pour le commerce spécialisé, le commerce, l'industrie, les architectes et les planificateurs. | 2
114485 | Luminaire LED encastré MiniAMP alu brossé, 1W, 24V DC, blanc chaud, en retrait, dimmable | 9009377080180 | 114485_1.jpg | https://www.isoled.shop/pub/media/catalog/product/1/1/114485_1.jpg | [6 empty] | 22 | 0 | 0 | 0 | 28 | Y | N | N | Y | N | N | N | Y | N | N | Y | N |  |  | Aluminium | 24V DC | 60° |  | 80° |  | 20000 | -10°C - 35°C | IP42 | Y |  | 82 | gradable par PWM (alimentation en tension continue à modulation de largeur d'impulsion) via un contrôleur en amont ou un transformateur gradable | https://www.isoled.shop/pub/media/catalog/product/L/a/Label_805365_big_color.jpeg | https://www.isoled.shop/pub/media/catalog/product/1/1/114485_skizze.jpg | 22 | 21 | 1 | 15000 |  | G | 3000K | 60 | 1.2 | 16 mm |  | 265 | 9405119090 | CN | 71 | 299 |  | 24.9 | N | MiniAMP PDF-Booklet DE | [5 empty] | https://www.isoled.shop/pub/media/catalog/product/L/a/Label_805365_big_color.jpeg | 805365 | https://eprel.ec.europa.eu/qr/805365 | argent/gris |  | Luminaire LED encastré MiniAMP aluminium brossé, dimmable en continu, classe de protection IP42, adapté pour le commerce spécialisé, le commerce, l'industrie, les architectes et les planificateurs. | 2
114486 | Couverture COVER39 opale/satinisée 200cm pour le profil LOOP13 | 9009377080203 | 114486_1.jpg | https://www.isoled.shop/pub/media/catalog/product/1/1/114486_1.jpg | [6 empty] | 8 | 17 | 2000 | 272000 | 47 | Y | N | Y | Y | N | N | N | N | N | N | N | N |  |  | Polycarbonate (PC) | [6 empty] | -20°C - 45°C |  | - |  |  |  |  | https://www.isoled.shop/pub/media/catalog/product/1/1/114486_skizze.jpg |  |  |  |  | 0 | [6 empty] | 192 | 3916909000 | CN |  | 598 |  | 7 | N | [9 empty] | opale satiné |  | Couvercle COVER39 opale/satiné 200cm pour profil LOOP13, adapté aux rubans flexibles les plus divers de notre vaste assortiment. | 2
114487 | Profil d'installation LED DIVE24 aluminium blanc RAL 9010, 200cm | 9009377080227 | 114487_1.jpg | https://www.isoled.shop/pub/media/catalog/product/1/1/114487_1.jpg | [6 empty] | 26.79 | 33.84 | 2000 | 1813147.2 | 704 | Y | N | N | Y | N | N | N | N | N | N | Y | N |  |  | Aluminium | [6 empty] | 0°C - 40°C | IP20 | - | Masse frigorifique = 352 grammes/mètre, IMPORTANT : La surface adhésive doit être dégraissée avant utilisation ! N'utilisez pas d'alcool, d'alcool à brûler ou de produits de nettoyage à cette fin, mais par exemple l'article 113663 ! Ce profilé d'INSTALLATION LED a un design étroit, est conçu pour les bandes flexibles LED d'une largeur maximale de 23 mm et est utilisé universellement à l'intérieur (en option avec la serrure à câble TUNNEL - réf. 112844 ). Ce profilé LED INLET peut être équipé de quatre couvertures en plastique différentes - couverture plate, haute, très haute ou ronde. Avec le couvercle plat, la lumière brille dans une seule direction, tandis qu'avec le couvercle haut, très haut et rond, la lumière des bandes LED brille dans trois directions (également de côté). |  |  |  | https://www.isoled.shop/pub/media/catalog/product/1/1/114487_skizze.jpg |  |  |  |  | 0 | [6 empty] | 188 | 7604299090 | CN |  | 280 | Masse frigorifique = 352 grammes/mètre, IMPORTANT : La surface adhésive doit être dégraissée avant utilisation ! N'utilisez pas d'alcool, d'alcool à brûler ou de produits de nettoyage à cette fin, mais par exemple l'article 113663 ! Ce profilé d'INSTALLATION LED a un design étroit, est conçu pour les bandes flexibles LED d'une largeur maximale de 23 mm et est utilisé universellement à l'intérieur (en option avec la serrure à câble TUNNEL - réf. 112844 ). Ce profilé LED INLET peut être équipé de quatre couve | 32.9 | N | Übersicht DE | [8 empty] | blanc |  | Profilé d'encastrement LED DIVE24 Aluminium blanc RAL 9010, revêtu par poudre blanc, adapté aux rubans flexibles les plus divers de notre vaste assortiment. | 2
114489 | MiniAMP connecteur mâle, 100cm, 2-pole, blanc, max. 3A | 9009377080265 | 114489_1.jpg | https://www.isoled.shop/pub/media/catalog/product/1/1/114489_1.jpg | 114489_2.jpg | https://www.isoled.shop/pub/media/catalog/product/1/1/114489_2.jpg |  |  |  |  | 0 | 0 | 1000 | 0 | 12 | Y | N | N | Y | N | N | N | N | N | N | Y | N |  |  | Plastique | [6 empty] | 0°C - 40°C | IP20 | N |  |  |  |  | https://www.isoled.shop/pub/media/catalog/product/1/1/114489_skizze.jpg | [11 empty] | 271 | 8544429090 | CN |  | 318 |  | 2.5 | N | MiniAMP PDF-Booklet DE | [8 empty] | blanc |  | MiniAMP connecteur mâle, adapté à tout système MiniAMP prêt à l'emploi dans tous les locaux possibles. | 2
114490 | MiniAMP connecteur mâle, 30cm, 2-pole, blanc, max. 3A | 9009377080289 | 114490_1.jpg | https://www.isoled.shop/pub/media/catalog/product/1/1/114490_1.jpg | 114490_2.jpg | https://www.isoled.shop/pub/media/catalog/product/1/1/114490_2.jpg |  |  |  |  | 0 | 5.7 | 300 | 0 | 4 | Y | N | N | Y | N | N | N | N | N | N | Y | N |  |  | Plastique | [6 empty] | 0°C - 40°C | IP20 | N |  |  |  |  | https://www.isoled.shop/pub/media/catalog/product/1/1/114490_skizze.jpg | [11 empty] | 271 | 8544429090 | CN |  | 318 |  | 1.2 | N | MiniAMP PDF-Booklet DE | [8 empty] | blanc |  | MiniAMP connecteur mâle, adapté à tout système MiniAMP prêt à l'emploi dans tous les locaux possibles. | 2
114491 | MiniAMP connecteur femelle, 100cm, 2-pole, blanc, max. 3A | 9009377080302 | 114491_1.jpg | https://www.isoled.shop/pub/media/catalog/product/1/1/114491_1.jpg | [6 empty] | 0 | 0 | 1000 | 0 | 12 | Y | N | N | Y | N | N | N | N | N | N | Y | N |  |  | Plastique | [6 empty] | 0°C - 40°C | IP20 | N |  |  |  |  | https://www.isoled.shop/pub/media/catalog/product/1/1/114491_skizze_1.jpg | [11 empty] | 271 | 8544429090 | CN |  | 318 |  | 2.75 | N | MiniAMP PDF-Booklet DE | [8 empty] | blanc |  | Connecteur femelle MiniAMP, adaptée à tout système encastrable MiniAMP prêt à l'emploi dans tous les locaux possibles. | 2
114492 | MiniAMP connecteur femelle, 30cm, 2-pole, blanc, max. 3A | 9009377080326 | 114492_11.jpg | https://www.isoled.shop/pub/media/catalog/product/1/1/114492_11.jpg | 114492_1.jpg | https://www.isoled.shop/pub/media/catalog/product/1/1/114492_1.jpg |  |  |  |  | 0 | 7.2 | 300 | 0 | 4 | Y | N | N | Y | N | N | N | N | N | N | Y | N |  |  | Plastique | [6 empty] | 0°C - 40°C | IP20 | N |  |  |  |  | https://www.isoled.shop/pub/media/catalog/product/1/1/114492_skizze.jpg | [11 empty] | 271 | 8544429090 | CN |  | 318 |  | 1.5 | N | MiniAMP PDF-Booklet DE | [8 empty] | blanc |  | Connecteur femelle MiniAMP, adaptée à tout système MiniAMP prêt à l'emploi dans tous les locaux possibles. | 2
114514 | LED CRI930 MiniAMP ruban, 24V DC, 6W, IP20, 3000K, 120cm, câble bilat. de 30cm + mâleAMP, 300 LED/m | 9009377080852 | 114514_11.jpg | https://www.isoled.shop/pub/media/catalog/product/1/1/114514_11.jpg | 114514_2.jpg | https://www.isoled.shop/pub/media/catalog/product/1/1/114514_2.jpg |  |  | 114514_1.jpg | https://www.isoled.shop/pub/media/catalog/product/1/1/114514_1.jpg | 1 | 10 | 1200 | 12000 | 26 | Y | N | N | Y | N | N | N | N | N | N | Y | N |  | SMD3015 |  | 24V DC | 120° |  |  |  | 52000 | 0°C - 40°C | IP20 | Y | Point de séparation: 20mm avec 6 CMS chacun ¦ Pitch (point lumineux centre-centre): 3,33mm ¦ 1 unité (rouleau) = 1,2m ¦ longueur max. du ruban LED par alimentation : 10m ¦ Tolérance de longueur + dilatation thermique : 1% ¦ masse de refroidissement nécessaire min. 45 gr/m ¦ ruban adhésif 3M VHB inclus ¦ Nettoyer et dégraisser le support avant de le coller ! Ne pas décoller à nouveau ! ¦ Les connecteurs du groupe : K1-210 / K2-210 conviennent ¦ PARTICULARITÉ : Câble de raccordement des deux côtés | 92 | gradable par PWM (alimentation en tension continue à modulation de largeur d'impulsion) via un contrôleur en amont ou un transformateur gradable | https://www.isoled.shop/pub/media/catalog/product/L/a/Label_805615_big_color.jpeg | https://www.isoled.shop/pub/media/catalog/product/1/1/114525_skizze.jpg |  |  | 6 |  |  | E | 3000K | 650 | 6 |  |  | 267 | 8539510000 | CN | 207 | 306 | Point de séparation: 20mm avec 6 CMS chacun ¦ Pitch (point lumineux centre-centre): 3,33mm ¦ 1 unité (rouleau) = 1,2m ¦ longueur max. du ruban LED par alimentation : 10m ¦ Tolérance de longueur + dilatation thermique : 1% ¦ masse de refroidissement nécessaire min. 45 gr/m ¦ ruban adhésif 3M VHB inclus ¦ Nettoyer et dégraisser le support avant de le coller ! Ne pas décoller à nouveau ! ¦ Les connecteurs du groupe : K1-210 / K2-210 conviennent ¦ PARTICULARITÉ : Câble de raccordement des deux côtés | 30.1 | N | MiniAMP PDF-Booklet DE | [5 empty] | https://www.isoled.shop/pub/media/catalog/product/L/a/Label_805615_big_color.jpeg | 805615 | https://eprel.ec.europa.eu/qr/805615 | blanc |  | IRC930 MiniAMP Ruban LED, dimmable avec un indice de rendu des couleurs élevé, ligne lumineuse homogène grâce à un faible espacement des puces, adapté pour les bars, les hôtels et les maisons individuelles. | 2
114515 | LED CRI930 MiniAMP ruban, 24V DC, 6W, IP20, 3000K, 250cm, câble bilat. de 30cm + mâleAMP, 300 LED/m | 9009377080876 | 114514_11.jpg | https://www.isoled.shop/pub/media/catalog/product/1/1/114514_11.jpg | 114514_2.jpg | https://www.isoled.shop/pub/media/catalog/product/1/1/114514_2.jpg |  |  | 114514_1.jpg | https://www.isoled.shop/pub/media/catalog/product/1/1/114514_1.jpg | 1 | 10 | 2500 | 25000 | 42 | Y | N | N | Y | N | N | N | N | N | N | Y | N |  | SMD3015 |  | 24V DC | 120° |  |  |  | 52000 | 0°C - 40°C | IP20 | Y | Point de séparation: 20mm avec 6 CMS chacun ¦ Pitch (point lumineux centre-centre): 3,33mm ¦ 1 unité (rouleau) = 2,5m ¦ longueur max. du ruban LED par alimentation : 10m ¦ Tolérance de longueur + dilatation thermique : 1% ¦ masse de refroidissement nécessaire min. 45 gr/m ¦ ruban adhésif 3M VHB inclus ¦ Nettoyer et dégraisser le support avant de le coller ! Ne pas décoller à nouveau ! ¦ Les connecteurs du groupe : K1-210 / K2-210 conviennent ¦ PARTICULARITÉ : Câble de raccordement des deux côtés | 92 | gradable par PWM (alimentation en tension continue à modulation de largeur d'impulsion) via un contrôleur en amont ou un transformateur gradable | https://www.isoled.shop/pub/media/catalog/product/L/a/Label_805616_big_color.jpeg | https://www.isoled.shop/pub/media/catalog/product/1/1/114525_skizze.jpg |  |  | 6 |  |  | E | 3000K | 650 | 6 |  |  | 267 | 8539510000 | CN | 207 | 306 | Point de séparation: 20mm avec 6 CMS chacun ¦ Pitch (point lumineux centre-centre): 3,33mm ¦ 1 unité (rouleau) = 2,5m ¦ longueur max. du ruban LED par alimentation : 10m ¦ Tolérance de longueur + dilatation thermique : 1% ¦ masse de refroidissement nécessaire min. 45 gr/m ¦ ruban adhésif 3M VHB inclus ¦ Nettoyer et dégraisser le support avant de le coller ! Ne pas décoller à nouveau ! ¦ Les connecteurs du groupe : K1-210 / K2-210 conviennent ¦ PARTICULARITÉ : Câble de raccordement des deux côtés | 58.1 | N | MiniAMP PDF-Booklet DE | [5 empty] | https://www.isoled.shop/pub/media/catalog/product/L/a/Label_805616_big_color.jpeg | 805616 | https://eprel.ec.europa.eu/qr/805616 | blanc |  | IRC930 MiniAMP Ruban LED, dimmable avec un indice de rendu des couleurs élevé, ligne lumineuse homogène grâce à un faible espacement des puces, adapté pour les bars, les hôtels et les maisons individuelles. | 2
114516 | LED CRI930 MiniAMP ruban, 24V DC, 6W, IP20, 3000K, 500cm, câble bilat. de 30cm + mâleAMP, 300 LED/m | 9009377080890 | 114514_11.jpg | https://www.isoled.shop/pub/media/catalog/product/1/1/114514_11.jpg | 114514_2.jpg | https://www.isoled.shop/pub/media/catalog/product/1/1/114514_2.jpg |  |  | 114514_1.jpg | https://www.isoled.shop/pub/media/catalog/product/1/1/114514_1.jpg | 1 | 10 | 5000 | 50000 | 72 | Y | N | N | Y | N | N | N | N | N | N | Y | N |  | SMD3015 |  | 24V DC | 120° |  |  |  | 52000 | 0°C - 40°C | IP20 | Y | Point de séparation: 20mm avec 6 CMS chacun ¦ Pitch (point lumineux centre-centre): 3,33mm ¦ 1 unité (rouleau) = 5m ¦ longueur max. de ruban LED par alimentation : 10m ¦ Tolérance de longueur + dilatation thermique : 1% ¦ masse de refroidissement nécessaire min. 45 gr/m ¦ ruban adhésif 3M VHB inclus ¦ Nettoyer et dégraisser le support avant de le coller ! Ne pas décoller à nouveau ! ¦ Les connecteurs du groupe : K1-210 / K2-210 conviennent ¦ PARTICULARITÉ : Câble de raccordement des deux côtés | 92 | gradable par PWM (alimentation en tension continue à modulation de largeur d'impulsion) via un contrôleur en amont ou un transformateur gradable | https://www.isoled.shop/pub/media/catalog/product/L/a/Label_805617_big_color.jpeg | https://www.isoled.shop/pub/media/catalog/product/1/1/114525_skizze.jpg |  |  | 6 |  |  | E | 3000K | 650 | 6 |  |  | 267 | 8539510000 | CN | 207 | 306 | Point de séparation: 20mm avec 6 CMS chacun ¦ Pitch (point lumineux centre-centre): 3,33mm ¦ 1 unité (rouleau) = 5m ¦ longueur max. de ruban LED par alimentation : 10m ¦ Tolérance de longueur + dilatation thermique : 1% ¦ masse de refroidissement nécessaire min. 45 gr/m ¦ ruban adhésif 3M VHB inclus ¦ Nettoyer et dégraisser le support avant de le coller ! Ne pas décoller à nouveau ! ¦ Les connecteurs du groupe : K1-210 / K2-210 conviennent ¦ PARTICULARITÉ : Câble de raccordement des deux côtés | 112.2 | N | MiniAMP PDF-Booklet DE | [5 empty] | https://www.isoled.shop/pub/media/catalog/product/L/a/Label_805617_big_color.jpeg | 805617 | https://eprel.ec.europa.eu/qr/805617 | blanc |  | IRC930 MiniAMP Ruban LED, dimmable avec un indice de rendu des couleurs élevé, ligne lumineuse homogène grâce à un faible espacement des puces, adapté pour les bars, les hôtels et les maisons individuelles. | 2
114517 | LED CRI940 MiniAMP ruban, 24V DC, 6W, IP20, 4000K, 120cm, câble bilat. de 30cm + mâleAMP, 300 LED/m | 9009377080913 | 114517_11.jpg | https://www.isoled.shop/pub/media/catalog/product/1/1/114517_11.jpg | 114514_2.jpg | https://www.isoled.shop/pub/media/catalog/product/1/1/114514_2.jpg |  |  | 114517_1.jpg | https://www.isoled.shop/pub/media/catalog/product/1/1/114517_1.jpg | 1 | 10 | 1200 | 12000 | 26 | Y | N | N | Y | N | N | N | N | N | N | Y | N |  | SMD3015 |  | 24V DC | 120° |  |  |  | 52000 | 0°C - 40°C | IP20 | Y | Point de séparation: 20mm avec 6 CMS chacun ¦ Pitch (point lumineux centre-centre): 3,33mm ¦ 1 unité (rouleau) = 1,2m ¦ longueur max. du ruban LED par alimentation : 10m ¦ Tolérance de longueur + dilatation thermique : 1% ¦ masse de refroidissement nécessaire min. 45 gr/m ¦ ruban adhésif 3M VHB inclus ¦ Nettoyer et dégraisser le support avant de le coller ! Ne pas décoller à nouveau ! ¦ Les connecteurs du groupe : K1-210 / K2-210 conviennent ¦ PARTICULARITÉ : Câble de raccordement des deux côtés | 93 | gradable par PWM (alimentation en tension continue à modulation de largeur d'impulsion) via un contrôleur en amont ou un transformateur gradable | https://www.isoled.shop/pub/media/catalog/product/L/a/Label_805618_big_color.jpeg | https://www.isoled.shop/pub/media/catalog/product/1/1/114525_skizze.jpg |  |  | 6 |  |  | E | 4000K | 700 | 6 |  |  | 267 | 8539510000 | CN | 223 | 306 | Point de séparation: 20mm avec 6 CMS chacun ¦ Pitch (point lumineux centre-centre): 3,33mm ¦ 1 unité (rouleau) = 1,2m ¦ longueur max. du ruban LED par alimentation : 10m ¦ Tolérance de longueur + dilatation thermique : 1% ¦ masse de refroidissement nécessaire min. 45 gr/m ¦ ruban adhésif 3M VHB inclus ¦ Nettoyer et dégraisser le support avant de le coller ! Ne pas décoller à nouveau ! ¦ Les connecteurs du groupe : K1-210 / K2-210 conviennent ¦ PARTICULARITÉ : Câble de raccordement des deux côtés | 30.1 | N | MiniAMP PDF-Booklet DE | [5 empty] | https://www.isoled.shop/pub/media/catalog/product/L/a/Label_805618_big_color.jpeg | 805618 | https://eprel.ec.europa.eu/qr/805618 | blanc |  | IRC940 MiniAMP Ruban LED, dimmable avec un indice de rendu des couleurs élevé, ligne lumineuse homogène grâce à un faible espacement des puces, adapté pour les bars, les hôtels et les maisons individuelles. | 2
114518 | LED CRI940 MiniAMP ruban, 24V DC, 6W, IP20, 4000K, 250cm, câble bilat. de 30cm + mâleAMP, 300 LED/m | 9009377080937 | 114517_11.jpg | https://www.isoled.shop/pub/media/catalog/product/1/1/114517_11.jpg | 114514_2.jpg | https://www.isoled.shop/pub/media/catalog/product/1/1/114514_2.jpg |  |  | 114517_1.jpg | https://www.isoled.shop/pub/media/catalog/product/1/1/114517_1.jpg | 1 | 10 | 2500 | 25000 | 42 | Y | N | N | Y | N | N | N | N | N | N | Y | N |  | SMD3015 |  | 24V DC | 120° |  |  |  | 52000 | 0°C - 40°C | IP20 | Y | Point de séparation: 20mm avec 6 CMS chacun ¦ Pitch (point lumineux centre-centre): 3,33mm ¦ 1 unité (rouleau) = 2,5m ¦ longueur max. du ruban LED par alimentation : 10m ¦ Tolérance de longueur + dilatation thermique : 1% ¦ masse de refroidissement nécessaire min. 45 gr/m ¦ ruban adhésif 3M VHB inclus ¦ Nettoyer et dégraisser le support avant de le coller ! Ne pas décoller à nouveau ! ¦ Les connecteurs du groupe : K1-210 / K2-210 conviennent ¦ PARTICULARITÉ : Câble de raccordement des deux côtés | 93 | gradable par PWM (alimentation en tension continue à modulation de largeur d'impulsion) via un contrôleur en amont ou un transformateur gradable | https://www.isoled.shop/pub/media/catalog/product/L/a/Label_805619_big_color.jpeg | https://www.isoled.shop/pub/media/catalog/product/1/1/114525_skizze.jpg |  |  | 6 |  |  | E | 4000K | 700 | 6 |  |  | 267 | 8539510000 | CN | 223 | 306 | Point de séparation: 20mm avec 6 CMS chacun ¦ Pitch (point lumineux centre-centre): 3,33mm ¦ 1 unité (rouleau) = 2,5m ¦ longueur max. du ruban LED par alimentation : 10m ¦ Tolérance de longueur + dilatation thermique : 1% ¦ masse de refroidissement nécessaire min. 45 gr/m ¦ ruban adhésif 3M VHB inclus ¦ Nettoyer et dégraisser le support avant de le coller ! Ne pas décoller à nouveau ! ¦ Les connecteurs du groupe : K1-210 / K2-210 conviennent ¦ PARTICULARITÉ : Câble de raccordement des deux côtés | 58.1 | N | MiniAMP PDF-Booklet DE | [5 empty] | https://www.isoled.shop/pub/media/catalog/product/L/a/Label_805619_big_color.jpeg | 805619 | https://eprel.ec.europa.eu/qr/805619 | blanc |  | IRC940 MiniAMP Ruban LED, dimmable avec un indice de rendu des couleurs élevé, ligne lumineuse homogène grâce à un faible espacement des puces, adapté pour les bars, les hôtels et les maisons individuelles. | 2
114519 | LED CRI940 MiniAMP ruban, 24V DC, 6W, IP20, 4000K, 500cm, câble bilat. de 30cm + mâleAMP, 300 LED/m | 9009377092787 | 114517_11.jpg | https://www.isoled.shop/pub/media/catalog/product/1/1/114517_11.jpg | [6 empty] | 1 | 10 | 5000 | 50000 | 72 | Y | N | N | Y | N | N | N | N | N | N | Y | N |  | SMD3015 |  | 24V DC | 120° |  |  |  | 52000 | 0°C - 40°C | IP20 | Y | Point de séparation: 20mm avec 6 CMS chacun ¦ Pitch (point lumineux centre-centre): 3,33mm ¦ 1 unité (rouleau) = 5m ¦ longueur max. de ruban LED par alimentation : 10m ¦ Tolérance de longueur + dilatation thermique : 1% ¦ masse de refroidissement nécessaire min. 45 gr/m ¦ ruban adhésif 3M VHB inclus ¦ Nettoyer et dégraisser le support avant de le coller ! Ne pas décoller à nouveau ! ¦ Les connecteurs du groupe : K1-210 / K2-210 conviennent ¦ PARTICULARITÉ : Câble de raccordement des deux côtés | 93 | gradable par PWM (alimentation en tension continue à modulation de largeur d'impulsion) via un contrôleur en amont ou un transformateur gradable | https://www.isoled.shop/pub/media/catalog/product/L/a/Label_805620_big_color.jpeg | https://www.isoled.shop/pub/media/catalog/product/1/1/114525_skizze1.jpg |  |  | 6 |  |  | E | 4000K | 700 | 6 |  |  | 267 | 8539510000 | CN | 223 |  | Point de séparation: 20mm avec 6 CMS chacun ¦ Pitch (point lumineux centre-centre): 3,33mm ¦ 1 unité (rouleau) = 5m ¦ longueur max. de ruban LED par alimentation : 10m ¦ Tolérance de longueur + dilatation thermique : 1% ¦ masse de refroidissement nécessaire min. 45 gr/m ¦ ruban adhésif 3M VHB inclus ¦ Nettoyer et dégraisser le support avant de le coller ! Ne pas décoller à nouveau ! ¦ Les connecteurs du groupe : K1-210 / K2-210 conviennent ¦ PARTICULARITÉ : Câble de raccordement des deux côtés | 112.2 | N | MiniAMP PDF-Booklet DE | [5 empty] | https://www.isoled.shop/pub/media/catalog/product/L/a/Label_805620_big_color.jpeg | 805620 | https://eprel.ec.europa.eu/qr/805620 | blanc |  | IRC940 MiniAMP Ruban LED, dimmable avec un indice de rendu des couleurs élevé, ligne lumineuse homogène grâce à un faible espacement des puces, adapté pour les bars, les hôtels et les maisons individuelles. | 2
114520 | LED CRI930 MiniAMP ruban, 24V DC, 12W, IP20, 3000K, 120cm, câble bilat. de 30cm + mâleAMP, 300 LED/m | 9009377081019 | 114520_11.jpg | https://www.isoled.shop/pub/media/catalog/product/1/1/114520_11.jpg | 114514_2.jpg | https://www.isoled.shop/pub/media/catalog/product/1/1/114514_2.jpg |  |  | 114520_1.jpg | https://www.isoled.shop/pub/media/catalog/product/1/1/114520_1.jpg | 1 | 10 | 1200 | 12000 | 26 | Y | N | N | Y | N | N | N | N | N | N | Y | N |  | SMD3015 |  | 24V DC | 120° |  |  |  | 52000 | 0°C - 40°C | IP20 | Y | Point de séparation: 20mm avec 6 CMS chacun ¦ Pitch (point lumineux centre-centre): 3,33mm ¦ 1 unité (rouleau) = 1,2m ¦ longueur max. du ruban LED par alimentation : 5m ¦ Tolérance de longueur + dilatation thermique : 1% ¦ masse de refroidissement nécessaire min. 75 gr/m ¦ ruban adhésif 3M VHB inclus ¦ Nettoyer et dégraisser le support avant de le coller ! Ne pas décoller à nouveau ! ¦ Les connecteurs du groupe : K1-210 / K2-210 conviennent ¦ PARTICULARITÉ : Câble de raccordement des deux côtés | 92 | gradable par PWM (alimentation en tension continue à modulation de largeur d'impulsion) via un contrôleur en amont ou un transformateur gradable | https://www.isoled.shop/pub/media/catalog/product/L/a/Label_805621_big_color.jpeg | https://www.isoled.shop/pub/media/catalog/product/1/1/114525_skizze.jpg |  |  | 12 |  |  | F | 3000K | 1100 | 12 |  |  | 267 | 8539510000 | CN | 350 | 306 | Point de séparation: 20mm avec 6 CMS chacun ¦ Pitch (point lumineux centre-centre): 3,33mm ¦ 1 unité (rouleau) = 1,2m ¦ longueur max. du ruban LED par alimentation : 5m ¦ Tolérance de longueur + dilatation thermique : 1% ¦ masse de refroidissement nécessaire min. 75 gr/m ¦ ruban adhésif 3M VHB inclus ¦ Nettoyer et dégraisser le support avant de le coller ! Ne pas décoller à nouveau ! ¦ Les connecteurs du groupe : K1-210 / K2-210 conviennent ¦ PARTICULARITÉ : Câble de raccordement des deux côtés | 30.1 | N | MiniAMP PDF-Booklet DE | [5 empty] | https://www.isoled.shop/pub/media/catalog/product/L/a/Label_805621_big_color.jpeg | 805621 | https://eprel.ec.europa.eu/qr/805621 | blanc |  | IRC930 MiniAMP Ruban LED, dimmable avec un indice de rendu des couleurs élevé, ligne lumineuse homogène grâce à un faible espacement des puces, adapté pour les bars, les hôtels et les maisons individuelles. | 2
114521 | LED CRI930 MiniAMP ruban, 24V DC, 12W, IP20, 3000K, 250cm, câble bilat. de 30cm + mâleAMP, 300 LED/m | 9009377081033 | 114520_11.jpg | https://www.isoled.shop/pub/media/catalog/product/1/1/114520_11.jpg | 114514_2.jpg | https://www.isoled.shop/pub/media/catalog/product/1/1/114514_2.jpg |  |  | 114520_1.jpg | https://www.isoled.shop/pub/media/catalog/product/1/1/114520_1.jpg | 1 | 10 | 2500 | 25000 | 42 | Y | N | N | Y | N | N | N | N | N | N | Y | N |  | SMD3015 |  | 24V DC | 120° |  |  |  | 52000 | 0°C - 40°C | IP20 | Y | Point de séparation: 20mm avec 6 CMS chacun ¦ Pitch (point lumineux centre-centre): 3,33mm ¦ 1 unité (rouleau) = 2,5m ¦ longueur max. du ruban LED par alimentation : 5m ¦ Tolérance de longueur + dilatation thermique : 1% ¦ masse de refroidissement nécessaire min. 75 gr/m ¦ ruban adhésif 3M VHB inclus ¦ Nettoyer et dégraisser le support avant de le coller ! Ne pas décoller à nouveau ! ¦ Les connecteurs du groupe : K1-210 / K2-210 conviennent ¦ PARTICULARITÉ : Câble de raccordement des deux côtés | 92 | gradable par PWM (alimentation en tension continue à modulation de largeur d'impulsion) via un contrôleur en amont ou un transformateur gradable | https://www.isoled.shop/pub/media/catalog/product/L/a/Label_805622_big_color.jpeg | https://www.isoled.shop/pub/media/catalog/product/1/1/114525_skizze.jpg |  |  | 12 |  |  | F | 3000K | 1100 | 12 |  |  | 267 | 8539510000 | CN | 350 | 306 | Point de séparation: 20mm avec 6 CMS chacun ¦ Pitch (point lumineux centre-centre): 3,33mm ¦ 1 unité (rouleau) = 2,5m ¦ longueur max. du ruban LED par alimentation : 5m ¦ Tolérance de longueur + dilatation thermique : 1% ¦ masse de refroidissement nécessaire min. 75 gr/m ¦ ruban adhésif 3M VHB inclus ¦ Nettoyer et dégraisser le support avant de le coller ! Ne pas décoller à nouveau ! ¦ Les connecteurs du groupe : K1-210 / K2-210 conviennent ¦ PARTICULARITÉ : Câble de raccordement des deux côtés | 58.1 | N | MiniAMP PDF-Booklet DE | [5 empty] | https://www.isoled.shop/pub/media/catalog/product/L/a/Label_805622_big_color.jpeg | 805622 | https://eprel.ec.europa.eu/qr/805622 | blanc |  | IRC930 MiniAMP Ruban LED, dimmable avec un indice de rendu des couleurs élevé, ligne lumineuse homogène grâce à un faible espacement des puces, adapté pour les bars, les hôtels et les maisons individuelles. | 2
114522 | LED CRI930 MiniAMP ruban, 24V DC, 12W, IP20, 3000K, 500cm, câble bilat. de 30cm + mâleAMP, 300 LED/m | 9009377081057 | 114520_11.jpg | https://www.isoled.shop/pub/media/catalog/product/1/1/114520_11.jpg | 114514_2.jpg | https://www.isoled.shop/pub/media/catalog/product/1/1/114514_2.jpg |  |  | 114520_1.jpg | https://www.isoled.shop/pub/media/catalog/product/1/1/114520_1.jpg | 1 | 10 | 5000 | 50000 | 72 | Y | N | N | Y | N | N | N | N | N | N | Y | N |  | SMD3015 |  | 24V DC | 120° |  |  |  | 52000 | 0°C - 40°C | IP20 | Y | Point de séparation: 20mm avec 6 CMS chacun ¦ Pitch (point lumineux centre-centre): 3,33mm ¦ 1 unité (rouleau) = 5m ¦ longueur max. de ruban LED par alimentation : 5m ¦ Tolérance de longueur + dilatation thermique : 1% ¦ masse de refroidissement nécessaire min. 75 gr/m ¦ ruban adhésif 3M VHB inclus ¦ Nettoyer et dégraisser le support avant de le coller ! Ne pas décoller à nouveau ! ¦ Les connecteurs du groupe : K1-210 / K2-210 conviennent ¦ PARTICULARITÉ : Câble de raccordement des deux côtés | 92 | gradable par PWM (alimentation en tension continue à modulation de largeur d'impulsion) via un contrôleur en amont ou un transformateur gradable | https://www.isoled.shop/pub/media/catalog/product/L/a/Label_805623_big_color.jpeg | https://www.isoled.shop/pub/media/catalog/product/1/1/114525_skizze.jpg |  |  | 12 |  |  | F | 3000K | 1100 | 12 |  |  | 267 | 8539510000 | CN | 350 | 306 | Point de séparation: 20mm avec 6 CMS chacun ¦ Pitch (point lumineux centre-centre): 3,33mm ¦ 1 unité (rouleau) = 5m ¦ longueur max. de ruban LED par alimentation : 5m ¦ Tolérance de longueur + dilatation thermique : 1% ¦ masse de refroidissement nécessaire min. 75 gr/m ¦ ruban adhésif 3M VHB inclus ¦ Nettoyer et dégraisser le support avant de le coller ! Ne pas décoller à nouveau ! ¦ Les connecteurs du groupe : K1-210 / K2-210 conviennent ¦ PARTICULARITÉ : Câble de raccordement des deux côtés | 112.2 | N | MiniAMP PDF-Booklet DE | [5 empty] | https://www.isoled.shop/pub/media/catalog/product/L/a/Label_805623_big_color.jpeg | 805623 | https://eprel.ec.europa.eu/qr/805623 | blanc |  | IRC930 MiniAMP Ruban LED, dimmable avec un indice de rendu des couleurs élevé, ligne lumineuse homogène grâce à un faible espacement des puces, adapté pour les bars, les hôtels et les maisons individuelles. | 2
114549 | Rail conducteur triphasé S1, 3m, blanc | 9009377081835 | 114328_1a.jpg | https://www.isoled.shop/pub/media/catalog/product/1/1/114328_1a.jpg | 114328_2.jpg | https://www.isoled.shop/pub/media/catalog/product/1/1/114328_2.jpg |  |  |  |  | 35 | 33 | 3000 | 3465000 | 2430 | Y | N | N | Y | N | N | N | N | N | N | Y | N |  |  | Aluminium | [6 empty] | 0°C - 40°C | IP20 | - |  |  |  |  | https://www.isoled.shop/pub/media/catalog/product/1/1/114549_skizze.jpg | [11 empty] | 260 | 8536900100 | CN |  | 52 |  | 89.9 | N | Overview / Übersicht |  | Installation Schema | [6 empty] | blanc |  | Rail d'alimentation triphasé S1, adapté au commerce spécialisé, à l'artisanat, à l'industrie, aux architectes et aux planificateurs. | 2
114550 | MiniAMP Contact SENSOR, 12-24V DC, 5A | 9009377081866 | 114550_11.jpg | https://www.isoled.shop/pub/media/catalog/product/1/1/114550_11.jpg | 114550_2.jpg | https://www.isoled.shop/pub/media/catalog/product/1/1/114550_2.jpg |  |  |  |  | 0 | 0 | 1635 | 0 | 26 | Y | N | N | Y | N | N | N | N | N | N | Y | N |  |  | Plastique | 12 - 24V DC | [5 empty] | -20°C - 50°C | IP20 | - | Effectuer l'installation et le raccordement exclusivement sans tension! |  |  |  | https://www.isoled.shop/pub/media/catalog/product/1/1/114550_skizze.jpg | 15.2 |  |  |  | 0 |  |  |  | 120 | 15 mm |  | 269 | 8537109199 | CN |  | 316 | Effectuer l'installation et le raccordement exclusivement sans tension! | 19.9 | N | MiniAMP PDF-Booklet DE | [8 empty] | blanc |  | Capteur de contact MiniAMP, adapté à tout système encastrable MiniAMP prêt à l'emploi dans tous les locaux possibles. | 2
114551 | Installation MINIAMP Wiper SENSOR, 12-24V DC, 5A | 9009377081880 | 114551_11.jpg | https://www.isoled.shop/pub/media/catalog/product/1/1/114551_11.jpg | 114551_1.jpg | https://www.isoled.shop/pub/media/catalog/product/1/1/114551_1.jpg |  |  |  |  | 0 | 0 | 2300 | 0 | 40 | Y | N | N | Y | N | N | N | N | N | N | Y | N |  |  | Plastique | 12 - 24V DC | [5 empty] | -20°C - 50°C | IP20 | - | Effectuer l'installation et le raccordement exclusivement sans tension! |  |  |  | https://www.isoled.shop/pub/media/catalog/product/1/1/114551_skizze.jpg | 12 |  |  |  | 0 |  |  |  | 120 | 10 mm |  | 269 | 8537109199 | CN |  | 316 | Effectuer l'installation et le raccordement exclusivement sans tension! | 19.9 | N | MiniAMP PDF-Booklet DE | [8 empty] | blanc |  | MiniAMP capteur d'essuyage encastrable, adapté à tout système encastrable MiniAMP prêt à l'emploi dans tous les locaux possibles. | 2
114552 | MiniAMP Wipe SENSOR, 12-24V DC, 5A | 9009377081927 | 114552_11.jpg | https://www.isoled.shop/pub/media/catalog/product/1/1/114552_11.jpg | 114552_1.jpg | https://www.isoled.shop/pub/media/catalog/product/1/1/114552_1.jpg |  |  |  |  | 0 | 0 | 1635 | 0 | 26 | Y | N | N | Y | N | N | N | N | N | N | Y | N |  |  | Plastique | 12 - 24V DC | [5 empty] | -20°C - 50°C | IP20 | - | Effectuer l'installation et le raccordement exclusivement sans tension! |  |  |  | https://www.isoled.shop/pub/media/catalog/product/1/1/114552_skizze.jpg | 15.2 |  |  |  | 0 |  |  |  | 120 | 15 mm |  | 269 | 8537109199 | CN |  | 316 | Effectuer l'installation et le raccordement exclusivement sans tension! | 19.9 | N | MiniAMP PDF-Booklet DE | [8 empty] | blanc |  | MiniAMP capteur d'essuyage, adapté à tout système MiniAMP prêt à l'emploi dans tous les locaux possibles. | 2
114553 | Ampoule LED GU10 spectre complet 5.5W TOQ, 36°, 3000K, dimmable | 9009377081934 | 113572_11.jpg | https://www.isoled.shop/pub/media/catalog/product/1/1/113572_11.jpg |  |  |  |  | 113572_3_1.jpg | https://www.isoled.shop/pub/media/catalog/product/1/1/113572_3_1.jpg |  |  | 56 | 0 | 66 | Y | N | N | Y | N | N | N | N | N | N | Y | N | GU10 |  | Aluminium | 220 - 240V AC | 36° |  |  |  | 52000 | -20°C - 45°C | IP20 | Y | TOQ : Temperature Optimised Quality - convient pour un fonctionnement 24 heures sur 24 et 7 jours sur 7 à des températures ambiantes élevées, jusqu'à 45°C maximum, les LED à spectre complet correspondent à 98% de la lumière naturelle du soleil. | 98 | Excellent comportement de gradation avec tous les actionneurs de gradation disponibles dans le commerce (0-100%) ¦ Recommandation : utiliser un actionneur de gradation à angle de phase ¦ Absolument sans scintillement sur toute la plage de gradation | https://www.isoled.shop/pub/media/catalog/product/L/a/Label_806585_big_color.jpeg | https://www.isoled.shop/pub/media/catalog/product/1/1/113571_skizze.jpg | 50 |  | 5.5 | 30000 | 0 | F | 3000K | 440 | 5.5 |  |  | 3 | 8539520000 | CN | 1431 | 362 | TOQ : Temperature Optimised Quality - convient pour un fonctionnement 24 heures sur 24 et 7 jours sur 7 à des températures ambiantes élevées, jusqu'à 45°C maximum, les LED à spectre complet correspondent à 98% de la lumière naturelle du soleil. | 19.7 | N | [6 empty] | https://www.isoled.shop/pub/media/catalog/product/L/a/Label_806585_big_color.jpeg | 806585 | https://eprel.ec.europa.eu/qr/806585 | argent/gris |  | Spot LED GU10 spectre complet 5.5W TOQ, dimmable en continu, utilisable en extérieur, spectre complet, adapté pour une lumière agréable à l'intérieur et à l'extérieur. | 2
114554 | Ampoule LED GU10 spectre complet 5.5W TOQ, 36°, 4000K, dimmable | 9009377081958 | 113572_11.jpg | https://www.isoled.shop/pub/media/catalog/product/1/1/113572_11.jpg |  |  |  |  | 113572_3_1.jpg | https://www.isoled.shop/pub/media/catalog/product/1/1/113572_3_1.jpg |  |  | 56 | 0 | 66 | Y | N | N | Y | N | N | N | N | N | N | N | N | GU10 |  | Aluminium | 220 - 240V AC | 36° |  |  |  | 52000 | -20°C - 45°C | IP20 | Y | TOQ : Temperature Optimised Quality - convient pour un fonctionnement 24 heures sur 24 et 7 jours sur 7 à des températures ambiantes élevées, jusqu'à 45°C maximum, les LED à spectre complet correspondent à 98% de la lumière naturelle du soleil. | 98 | Excellent comportement de gradation avec tous les actionneurs de gradation disponibles dans le commerce (0-100%) ¦ Recommandation : utiliser un actionneur de gradation à angle de phase ¦ Absolument sans scintillement sur toute la plage de gradation | https://www.isoled.shop/pub/media/catalog/product/L/a/Label_806586_big_color.jpeg | https://www.isoled.shop/pub/media/catalog/product/1/1/113571_skizze.jpg | 50 |  | 5.5 | 30000 | 0 | F | 4000K | 460 | 5.5 |  |  | 3 | 8539520000 | CN | 1496 | 362 | TOQ : Temperature Optimised Quality - convient pour un fonctionnement 24 heures sur 24 et 7 jours sur 7 à des températures ambiantes élevées, jusqu'à 45°C maximum, les LED à spectre complet correspondent à 98% de la lumière naturelle du soleil. | 19.7 | N | [6 empty] | https://www.isoled.shop/pub/media/catalog/product/L/a/Label_806586_big_color.jpeg | 806586 | https://eprel.ec.europa.eu/qr/806586 | argent/gris |  | Spot LED GU10 spectre complet 5.5W TOQ, dimmable en continu, utilisable à l'extérieur, spectre complet, adapté à une lumière agréable à l'intérieur et à l'extérieur. | 2
114555 | Luminaire LED encastrable Sys-Wall68 230V, 3W, IP44, ColorSwitch 3000K¦4000K¦6000K (sans couvercle) | 9009377081972 | 114555_1.jpg | https://www.isoled.shop/pub/media/catalog/product/1/1/114555_1.jpg |  |  |  |  | 114555_2.jpg | https://www.isoled.shop/pub/media/catalog/product/1/1/114555_2.jpg | 54 | 0 | 0 | 0 | 96 | Y | N | N | Y | N | N | N | N | N | N | N | N |  |  | Aluminium | 220 - 240V AC | 38° |  |  |  | 38000 | -10°C - 35°C | IP44 | N | Un couvercle correspondant (art. 114556 à 114568) est nécessaire pour ce luminaire. | 81 |  | https://www.isoled.shop/pub/media/catalog/product/L/a/Label_806563_big_color.jpeg | https://www.isoled.shop/pub/media/catalog/product/1/1/114555_skizze.jpg | 79 | 53 | 2.5 | 15000 |  | G | 3000K - 6000K | 140 | 3 | 59 mm |  | 119 | 9405119090 | CN | 409 | 282 | Un couvercle correspondant (art. 114556 à 114568) est nécessaire pour ce luminaire. | 31.1 | N | [6 empty] | https://www.isoled.shop/pub/media/catalog/product/L/a/Label_806563_big_color.jpeg | 806563 | https://eprel.ec.europa.eu/qr/806563 | blanc |  | Luminaire mural encastré LED Sys-Wall68 230V, utilisable à l'extérieur, classe de protection IP44, température de couleur 3000K à 6000K, adapté à tous les souhaits d'éclairage. | 2
114556 | Couvercle en aluminium rond 1 blanc pour l'éclairage mural encastré Sys-Wall68 | 9009377086045 | 114556_1.jpg | https://www.isoled.shop/pub/media/catalog/product/1/1/114556_1.jpg | [6 empty] | 2 | 85.5 | 85.5 | 14620.5 | 78 | Y | N | N | Y | N | N | N | N | N | N | N | Y |  |  | Aluminium | [6 empty] | -20°C - 45°C |  | - | Pour cette couverture, l'article 114555 luminaire mural encastré à LED Sys-Wall68 est également requis. |  |  |  | https://www.isoled.shop/pub/media/catalog/product/1/1/114555_skizze.jpg | 85.5 |  |  |  | 0 | [6 empty] | 119 | 9405990090 | CN |  | 282 | Pour cette couverture, l'article 114555 luminaire mural encastré à LED Sys-Wall68 est également requis. | 8.9 | N | [9 empty] | blanc |  | Couverture aluminium rond 1 blanc pour l'encastré mural Sys-Wall68, adapté à tous les souhaits d'éclairage individuels. | 2
114557 | Couvercle aluminium rond 1 noir pour applique encastrée Sys-Wall68 | 9009377082016 | 114557_1.jpg | https://www.isoled.shop/pub/media/catalog/product/1/1/114557_1.jpg | [6 empty] | 25.5 | 0 | 0 | 0 | 76 | Y | N | N | Y | N | N | N | N | N | N | N | Y |  |  | Aluminium | [6 empty] | -20°C - 45°C |  | - | Article 114555 Le luminaire mural encastré à LED Sys-Wall68 est nécessaire pour cette couverture. |  |  |  | https://www.isoled.shop/pub/media/catalog/product/1/1/114555_skizze.jpg | 85.5 |  |  |  | 0 | [6 empty] | 119 | 9405990090 | CN |  | 282 | Article 114555 Le luminaire mural encastré à LED Sys-Wall68 est nécessaire pour cette couverture. | 8.9 | N | [9 empty] | noir |  | Couverture aluminium rond 1 noir pour l'encastré mural Sys-Wall68, adapté à chaque souhait d'éclairage individuel. | 2
114558 | Couvercle en aluminium rond 2 blanc pour l'éclairage mural encastré Sys-Wall68 | 9009377082030 | 114558_1.jpg | https://www.isoled.shop/pub/media/catalog/product/1/1/114558_1.jpg | [6 empty] | 26.5 | 0 | 0 | 0 | 76 | Y | N | N | Y | N | N | N | N | N | N | N | Y |  |  | Aluminium | [6 empty] | -20°C - 45°C |  | - | Le luminaire mural encastré à LED Sys-Wall68 de l'article 114555 est toujours nécessaire pour cette couverture. |  |  |  | https://www.isoled.shop/pub/media/catalog/product/1/1/114555_skizze.jpg | 86 |  |  |  | 0 | [6 empty] | 119 | 9405990090 | CN |  | 282 | Le luminaire mural encastré à LED Sys-Wall68 de l'article 114555 est toujours nécessaire pour cette couverture. | 8.9 | N | [9 empty] | blanc |  | Couverture aluminium rond 2 blanc pour l'encastré mural Sys-Wall68, adapté à tous les souhaits d'éclairage individuels. | 2
114559 | Couvercle aluminium rond 2 noir pour applique encastrée Sys-Wall68 | 9009377082054 | 114559_1.jpg | https://www.isoled.shop/pub/media/catalog/product/1/1/114559_1.jpg | [6 empty] | 26 | 0 | 0 | 0 | 74 | Y | N | N | Y | N | N | N | N | N | N | N | Y |  |  | Aluminium | [6 empty] | -20°C - 45°C |  | - | Le luminaire mural encastré à LED Sys-Wall68 de l'article 114555 est toujours nécessaire pour cette couverture. |  |  |  | https://www.isoled.shop/pub/media/catalog/product/1/1/114555_skizze.jpg | 85.5 |  |  |  | 0 | [6 empty] | 119 | 9405990090 | CN |  | 282 | Le luminaire mural encastré à LED Sys-Wall68 de l'article 114555 est toujours nécessaire pour cette couverture. | 8.9 | N | [9 empty] | noir |  | Couverture aluminium rond 2 noir pour l'encastré mural Sys-Wall68, adapté à tous les souhaits d'éclairage individuels. | 2
114590 | Sys-pro Récepteur Radio, blanc dynamique + RVB, 5 sorties PWM, 12-24V. DC, 5x3A | 9009377082610 | 114590_1.jpg | https://www.isoled.shop/pub/media/catalog/product/1/1/114590_1.jpg | [6 empty] | 20 | 114 | 38 | 86640 | 68 | Y | N | N | Y | N | N | N | N | N | N | Y | N |  |  | Plastique | 12 - 24V DC | [5 empty] | -30°C - 55°C | IP20 | - | Apprentissage possible de jusqu'à 10 télécommandes Sys-Pro, Mesh-Transceiver - transmet le signal au prochain récepteur sur 30 mètres max., fréquence PWM 500Hz, raccordement de l'alimentation électrique par borne à vis ou fiche ronde. Installation et raccordement uniquement hors tension ! |  |  |  | https://www.isoled.shop/pub/media/catalog/product/1/1/114590_skizze.jpg | [8 empty] | 360 |  |  | 325 | 8526920090 | CN |  | 446 | Apprentissage possible de jusqu'à 10 télécommandes Sys-Pro, Mesh-Transceiver - transmet le signal au prochain récepteur sur 30 mètres max., fréquence PWM 500Hz, raccordement de l'alimentation électrique par borne à vis ou fiche ronde. Installation et raccordement uniquement hors tension ! | 41.5 | N | Manual EN |  | Übersichtsplakat | [6 empty] | blanc |  | Sys-Pro RVB+CCT radio Mesh PWM-gradateur, 5 ans de garantie, adapté pour la commande et la variation de votre éclairage LED, même à distance. | 2
114595 | Sys-pro Ecran tactile radio blanc, RVB+W, 4 circuits + DMX, 230V. | 9009377083044 | 114595_1.jpg | https://www.isoled.shop/pub/media/catalog/product/1/1/114595_1.jpg | [6 empty] | 35 | 86 | 86 | 258860 | 233 | Y | N | N | Y | N | N | N | N | N | N | Y | N |  |  | Plastique | 220 - 240V AC | [5 empty] | -30°C - 55°C | IP20 | - | Fréquence d'émission 2.4GHz (portée jusqu'à 30 mètres), sortie DMX512 en option (adresse 001, 002, 003, 004), tactile avec signal sonore (désactivable) |  | gradation en continu |  | https://www.isoled.shop/pub/media/catalog/product/1/1/114595_skizze.jpg | [11 empty] | 324 | 8536508090 | CN |  | 445 | Fréquence d'émission 2.4GHz (portée jusqu'à 30 mètres), sortie DMX512 en option (adresse 001, 002, 003, 004), tactile avec signal sonore (désactivable) | 98.7 | N | Manual EN |  | Übersichtsplakat | [6 empty] | blanc |  | Sys-Pro RVB+W télécommande tactile encastrable 4 zones + sortie DMX, 5 ans de garantie, adapté à l'encastrement dans les meubles, permet de commander et de faire varier l'intensité de votre éclairage à distance. | 2
114596 | Clip de montage pour Profil de luminaire LAMP40 | 9009377083068 | 114596_1.jpg | https://www.isoled.shop/pub/media/catalog/product/1/1/114596_1.jpg | [6 empty] | 9 | 25 | 25 | 5625 | 4 | Y | N | N | Y | N | N | N | N | N | N | N | N |  |  | Tôle d'acier | [6 empty] | -20°C - 45°C | [11 empty] | 0 | [6 empty] | 192 | 7326909890 | CN |  | 310 |  | 1.3 | N | [9 empty] | chrome |  | Support de montage pour profilé d'éclairage LAMP40, adapté pour les ruban LED de différents types de notre vaste assortiment. | 2
114597 | MiniAMP LED tactile/radio PWM variateur avec capteur PIR, 1 canaux, 12-24V DC 5A poussoir radio incl | 9009377083181 | 114597_11.jpg | https://www.isoled.shop/pub/media/catalog/product/1/1/114597_11.jpg | 114597_2.jpg | https://www.isoled.shop/pub/media/catalog/product/1/1/114597_2.jpg |  |  |  |  | 10 | 50 | 60 | 30000 | 68 | Y | N | Y | Y | N | N | N | N | N | N | Y | N |  |  | Plastique | 12 - 24V DC | [5 empty] | -20°C - 50°C | IP20 | - | Récepteur avec distributeur 6 voices (prise femelle miniAMP) et câble de raccordement de 1m ( fiche mâle miniAMP), distance max. entre le bouton tactile et le récepteur : 10m, rayon de détection de mouvement : 1-3m, s'éteint automatiquement 45 secondes après le dernier mouvement, une pile bouton CR2032 3V pour le bouton tactile avec capteur PIR est fournie, un aimant de maintien à visser est inclus. L'installation et le raccordement doivent être effectués hors tension ! |  |  |  | https://www.isoled.shop/pub/media/catalog/product/1/1/114597_skizze.jpg |  |  |  |  | 0 |  |  |  | 120 |  |  | 269 | 8537109199 | CN |  | 315 | Récepteur avec distributeur 6 voices (prise femelle miniAMP) et câble de raccordement de 1m ( fiche mâle miniAMP), distance max. entre le bouton tactile et le récepteur : 10m, rayon de détection de mouvement : 1-3m, s'éteint automatiquement 45 secondes après le dernier mouvement, une pile bouton CR2032 3V pour le bouton tactile avec capteur PIR est fournie, un aimant de maintien à visser est inclus. L'installation et le raccordement doivent être effectués hors tension ! | 55 | N | MiniAMP PDF-Booklet DE | [8 empty] | noir |  | MiniAMP LED Touch/radio PWM-gradateur avec capteur PIR, adapté à tout système MiniAMP encastrable prêt à l'emploi dans tous les locaux possibles. | 2
114598 | Lampadaire LED HE115,4000K,1-10V grad. avec lumière du jour et contrôle de mouvem.,angle de type III | 9009377083341 | 113766_1.jpg | https://www.isoled.shop/pub/media/catalog/product/1/1/113766_1.jpg | [6 empty] | 78 | 270 | 420 | 8.85 | 4800 | Y | N | N | Y | N | N | N | Y | N | N | N | N |  | Lumileds 5050 | Aluminium | 220 - 240V AC | 90° |  |  |  | 53000 | -40°C - 50°C | IP65 | Y | pour monter le luminaire sur un poteau ou un mur, l'adaptateur 113767, 113768, 113769 ou 113770 est nécessaire - pour régler les fonctions, la télécommande art.no. 114600 est nécessaire (une télécommande peut être utilisée pour plusieurs luminaires/capteurs) | 72 | gradable par tension de commande 1-10V DC ou par potentiomètre rotatif (100kO) | https://www.isoled.shop/pub/media/catalog/product/L/a/Label_805367_big_color.jpeg |  |  |  | 115 | 30000 |  | B | 4000K | 18900 | 115 |  | 117 | 206 | 9405423990 | CN | 10270 | 168 | pour monter le luminaire sur un poteau ou un mur, l'adaptateur 113767, 113768, 113769 ou 113770 est nécessaire - pour régler les fonctions, la télécommande art.no. 114600 est nécessaire (une télécommande peut être utilisée pour plusieurs luminaires/capteurs) | 290 | Y | Overview / Übersicht | [5 empty] | https://www.isoled.shop/pub/media/catalog/product/L/a/Label_805367_big_color.jpeg | 805367 | https://eprel.ec.europa.eu/qr/805367 | noir |  | LED Street Light HE115, dimmable, 164 lumens/watt, classe de protection IP65, 5 ans de garantie, particulièrement efficace sur le plan énergétique, adapté pour les parkings et les zones piétonnes. | 2
114599 | Lampadaire LED HE75, 4000K, 1-10V grad avec lumière du jour et contrôle de mouvem.,angle de type III | 9009377083358 | 113765_1.jpg | https://www.isoled.shop/pub/media/catalog/product/1/1/113765_1.jpg | [6 empty] | 78 | 270 | 420 | 8.85 | 4800 | Y | N | N | Y | N | N | N | Y | N | N | N | N |  | Lumileds 3030 | Aluminium | 220 - 240V AC | 90° |  |  |  | 53000 | -40°C - 50°C | IP65 | Y | pour le montage sur le mât ou sur le mur, l'adaptateur 113767, 113768, 113769 ou 113770 est nécessaire en plus - pour le réglage des fonctions, la télécommande réf. 114600 est nécessaire en plus (une télécommande peut être utilisée pour plusieurs luminaires/capteurs) | 72 | gradable par tension de commande 1-10V DC ou par potentiomètre rotatif (100kO) | https://www.isoled.shop/pub/media/catalog/product/L/a/Label_805317_big_color.jpeg |  |  |  | 75 | 30000 |  | C | 4000K | 10870 | 75 |  | 77 | 206 | 9405423990 | CN | 5907 | 168 | pour le montage sur le mât ou sur le mur, l'adaptateur 113767, 113768, 113769 ou 113770 est nécessaire en plus - pour le réglage des fonctions, la télécommande réf. 114600 est nécessaire en plus (une télécommande peut être utilisée pour plusieurs luminaires/capteurs) | 255 | Y | Overview / Übersicht | [5 empty] | https://www.isoled.shop/pub/media/catalog/product/L/a/Label_805317_big_color.jpeg | 805317 | https://eprel.ec.europa.eu/qr/805317 | noir |  | LED Street Light HE75, dimmable en continu, 145 lumens/watt, classe de protection IP65, 5 ans de garantie, adapté pour les parkings et les zones piétonnes. | 2
114600 | Télécommande pour l´éclairage public LED HE75/HE115 Contrôle de la lumière du jour et des mouvements | 9009377083365 | 114600_1.jpg | https://www.isoled.shop/pub/media/catalog/product/1/1/114600_1.jpg | [6 empty] | 16 | 70 | 100 | 0.11 | 44 | Y | N | N | Y | N | N | N | N | N | N | N | N |  |  | Aluminium | [6 empty] | -20°C - 45°C |  | - | [16 empty] | 206 | 8526920090 | CN |  | 166 |  | 22.8 | Y | Overview / Übersicht | [8 empty] | noir |  | télécommande pour LED Street Light HE75/HE115 contrôle de la lumière du jour et des mouvements, adapté pour les parkings et les zones piétonnes. | 2
114601 | LED AQUA CRI9B Ruban Linéaire 48V, 8W, IP68, bleu, rouleau de 5m, 240 LED/m | 9009377083396 | 114237_1.jpg | https://www.isoled.shop/pub/media/catalog/product/1/1/114237_1.jpg | 114237_2.jpg | https://www.isoled.shop/pub/media/catalog/product/1/1/114237_2.jpg |  |  |  |  | 6 | 12 | 5000 | 360000 | 336 | Y | N | N | Y | N | N | N | N | N | N | N | N |  | SMD2110 | Silicone | 48V DC | 120° |  | 45° |  | 53000 | -20°C - 45°C | IP68 | Y | Point de séparation: 50mm avec 12 SMD chacun ¦ Pitch (point lumineux centre-centre): 4,17mm ¦ 1 unité (rouleau) = 5m ¦ longueur max. de ruban LED par alimentation : 15m ¦ Tolérance de longueur + dilatation thermique : 1% ¦ Pas de profilé de refroidissement nécessaire ¦ ruban adhésif 3M 300LSE inclus ¦ Nettoyer et dégraisser le support avant de le coller ! Ne pas décoller à nouveau ! ¦ Encapsulation en silicone ¦ Les connecteurs du groupe : O1-212 conviennent ¦ PARTICULARITÉ : Câble de raccordement des deux côtés | 85 | gradable par PWM (alimentation en tension continue à modulation de largeur d'impulsion) via un contrôleur en amont ou un transformateur gradable |  | https://www.isoled.shop/pub/media/catalog/product/1/1/114237_skizze.jpg |  |  | 8 | 100000 |  | F |  |  | 8 |  |  | 251 | 8539510000 | CN | 217 | 107 | Point de séparation: 50mm avec 12 SMD chacun ¦ Pitch (point lumineux centre-centre): 4,17mm ¦ 1 unité (rouleau) = 5m ¦ longueur max. de ruban LED par alimentation : 15m ¦ Tolérance de longueur + dilatation thermique : 1% ¦ Pas de profilé de refroidissement nécessaire ¦ ruban adhésif 3M 300LSE inclus ¦ Nettoyer et dégraisser le support avant de le coller ! Ne pas décoller à nouveau ! ¦ Encapsulation en silicone ¦ Les connecteurs du groupe : O1-212 conviennent ¦ PARTICULARITÉ : Câble de raccordement des deux | 186.2 | N | [9 empty] | blanc |  | LED IRC9B ruban linéaire 48V, dimmable, classe de protection IP68, adapté pour des lignes lumineuses deux fois plus longues grâce à une tension continue constante de 48V. | 2
114603 | Passage de câble TUNNEL, 200cm, ne convient pas au ressort d'encastrement 112546 | 9009377083556 | 112528_1_1.jpg | https://www.isoled.shop/pub/media/catalog/product/1/1/112528_1_1.jpg | 112525_2_1.jpg | https://www.isoled.shop/pub/media/catalog/product/1/1/112525_2_1.jpg |  |  |  |  | 12.97 | 16.8 | 2000 | 435792 | 250 | Y | N | N | Y | N | N | N | N | N | N | Y | N |  |  | Aluminium | [6 empty] | 0°C - 40°C | IP20 | - | Masse de refroidissement = 125 grammes/mètre, Le verrou de câble TUNNEL est adapté aux profils SURF/DIVE/ROUND/CORNER 12/14/20/24 (FLAT)/LAMP35 EDGE 20 et peut être facilement monté sur les profils à l'aide d'un système de clic. |  |  |  | https://www.isoled.shop/pub/media/catalog/product/1/1/114603_skizze.jpg |  |  |  |  | 0 | [6 empty] | 187 | 8544429090 | CN |  | 480 | Masse de refroidissement = 125 grammes/mètre, Le verrou de câble TUNNEL est adapté aux profils SURF/DIVE/ROUND/CORNER 12/14/20/24 (FLAT)/LAMP35 EDGE 20 et peut être facilement monté sur les profils à l'aide d'un système de clic. | 17.5 | N | [9 empty] | blanc |  | Passage de câble TUNNEL, revêtement par poudre blanc de haute qualité, adapté pour les ruban LED les plus diverses de notre vaste assortiment. | 2
114605 | Cadre de montage blanc RAL 9016, haut. 5cm, pour panneaux LED 600x600, prémonté pour montage rapide | 9009377083648 | 114605_1.jpg | https://www.isoled.shop/pub/media/catalog/product/1/1/114605_1.jpg | [6 empty] | 51 | 616 | 616 | 19.35 | 1140 | Y | N | N | Y | N | N | N | N | N | N | N | N |  |  | Aluminium | [6 empty] | -20°C - 45°C | [6 empty] | https://www.isoled.shop/pub/media/catalog/product/1/1/114605_skizze.jpg | [11 empty] | 200 | 9405990090 | CN |  | 98 |  | 89.9 | N | Overview / Übersicht | [8 empty] | blanc |  | Cadre pour montage en surface blanc RAL 9016 pour Panneau LED 600, adapté aux écoles et aux immeubles de bureaux. | 2
114606 | Cadre de montage blanc RAL 9016, haut. 5cm, pour panneaux LED 625x625, prémonté pour montage rapide | 9009377083686 | 113245_1.jpg | https://www.isoled.shop/pub/media/catalog/product/1/1/113245_1.jpg | [6 empty] | 51 | 643 | 643 | 21.09 | 1130 | Y | N | N | Y | N | N | N | N | N | N | N | N |  |  | Aluminium | [6 empty] | -20°C - 45°C | [6 empty] | https://www.isoled.shop/pub/media/catalog/product/1/1/113245_skizze.jpg |  |  |  | 30000 | [7 empty] | 338 | 9405990090 | CN |  | 98 |  | 99.9 | N | Overview / Übersicht | [8 empty] | blanc |  | Cadre pour montage en surface blanc RAL 9016 pour panneau LED 625, adapté aux écoles et aux immeubles de bureaux. | 2
114607 | Cadre de montage blanc RAL 9016, haut. 5cm, pour panneaux LED 300x1200, prémonté pour montage rapide | 9009377083693 | 114607_1.jpg | https://www.isoled.shop/pub/media/catalog/product/1/1/114607_1.jpg | [6 empty] | 51 | 316 | 1216 | 19.6 | 1260 | Y | N | N | Y | N | N | N | N | N | N | N | N |  |  | Aluminium | [6 empty] | -20°C - 45°C | [6 empty] | https://www.isoled.shop/pub/media/catalog/product/1/1/114607_skizze.jpg |  |  |  | 30000 | [7 empty] | 339 | 9405990090 | CN |  | 99 |  | 94.9 | N | Overview / Übersicht | [8 empty] | blanc |  | Cadre pour montage en surface blanc RAL 9016 pour panneau LED 300x1200, adapté aux écoles et aux immeubles de bureaux. | 2
114634 | LED CRI919/940 MiniAMP CCT Ruban, 24V DC, 5W+5W, IP20, 250cm, câble bilateral + mâleAMP, 126 LED/m | 9009377084386 | 114634_1.jpg | https://www.isoled.shop/pub/media/catalog/product/1/1/114634_1.jpg | 114634_2.jpg | https://www.isoled.shop/pub/media/catalog/product/1/1/114634_2.jpg |  |  |  |  | 1 | 8 | 2500 | 20000 | 32 | Y | N | N | Y | N | N | N | N | N | N | Y | N |  | SMD2835 |  | 24V DC | 120° |  |  |  | 52000 | 0°C - 40°C | IP20 | Y | Point de séparation: 100mm avec 12 SMD chacun ¦ Pitch (point lumineux centre-centre): 16,66mm ¦ 1 unité (rouleau) = 2,5m ¦ Longueur max. de la ruban LED par alimentation: 8m ¦ Tolérance de longueur + dilatation thermique : 1% ¦ Masse de refroidissement nécessaire min. 45 gr/m ¦ Ruban adhésif 3M 300LSE inclus ¦ Nettoyer et dégraisser le support avant le collage ! Ne pas décoller à nouveau ! ¦ Les connecteurs du groupe : C1-28 / K2-28 conviennent ¦ PARTICULARITÉ : Câble de raccordement des deux côtés | 92 | Rendement lumineux à 1900K : 720lm/m, à 4000K : 1000lm/m. Gradation par PWM (modulation de la largeur d'impulsion de la tension continue) via un contrôleur en amont ou un transformateur à gradation. | https://www.isoled.shop/pub/media/catalog/product/L/a/Label_806797_big_color.jpeg | https://www.isoled.shop/pub/media/catalog/product/1/1/114634_skizze.jpg |  |  | 9 |  |  | E | 1900K - 4000K | 1000 | 10 |  |  | 273 | 8539510000 | CN | 318 | 307 | Point de séparation: 100mm avec 12 SMD chacun ¦ Pitch (point lumineux centre-centre): 16,66mm ¦ 1 unité (rouleau) = 2,5m ¦ Longueur max. de la ruban LED par alimentation: 8m ¦ Tolérance de longueur + dilatation thermique : 1% ¦ Masse de refroidissement nécessaire min. 45 gr/m ¦ Ruban adhésif 3M 300LSE inclus ¦ Nettoyer et dégraisser le support avant le collage ! Ne pas décoller à nouveau ! ¦ Les connecteurs du groupe : C1-28 / K2-28 conviennent ¦ PARTICULARITÉ : Câble de raccordement des deux côtés | 36.3 | N | MiniAMP PDF-Booklet DE | [5 empty] | https://www.isoled.shop/pub/media/catalog/product/L/a/Label_806797_big_color.jpeg | 806797 | https://eprel.ec.europa.eu/qr/806797 | blanc |  | IRC919/940 MiniAMP ruban LED, dimmable avec un indice de rendu des couleurs élevé Température de couleur 1900K à 4000K, adapté pour les bars, les commerces, pour créer des accents lumineux. | 2
114635 | LED CRI919/940 MiniAMP CCT Ruban, 24V DC, 5W+5W, IP20, 500cm, câble bilateral + mâleAMP, 126 LED/m | 9009377084409 | 114635_1.jpg | https://www.isoled.shop/pub/media/catalog/product/1/1/114635_1.jpg | 114635_2.jpg | https://www.isoled.shop/pub/media/catalog/product/1/1/114635_2.jpg |  |  |  |  | 1 | 8 | 5000 | 40000 | 105 | Y | N | N | Y | N | N | N | N | N | N | Y | N |  | SMD2835 |  | 24V DC | 120° |  |  |  | 52000 | 0°C - 40°C | IP20 | Y | Point de séparation: 100mm avec 12 SMD chacun ¦ Pitch (point lumineux centre-centre): 16,66mm ¦ 1 unité (rouleau) = 5m ¦ Longueur max. de la ruban LED par alimentation: 8m ¦ Tolérance de longueur + dilatation thermique : 1% ¦ masse de refroidissement nécessaire min. 45 gr/m ¦ ruban adhésif 3M 300LSE inclus ¦ Nettoyer et dégraisser le support avant de le coller ! Ne pas décoller à nouveau ! ¦ Les connecteurs du groupe : C1-28 / K2-28 conviennent ¦ PARTICULARITÉ : Câble de raccordement des deux côtés | 92 | Rendement lumineux à 1900K : 720lm/m, à 4000K : 1000lm/m. Gradation par PWM (modulation de la largeur d'impulsion de la tension continue) via un contrôleur en amont ou un transformateur à gradation. | https://www.isoled.shop/pub/media/catalog/product/L/a/Label_806798_big_color.jpeg | https://www.isoled.shop/pub/media/catalog/product/1/1/114635_skizze.jpg |  |  | 9 |  |  | E | 1900K - 4000K | 1000 | 10 |  |  | 273 | 8539510000 | CN | 318 | 307 | Point de séparation: 100mm avec 12 SMD chacun ¦ Pitch (point lumineux centre-centre): 16,66mm ¦ 1 unité (rouleau) = 5m ¦ Longueur max. de la ruban LED par alimentation: 8m ¦ Tolérance de longueur + dilatation thermique : 1% ¦ masse de refroidissement nécessaire min. 45 gr/m ¦ ruban adhésif 3M 300LSE inclus ¦ Nettoyer et dégraisser le support avant de le coller ! Ne pas décoller à nouveau ! ¦ Les connecteurs du groupe : C1-28 / K2-28 conviennent ¦ PARTICULARITÉ : Câble de raccordement des deux côtés | 68.5 | N | MiniAMP PDF-Booklet DE | [5 empty] | https://www.isoled.shop/pub/media/catalog/product/L/a/Label_806798_big_color.jpeg | 806798 | https://eprel.ec.europa.eu/qr/806798 | blanc |  | IRC919/940 MiniAMP ruban LED, dimmable avec un indice de rendu des couleurs élevé Température de couleur 1900K à 4000K, adapté pour les bars, les commerces, pour créer des accents lumineux. | 2
114636 | LED CRI919/940 MiniAMP CCT Ruban, 12V DC, 7W+7W, IP20, 120cm, câble bilateral + mâleAMP, 240 LED/m | 9009377084423 | 114636_1.jpg | https://www.isoled.shop/pub/media/catalog/product/1/1/114636_1.jpg | 114636_2.jpg | https://www.isoled.shop/pub/media/catalog/product/1/1/114636_2.jpg |  |  |  |  | 1 | 10 | 1200 | 12000 | 24 | Y | N | N | Y | N | N | N | N | N | N | Y | N |  | SMD2835 |  | 12V DC | 120° |  |  |  | 52000 | 0°C - 40°C | IP20 | Y | Point de séparation: 25mm avec 6 SMD chacun ¦ Pitch (point lumineux centre-centre): 8,34mm ¦ 1 unité (rouleau) = 1,2m ¦ Longueur max. de ruban LED par alimentation : 2,5m ¦ Tolérance de longueur + dilatation thermique : 1% ¦ masse de refroidissement nécessaire min. 75 gr/m ¦ ruban adhésif 3M 300LSE inclus ¦ Nettoyer et dégraisser le support avant de coller ! Ne pas décoller à nouveau ! ¦ Les connecteurs du groupe : C2-210 / K1-210 / K2-210 conviennent ¦ PARTICULARITÉ : Câble de raccordement des deux côtés | 92 | Rendement lumineux à 1900K : 1050lm/m, à 4000K : 1500lm/m. Gradation par PWM (modulation de la largeur d'impulsion de la tension continue) via un contrôleur en amont ou un transformateur à gradation. |  | https://www.isoled.shop/pub/media/catalog/product/1/1/114636_skizze.jpg |  |  | 14 |  |  | E | 1900K - 4000K | 1500 | 15 |  |  | 273 | 8539510000 | CN | 477 | 308 | Point de séparation: 25mm avec 6 SMD chacun ¦ Pitch (point lumineux centre-centre): 8,34mm ¦ 1 unité (rouleau) = 1,2m ¦ Longueur max. de ruban LED par alimentation : 2,5m ¦ Tolérance de longueur + dilatation thermique : 1% ¦ masse de refroidissement nécessaire min. 75 gr/m ¦ ruban adhésif 3M 300LSE inclus ¦ Nettoyer et dégraisser le support avant de coller ! Ne pas décoller à nouveau ! ¦ Les connecteurs du groupe : C2-210 / K1-210 / K2-210 conviennent ¦ PARTICULARITÉ : Câble de raccordement des deux côtés | 40.5 | N | MiniAMP PDF-Booklet DE | [8 empty] | blanc |  | IRC919/940 MiniAMP ruban LED, dimmable avec un indice de rendu des couleurs élevé Température de couleur 1900K à 4000K, adapté pour les bars, les commerces, pour créer des accents lumineux. | 2
114637 | LED CRI919/940 MiniAMP CCT Ruban, 12V DC, 7W+7W, IP20, 250cm, câble bilateral + mâleAMP, 240 LED/m | 9009377084447 | 114637_1.jpg | https://www.isoled.shop/pub/media/catalog/product/1/1/114637_1.jpg | 114637_2.jpg | https://www.isoled.shop/pub/media/catalog/product/1/1/114637_2.jpg |  |  |  |  | 1 | 10 | 2500 | 25000 | 44 | Y | N | N | Y | N | N | N | N | N | N | Y | N |  | SMD2835 |  | 12V DC | 120° |  |  |  | 52000 | 0°C - 40°C | IP20 | Y | Point de séparation: 25mm avec 6 SMD chacun ¦ Pitch (point lumineux centre-centre): 8,34mm ¦ 1 unité (rouleau) = 2,5m ¦ Longueur max. du ruban LED par alimentation : 2,5m ¦ Tolérance de longueur + dilatation thermique : 1% ¦ masse de refroidissement nécessaire min. 75 gr/m ¦ ruban adhésif 3M 200MP inclus ¦ Nettoyer et dégraisser le support avant de coller ! Ne pas décoller à nouveau ! ¦ Les connecteurs du groupe : C2-210 / K1-210 / K2-210 conviennent ¦ PARTICULARITÉ : Câble de raccordement des deux côtés | 92 | Rendement lumineux à 1900K : 1050lm/m, à 4000K : 1500lm/m. Gradation par PWM (modulation de la largeur d'impulsion de la tension continue) via un contrôleur en amont ou un transformateur à gradation. | https://www.isoled.shop/pub/media/catalog/product/L/a/Label_806800_big_color.jpeg | https://www.isoled.shop/pub/media/catalog/product/1/1/114637_skizze.jpg |  |  | 14 |  |  | E | 1900K - 4000K | 1500 | 15 |  |  | 273 | 8539510000 | CN | 477 | 308 | Point de séparation: 25mm avec 6 SMD chacun ¦ Pitch (point lumineux centre-centre): 8,34mm ¦ 1 unité (rouleau) = 2,5m ¦ Longueur max. du ruban LED par alimentation : 2,5m ¦ Tolérance de longueur + dilatation thermique : 1% ¦ masse de refroidissement nécessaire min. 75 gr/m ¦ ruban adhésif 3M 200MP inclus ¦ Nettoyer et dégraisser le support avant de coller ! Ne pas décoller à nouveau ! ¦ Les connecteurs du groupe : C2-210 / K1-210 / K2-210 conviennent ¦ PARTICULARITÉ : Câble de raccordement des deux côtés | 60.2 | N | MiniAMP PDF-Booklet DE | [5 empty] | https://www.isoled.shop/pub/media/catalog/product/L/a/Label_806800_big_color.jpeg | 806800 | https://eprel.ec.europa.eu/qr/806800 | blanc |  | IRC919/940 MiniAMP ruban LED, dimmable avec un indice de rendu des couleurs élevé Température de couleur 1900K à 4000K, adapté pour les bars, les commerces, pour créer des accents lumineux. | 2
114638 | LED CRI919/940 MiniAMP CCT Ruban, 24V DC, 7W+7W, IP20, 120cm, câble bilateral + mâleAMP, 240 LED/m | 9009377084461 | 114638_1.jpg | https://www.isoled.shop/pub/media/catalog/product/1/1/114638_1.jpg | 114638_2.jpg | https://www.isoled.shop/pub/media/catalog/product/1/1/114638_2.jpg |  |  |  |  | 1 | 10 | 1200 | 12000 | 24 | Y | N | N | Y | N | N | N | N | N | N | Y | N |  | SMD2835 |  | 24V DC | 120° |  |  |  | 52000 | 0°C - 40°C | IP20 | Y | Point de séparation: 50mm avec 12 CMS chacun ¦ Pitch (point lumineux centre-centre): 8,34mm ¦ 1 unité (rouleau) = 1,2m ¦ Longueur max. de ruban LED par alimentation : 5m ¦ Tolérance de longueur + dilatation thermique : 1% ¦ Masse de refroidissement nécessaire min. 75 gr/m ¦ Ruban adhésif 3M 300LSE inclus ¦ Nettoyer et dégraisser le support avant le collage ! Ne pas décoller à nouveau ! ¦ Les connecteurs du groupe : C2-210 / K1-210 / K2-210 conviennent ¦ PARTICULARITÉ : Câble de raccordement des deux côtés | 92 | Rendement lumineux à 1900K : 1050lm/m, à 4000K : 1500lm/m. Gradation par PWM (modulation de la largeur d'impulsion de la tension continue) via un contrôleur en amont ou un transformateur à gradation. | https://www.isoled.shop/pub/media/catalog/product/L/a/Label_806801_big_color.jpeg | https://www.isoled.shop/pub/media/catalog/product/1/1/114638_skizze.jpg |  |  | 14 |  |  | E | 1900K - 4000K | 1500 | 15 |  |  | 273 | 8539510000 | CN | 477 | 308 | Point de séparation: 50mm avec 12 CMS chacun ¦ Pitch (point lumineux centre-centre): 8,34mm ¦ 1 unité (rouleau) = 1,2m ¦ Longueur max. de ruban LED par alimentation : 5m ¦ Tolérance de longueur + dilatation thermique : 1% ¦ Masse de refroidissement nécessaire min. 75 gr/m ¦ Ruban adhésif 3M 300LSE inclus ¦ Nettoyer et dégraisser le support avant le collage ! Ne pas décoller à nouveau ! ¦ Les connecteurs du groupe : C2-210 / K1-210 / K2-210 conviennent ¦ PARTICULARITÉ : Câble de raccordement des deux côtés | 40.5 | N | MiniAMP PDF-Booklet DE | [5 empty] | https://www.isoled.shop/pub/media/catalog/product/L/a/Label_806801_big_color.jpeg | 806801 | https://eprel.ec.europa.eu/qr/806801 | blanc |  | IRC919/940 MiniAMP ruban LED, dimmable avec un indice de rendu des couleurs élevé Température de couleur 1900K à 4000K, adapté pour les bars, les commerces, pour créer des accents lumineux. | 2
114639 | LED CRI919/940 MiniAMP CCT Ruban, 24V DC, 7W+7W, IP20, 250cm, câble bilateral + mâleAMP, 240 LED/m | 9009377084485 | 114639_1.jpg | https://www.isoled.shop/pub/media/catalog/product/1/1/114639_1.jpg | 114639_2.jpg | https://www.isoled.shop/pub/media/catalog/product/1/1/114639_2.jpg |  |  |  |  | 1 | 10 | 2500 | 25000 | 44 | Y | N | N | Y | N | N | N | N | N | N | Y | N |  | SMD2835 |  | 24V DC | 120° |  |  |  | 52000 | 0°C - 40°C | IP20 | Y | Point de séparation: 50mm avec 12 CMS chacun ¦ Pitch (point lumineux centre-centre): 8,34mm ¦ 1 unité (rouleau) = 2,5m ¦ Longueur max. de ruban LED par alimentation : 5m ¦ Tolérance de longueur + dilatation thermique : 1% ¦ Masse de refroidissement nécessaire min. 75 gr/m ¦ Ruban adhésif 3M 300LSE inclus ¦ Nettoyer et dégraisser le support avant le collage ! Ne pas décoller à nouveau ! ¦ Les connecteurs du groupe : C2-210 / K1-210 / K2-210 conviennent ¦ PARTICULARITÉ : Câble de raccordement des deux côtés | 92 | Rendement lumineux à 1900K : 1050lm/m, à 4000K : 1500lm/m. Gradation par PWM (modulation de la largeur d'impulsion de la tension continue) via un contrôleur en amont ou un transformateur à gradation. |  | https://www.isoled.shop/pub/media/catalog/product/1/1/114639_skizze.jpg |  |  | 14 |  |  | E | 1900K - 4000K | 1500 | 15 |  |  | 273 | 8539510000 | CN | 477 | 308 | Point de séparation: 50mm avec 12 CMS chacun ¦ Pitch (point lumineux centre-centre): 8,34mm ¦ 1 unité (rouleau) = 2,5m ¦ Longueur max. de ruban LED par alimentation : 5m ¦ Tolérance de longueur + dilatation thermique : 1% ¦ Masse de refroidissement nécessaire min. 75 gr/m ¦ Ruban adhésif 3M 300LSE inclus ¦ Nettoyer et dégraisser le support avant le collage ! Ne pas décoller à nouveau ! ¦ Les connecteurs du groupe : C2-210 / K1-210 / K2-210 conviennent ¦ PARTICULARITÉ : Câble de raccordement des deux côtés | 60.2 | N | MiniAMP PDF-Booklet DE | [8 empty] | blanc |  | IRC919/940 MiniAMP ruban LED, dimmable avec un indice de rendu des couleurs élevé Température de couleur 1900K à 4000K, adapté pour les bars, les commerces, pour créer des accents lumineux. | 2
114640 | LED CRI919/940 MiniAMP CCT Ruban, 24V DC, 7W+7W, IP20, 500cm, câble bilateral + mâleAMP, 240 LED/m | 9009377084508 | 114640_1.jpg | https://www.isoled.shop/pub/media/catalog/product/1/1/114640_1.jpg | 114640_2.jpg | https://www.isoled.shop/pub/media/catalog/product/1/1/114640_2.jpg |  |  |  |  | 1 | 10 | 5000 | 50000 | 130 | Y | N | N | Y | N | N | N | N | N | N | Y | N |  | SMD2835 |  | 24V DC | 120° |  |  |  | 52000 | 0°C - 40°C | IP20 | Y | Point de séparation: 50mm avec 12 CMS chacun ¦ Pitch (point lumineux centre-centre): 8,34mm ¦ 1 unité (rouleau) = 5m ¦ Longueur max. de ruban LED par alimentation : 5m ¦ Tolérance de longueur + dilatation thermique : 1% ¦ masse de refroidissement nécessaire min. 75 gr/m ¦ ruban adhésif 3M VHB inclus ¦ Nettoyer et dégraisser le support avant de coller ! Ne pas décoller à nouveau ! ¦ Les connecteurs du groupe : C2-210 / K1-210 / K2-210 conviennent ¦ PARTICULARITÉ : Câble de raccordement des deux côtés | 92 | Rendement lumineux à 1900K : 1050lm/m, à 4000K : 1500lm/m. Gradation par PWM (modulation de la largeur d'impulsion de la tension continue) via un contrôleur en amont ou un transformateur à gradation. | https://www.isoled.shop/pub/media/catalog/product/L/a/Label_806803_big_color.jpeg | https://www.isoled.shop/pub/media/catalog/product/1/1/114640_skizze.jpg |  |  | 14 |  |  | E | 1900K - 4000K | 1500 | 15 |  |  | 273 | 8539510000 | CN | 477 | 308 | Point de séparation: 50mm avec 12 CMS chacun ¦ Pitch (point lumineux centre-centre): 8,34mm ¦ 1 unité (rouleau) = 5m ¦ Longueur max. de ruban LED par alimentation : 5m ¦ Tolérance de longueur + dilatation thermique : 1% ¦ masse de refroidissement nécessaire min. 75 gr/m ¦ ruban adhésif 3M VHB inclus ¦ Nettoyer et dégraisser le support avant de coller ! Ne pas décoller à nouveau ! ¦ Les connecteurs du groupe : C2-210 / K1-210 / K2-210 conviennent ¦ PARTICULARITÉ : Câble de raccordement des deux côtés | 109.1 | N | MiniAMP PDF-Booklet DE | [5 empty] | https://www.isoled.shop/pub/media/catalog/product/L/a/Label_806803_big_color.jpeg | 806803 | https://eprel.ec.europa.eu/qr/806803 | blanc |  | IRC919/940 MiniAMP ruban LED, dimmable avec un indice de rendu des couleurs élevé Température de couleur 1900K à 4000K, adapté pour les bars, les commerces, pour créer des accents lumineux. | 2
114641 | LED CRI919/940 MiniAMP CCT Ruban, 24V DC, 10W+10W, IP20, 250cm, câble bilateral + mâleAMP, 480 LED/m | 9009377084522 | 114641_1.jpg | https://www.isoled.shop/pub/media/catalog/product/1/1/114641_1.jpg | 114641_2.jpg | https://www.isoled.shop/pub/media/catalog/product/1/1/114641_2.jpg |  |  |  |  | 1 | 10 | 2500 | 25000 | 38 | Y | N | N | Y | N | N | N | N | N | N | Y | N |  | SMD2110 |  | 24V DC | 120° |  |  |  | 52000 | 0°C - 40°C | IP20 | Y | Point de séparation: 25mm avec 12 CMS chacun ¦ Pitch (point lumineux centre-centre): 4,16mm ¦ 1 unité (rouleau) = 2,5m ¦ longueur max. du ruban LED par alimentation : 5m ¦ Tolérance de longueur + dilatation thermique : 1% ¦ masse de refroidissement nécessaire min. 75 gr/m ¦ ruban adhésif 3M 300LSE inclus ¦ Nettoyer et dégraisser le support avant de le coller ! Ne pas décoller à nouveau ! ¦ Les connecteurs du groupe : C2-210 / K1-210 / K2-210 conviennent ¦ PARTICULARITÉ : Câble de raccordement des deux côtés | 92 | Rendement lumineux à 1900K : 1100lm/m, à 4000K : 1650lm/m. Gradation par PWM (modulation de la largeur d'impulsion de la tension continue) via un contrôleur en amont ou un transformateur à gradation. | https://www.isoled.shop/pub/media/catalog/product/L/a/Label_806804_big_color.jpeg | https://www.isoled.shop/pub/media/catalog/product/1/1/114641_skizze.jpg |  |  | 19 |  |  | F | 1900K - 4000K | 1650 | 20 |  |  | 273 | 8539510000 | CN | 525 | 309 | Point de séparation: 25mm avec 12 CMS chacun ¦ Pitch (point lumineux centre-centre): 4,16mm ¦ 1 unité (rouleau) = 2,5m ¦ longueur max. du ruban LED par alimentation : 5m ¦ Tolérance de longueur + dilatation thermique : 1% ¦ masse de refroidissement nécessaire min. 75 gr/m ¦ ruban adhésif 3M 300LSE inclus ¦ Nettoyer et dégraisser le support avant de le coller ! Ne pas décoller à nouveau ! ¦ Les connecteurs du groupe : C2-210 / K1-210 / K2-210 conviennent ¦ PARTICULARITÉ : Câble de raccordement des deux côtés | 118.5 | N | MiniAMP PDF-Booklet DE | [5 empty] | https://www.isoled.shop/pub/media/catalog/product/L/a/Label_806804_big_color.jpeg | 806804 | https://eprel.ec.europa.eu/qr/806804 | blanc |  | IRC919/940 MiniAMP ruban LED, dimmable avec un indice de rendu des couleurs élevé Température de couleur 1900K à 4000K, adapté pour les bars, les commerces, pour créer des accents lumineux. | 2
114642 | LED CRI919/940 MiniAMP CCT Ruban, 24V DC, 10W+10W, IP20, 500cm, câble bilateral + mâleAMP, 480 LED/m | 9009377084546 | 114642_1.jpg | https://www.isoled.shop/pub/media/catalog/product/1/1/114642_1.jpg | 114642_2.jpg | https://www.isoled.shop/pub/media/catalog/product/1/1/114642_2.jpg |  |  |  |  | 1 | 10 | 5000 | 50000 | 72 | Y | N | N | Y | N | N | N | N | N | N | Y | N |  | SMD2110 |  | 24V DC | 120° |  |  |  | 52000 | 0°C - 40°C | IP20 | Y | Point de séparation: 25mm avec 12 CMS chacun ¦ Pitch (point lumineux centre-centre): 4,16mm ¦ 1 unité (rouleau) = 5m ¦ longueur max. de ruban LED par alimentation : 5m ¦ Tolérance de longueur + dilatation thermique : 1% ¦ masse de refroidissement nécessaire min. 75 gr/m ¦ ruban adhésif 3M 300LSE inclus ¦ Nettoyer et dégraisser le support avant de le coller ! Ne pas décoller à nouveau ! ¦ Les connecteurs du groupe : C2-210 / K1-210 / K2-210 conviennent ¦ PARTICULARITÉ : Câble de raccordement des deux côtés | 92 | Rendement lumineux à 1900K : 1100lm/m, à 4000K : 1650lm/m. Gradation par PWM (modulation de la largeur d'impulsion de la tension continue) via un contrôleur en amont ou un transformateur à gradation. | https://www.isoled.shop/pub/media/catalog/product/L/a/Label_806805_big_color.jpeg | https://www.isoled.shop/pub/media/catalog/product/1/1/114642_skizze.jpg |  |  | 19 |  |  | F | 1900K - 4000K | 1650 | 20 |  |  | 273 | 8539510000 | CN | 525 | 309 | Point de séparation: 25mm avec 12 CMS chacun ¦ Pitch (point lumineux centre-centre): 4,16mm ¦ 1 unité (rouleau) = 5m ¦ longueur max. de ruban LED par alimentation : 5m ¦ Tolérance de longueur + dilatation thermique : 1% ¦ masse de refroidissement nécessaire min. 75 gr/m ¦ ruban adhésif 3M 300LSE inclus ¦ Nettoyer et dégraisser le support avant de le coller ! Ne pas décoller à nouveau ! ¦ Les connecteurs du groupe : C2-210 / K1-210 / K2-210 conviennent ¦ PARTICULARITÉ : Câble de raccordement des deux côtés | 217.3 | N | MiniAMP PDF-Booklet DE | [5 empty] | https://www.isoled.shop/pub/media/catalog/product/L/a/Label_806805_big_color.jpeg | 806805 | https://eprel.ec.europa.eu/qr/806805 | blanc |  | IRC919/940 MiniAMP ruban LED, dimmable avec un indice de rendu des couleurs élevé Température de couleur 1900K à 4000K, adapté pour les bars, les commerces, pour mettre des accents lumineux. | 2
114643 | LED blanche dynamique Push/Funk PWM dimmer MiniAMP avec télécommande 12-24V DC, 5A | 9009377084560 | 114643_1.jpg | https://www.isoled.shop/pub/media/catalog/product/1/1/114643_1.jpg | [6 empty] | 18 | 38 | 114 | 77976 | 98 | Y | N | N | Y | N | N | N | N | N | N | Y | N |  |  | Plastique | 12 - 24V DC | [5 empty] | -30°C - 55°C | IP20 |  | Câble de connexion avec connecteur mâle MiniAMP, sortie de tension avec câble et connecteur femelle MiniAMP, Attention : convient uniquement aux bandes flexibles dynamiques blanches (CCT) à 2 fils (2 pôles) ! |  | gradation en continu avec une fréquence PWM de 500Hz, contrôle de la température de couleur et de la luminosité par le biais d'un interrupteur de fermeture connecté en option, d'une télécommande incluse ou de toute autre télécommande monochrome/CCT de la ligne de produits Sys-Pro d'ISOLED. |  | https://www.isoled.shop/pub/media/catalog/product/1/1/114643_skizze.jpg | [8 empty] | 120 |  |  | 269 | 8537109899 | CN |  | 309 | Câble de connexion avec connecteur mâle MiniAMP, sortie de tension avec câble et connecteur femelle MiniAMP, Attention : convient uniquement aux bandes flexibles dynamiques blanches (CCT) à 2 fils (2 pôles) ! | 67.5 | N | MiniAMP PDF-Booklet DE |  | Manual EN | [6 empty] | blanc |  | Variateur Push/radio PWM LED blanc dynamique MiniAMP avec télécommande 12-24V DC, adapté à tout système MiniAMP encastrable dans tous les locaux possibles. | 2
114665 | Sys-pro Détecteur de mouvement HF, sans fil MiniAMP, 9-24V. | 9009377085086 | 114665_1.jpg | https://www.isoled.shop/pub/media/catalog/product/1/1/114665_1.jpg | [6 empty] | 22 | 42.5 | 73.5 | 68722.5 | 50 | Y | N | N | Y | N | N | N | N | N | N | Y | N |  |  | Plastique | 9 - 24V DC | [5 empty] | -30°C - 55°C | IP20 | - | Effectuer l'installation et le raccordement exclusivement sans tension! |  |  |  | https://www.isoled.shop/pub/media/catalog/product/1/1/114665_skizze.jpg | [11 empty] | 320 | 8537109899 | CN |  | 446 | Effectuer l'installation et le raccordement exclusivement sans tension! | 51.9 | N | Manual EN |  | Übersichtsplakat | [6 empty] | blanc |  | Sys-Pro Détecteur de mouvement radio HF MiniAMP, adapté à la commande et à la variation de votre éclairage LED, même à distance. | 2
114666 | Sys-pro Détecteur de mouvement HF avec fonction inversée, sans fil MiniAMP, 9-24V. | 9009377085109 | 114666_1.jpg | https://www.isoled.shop/pub/media/catalog/product/1/1/114666_1.jpg | [6 empty] | 22 | 42.5 | 73.5 | 68722.5 | 48 | Y | N | N | Y | N | N | N | N | N | N | Y | N |  |  | plastique | 9 - 24V DC | [5 empty] | -30°C - 55°C | IP20 | - | Effectuer l'installation et le raccordement exclusivement sans tension! |  |  |  | https://www.isoled.shop/pub/media/catalog/product/1/1/114666_skizze.jpg | [11 empty] | 320 | 8537109899 | CN |  | 446 | Effectuer l'installation et le raccordement exclusivement sans tension! | 62.3 | N | Manual EN |  | Übersichtsplakat | [6 empty] | blanc |  | Sys-Pro Détecteur de mouvement radio HF MiniAMP avec fonction inversée pour UV-C, adapté pour la commande et la variation de votre éclairage LED, même à distance. | 2
114667 | Détecteur de mouvement PIR avec fonction inversée pour les applications UV-C, 230V AC, 400VA | 9009377085130 | 114667_1.jpg | https://www.isoled.shop/pub/media/catalog/product/1/1/114667_1.jpg | 114667_4.jpg | https://www.isoled.shop/pub/media/catalog/product/1/1/114667_4.jpg |  |  |  |  | 45 | 118.5 | 118.5 | 631901.25 | 144 | Y | N | Y | Y | N | N | N | N | N | N | Y | N |  |  | Plastique | 220 - 240V AC | [5 empty] | -10°C - 45°C | IP40 | - | Plage de détection : 360° - 35 m² à partir de 2,5 m de hauteur Temps d'attente entre la détection du mouvement et la mise en marche : 1 à 20 minutes Temps de mise en marche réglable : 5 à 90 minutes |  |  |  | https://www.isoled.shop/pub/media/catalog/product/1/1/114667_skizze.jpg | [8 empty] | 400 |  |  | 149 | 8537109199 | CN |  | 458 | Plage de détection : 360° - 35 m² à partir de 2,5 m de hauteur Temps d'attente entre la détection du mouvement et la mise en marche : 1 à 20 minutes Temps de mise en marche réglable : 5 à 90 minutes | 36.3 | Y | [9 empty] | blanc |  | Détecteur de mouvement PIR en saillie avec fonction inversée pour les applications UV-C, classe de protection IP40, adapté à la commande automatisée de votre éclairage LED. | 2
114668 | Projecteur pour rail 3 allumages, UV-C 270 nm, 10W, 50°, blanc mat | 9009377085154 | 114668_1.jpg | https://www.isoled.shop/pub/media/catalog/product/1/1/114668_1.jpg | 114668_2.jpg | https://www.isoled.shop/pub/media/catalog/product/1/1/114668_2.jpg |  |  | 114668_3.jpg | https://www.isoled.shop/pub/media/catalog/product/1/1/114668_3.jpg | 95 | 35 | 272 | 904400 | 890 | Y | N | Y | Y | N | N | N | Y | N | N | Y | N |  | UV-C, 1xBLUE SMD | Fonte d'aluminium | 220 - 240V AC | 50° |  |  |  | 54000 | -20°C - 40°C | IP20 | N | 9 puces UV-C émettent une longueur d'onde de 270nm avec une puissance de 1 Watt chacune, regroupées par un réflecteur avec un angle de rayonnement de 50°. Une LED bleue supplémentaire d'une longueur d'onde de 470 nm signale l'état de fonctionnement. | 85 |  | https://www.isoled.shop/pub/media/catalog/product/L/a/Label_824542_big_color.jpeg | https://www.isoled.shop/pub/media/catalog/product/1/1/114668_skizze.jpg |  |  | 10 |  | 0 | E | 9000K |  | 10 |  | 21 | 120 | 9405119090 | CN | 1546 | 31 | 9 puces UV-C émettent une longueur d'onde de 270nm avec une puissance de 1 Watt chacune, regroupées par un réflecteur avec un angle de rayonnement de 50°. Une LED bleue supplémentaire d'une longueur d'onde de 470 nm signale l'état de fonctionnement. | 206.4 | N | [6 empty] | https://www.isoled.shop/pub/media/catalog/product/L/a/Label_824542_big_color.jpeg | 824542 | https://eprel.ec.europa.eu/qr/824542 | blanc mat |  | Projecteur pour rail 3 allumages UV-C 270nm adapté pour le commerce spécialisé, le commerce, l'industrie, les architectes et les planificateurs. | 2
114669 | Projecteur pour rail 3 allumages, UV-C 270 nm, 10W, 50°, noir mat | 9009377085192 | 114669_1.jpg | https://www.isoled.shop/pub/media/catalog/product/1/1/114669_1.jpg | 114669_2.jpg | https://www.isoled.shop/pub/media/catalog/product/1/1/114669_2.jpg |  |  | 114668_3.jpg | https://www.isoled.shop/pub/media/catalog/product/1/1/114668_3.jpg | 95 | 35 | 272 | 904400 | 890 | Y | N | Y | Y | N | N | N | Y | N | N | Y | N |  | UV-C, 1xBLUE SMD | Fonte d'aluminium | 220 - 240V AC | 50° |  |  |  | 54000 | -20°C - 40°C | IP20 | N | 9 puces UV-C émettent une longueur d'onde de 270nm avec une puissance de 1 Watt chacune, regroupées par un réflecteur avec un angle de rayonnement de 50°. Une LED bleue supplémentaire d'une longueur d'onde de 470 nm signale l'état de fonctionnement. | 85 |  | https://www.isoled.shop/pub/media/catalog/product/L/a/Label_824543_big_color.jpeg | https://www.isoled.shop/pub/media/catalog/product/1/1/114668_skizze.jpg |  |  | 10 |  | 0 | E | 9000K |  | 10 |  | 21 | 120 | 9405119090 | CN | 1546 | 31 | 9 puces UV-C émettent une longueur d'onde de 270nm avec une puissance de 1 Watt chacune, regroupées par un réflecteur avec un angle de rayonnement de 50°. Une LED bleue supplémentaire d'une longueur d'onde de 470 nm signale l'état de fonctionnement. | 206.4 | N | [6 empty] | https://www.isoled.shop/pub/media/catalog/product/L/a/Label_824543_big_color.jpeg | 824543 | https://eprel.ec.europa.eu/qr/824543 | noir mat |  | Projecteur pour rail 3 allumages UV-C 270nm adapté au commerce spécialisé, à l'industrie, aux architectes et aux planificateurs. | 2
114670 | LED UV-C MiniAMP ruban 270nm, 12V DC, 3W, IP54, 58cm, blanc, câble unilatéral + mâleAMP, 12 LED/m | 9009377085208 | 114670_1.jpg | https://www.isoled.shop/pub/media/catalog/product/1/1/114670_1.jpg | 114670_2.jpg | https://www.isoled.shop/pub/media/catalog/product/1/1/114670_2.jpg |  |  |  |  | 4 | 10 | 580 | 23200 | 56 | Y | N | Y | Y | N | N | N | N | N | N | N | Y |  | 6x3535 UVC + 1x3528 blue LED | Silicone | 12V DC | 120° |  |  |  | 20000 | -20°C - 45°C | IP54 | Y | Point de séparation: 27mm avec 1 CMS chacun ¦ Pitch (point lumineux centre-centre): 83,33mm ¦ 1 unité (rouleau) = 0,58m ¦ Tolérance de longueur + dilatation thermique : 1% ¦ masse de refroidissement nécessaire min. 75 gr/m ¦ ruban adhésif 3M 300LSE inclus ¦ Nettoyer et dégraisser le support avant de coller ! Ne pas décoller à nouveau ! ¦ Encapsulation en silicone | 85 |  | https://www.isoled.shop/pub/media/catalog/product/L/a/Label_820331_big_color.jpeg | https://www.isoled.shop/pub/media/catalog/product/1/1/114670_skizze.jpg |  |  | 3 |  |  | F | 5000K |  | 3 |  |  | 275 | 8539510000 | CN | 87 | 310 | Point de séparation: 27mm avec 1 CMS chacun ¦ Pitch (point lumineux centre-centre): 83,33mm ¦ 1 unité (rouleau) = 0,58m ¦ Tolérance de longueur + dilatation thermique : 1% ¦ masse de refroidissement nécessaire min. 75 gr/m ¦ ruban adhésif 3M 300LSE inclus ¦ Nettoyer et dégraisser le support avant de coller ! Ne pas décoller à nouveau ! ¦ Encapsulation en silicone | 69.6 | N | MiniAMP PDF-Booklet DE | [5 empty] | https://www.isoled.shop/pub/media/catalog/product/L/a/Label_820331_big_color.jpeg | 820331 | https://eprel.ec.europa.eu/qr/820331 | blanc |  | UV-C MiniAMP ruban LED 270nm, dimmable, utilisable à l'extérieur, IP54, adapté pour le traitement soigneux des locaux avec des rayonsUV-C. | 2
114671 | LED UV-C MiniAMP ruban 270nm, 12V DC, 6W, IP54, 58cm, blanc, câble unilatéral + mâleAMP, 24 LED/m | 9009377085239 | 114671_1.jpg | https://www.isoled.shop/pub/media/catalog/product/1/1/114671_1.jpg | 114671_2.jpg | https://www.isoled.shop/pub/media/catalog/product/1/1/114671_2.jpg |  |  |  |  | 4 | 10 | 580 | 23200 | 56 | Y | N | Y | Y | N | N | N | N | N | N | N | Y |  | 13x3535 UVC LED + 1x3528 blue LED | Silicone | 12V DC | 120° |  |  |  | 20000 | -20°C - 45°C | IP54 | Y | Point de séparation: 41,67mm avec 1 SMD chacun ¦ Pitch (point lumineux centre-centre): 41,67mm ¦ 1 unité (rouleau) = 0,58m ¦ Tolérance de longueur + dilatation thermique : 1% ¦ masse de refroidissement nécessaire min. 75 gr/m ¦ ruban adhésif 3M 300LSE inclus ¦ Nettoyer et dégraisser le support avant de coller ! Ne pas décoller à nouveau ! ¦ Encapsulage silicone | 85 |  | https://www.isoled.shop/pub/media/catalog/product/L/a/Label_820332_big_color.jpeg | https://www.isoled.shop/pub/media/catalog/product/1/1/114671_skizze.jpg |  |  | 6 |  |  | F | 5000K |  | 6 |  |  | 275 | 8539510000 | CN | 174 | 310 | Point de séparation: 41,67mm avec 1 SMD chacun ¦ Pitch (point lumineux centre-centre): 41,67mm ¦ 1 unité (rouleau) = 0,58m ¦ Tolérance de longueur + dilatation thermique : 1% ¦ masse de refroidissement nécessaire min. 75 gr/m ¦ ruban adhésif 3M 300LSE inclus ¦ Nettoyer et dégraisser le support avant de coller ! Ne pas décoller à nouveau ! ¦ Encapsulage silicone | 117.4 | N | MiniAMP PDF-Booklet DE | [5 empty] | https://www.isoled.shop/pub/media/catalog/product/L/a/Label_820332_big_color.jpeg | 820332 | https://eprel.ec.europa.eu/qr/820332 | blanc |  | UV-C MiniAMP ruban LED 270nm, dimmable, utilisable à l'extérieur, IP54, adapté pour le traitement soigneux des locaux avec des rayonsUV-C. | 2
114672 | LED UV-C MiniAMP ruban 270nm, 12V DC, 6W, IP54, 116cm, blanc, câble unilatéral + mâleAMP, 12 LED/m | 9009377085253 | 114672_1.jpg | https://www.isoled.shop/pub/media/catalog/product/1/1/114672_1.jpg | 114672_2.jpg | https://www.isoled.shop/pub/media/catalog/product/1/1/114672_2.jpg |  |  |  |  | 4 | 10 | 1160 | 46400 | 112 | Y | N | Y | Y | N | N | N | N | N | N | N | Y |  | 6x3535 UVC + 1x3528 blue LED | Silicone | 12V DC | 120° |  |  |  | 20000 | -20°C - 45°C | IP54 | Y | Point de séparation: 27mm avec 1 CMS chacun ¦ Pitch (point lumineux centre-centre): 83,33mm ¦ 1 unité (rouleau) = 1,16m ¦ Tolérance de longueur + dilatation thermique : 1% ¦ masse de refroidissement nécessaire min. 75 gr/m ¦ ruban adhésif 3M 300LSE inclus ¦ Nettoyer et dégraisser le support avant de coller ! Ne pas décoller à nouveau ! ¦ Encapsulation en silicone | 85 |  | https://www.isoled.shop/pub/media/catalog/product/L/a/Label_820333_big_color.jpeg | https://www.isoled.shop/pub/media/catalog/product/1/1/114672_skizze.jpg |  |  | 6 |  |  | F | 5000K |  | 6 |  |  | 275 | 8539510000 | CN | 174 | 310 | Point de séparation: 27mm avec 1 CMS chacun ¦ Pitch (point lumineux centre-centre): 83,33mm ¦ 1 unité (rouleau) = 1,16m ¦ Tolérance de longueur + dilatation thermique : 1% ¦ masse de refroidissement nécessaire min. 75 gr/m ¦ ruban adhésif 3M 300LSE inclus ¦ Nettoyer et dégraisser le support avant de coller ! Ne pas décoller à nouveau ! ¦ Encapsulation en silicone | 129.9 | N | MiniAMP PDF-Booklet DE | [5 empty] | https://www.isoled.shop/pub/media/catalog/product/L/a/Label_820333_big_color.jpeg | 820333 | https://eprel.ec.europa.eu/qr/820333 | blanc |  | UV-C MiniAMP ruban LED 270nm, dimmable, utilisable à l'extérieur, IP54, adapté pour le traitement soigneux des locaux avec des rayonsUV-C. | 2
114673 | LED UV-C MiniAMP ruban 270nm, 12V DC, 12W, IP54, 116cm, blanc, câble unilatéral + mâleAMP, 24 LED/m | 9009377085277 | 114673_1.jpg | https://www.isoled.shop/pub/media/catalog/product/1/1/114673_1.jpg | 114673_2.jpg | https://www.isoled.shop/pub/media/catalog/product/1/1/114673_2.jpg |  |  |  |  | 4 | 10 | 1160 | 46400 | 160 | Y | N | Y | Y | N | N | N | N | N | N | N | Y |  | 13x3535 UVC LED + 1x3528 blue LED | Silicone | 12V DC | 120° |  |  |  | 20000 | -20°C - 45°C | IP54 | Y | Point de séparation: 41,67mm avec 1 SMD chacun ¦ Pitch (point lumineux centre-centre): 41,67mm ¦ 1 unité (rouleau) = 1,16m ¦ Tolérance de longueur + dilatation thermique : 1% ¦ masse de refroidissement nécessaire min. 75 gr/m ¦ ruban adhésif 3M 300LSE inclus ¦ Nettoyer et dégraisser le support avant de le coller ! Ne pas décoller à nouveau ! ¦ Encapsulation en silicone | 85 |  | https://www.isoled.shop/pub/media/catalog/product/L/a/Label_820334_big_color.jpeg | https://www.isoled.shop/pub/media/catalog/product/1/1/114673_skizze.jpg |  |  | 12 |  |  | F | 5000K |  | 12 |  |  | 275 | 8539510000 | CN | 348 | 310 | Point de séparation: 41,67mm avec 1 SMD chacun ¦ Pitch (point lumineux centre-centre): 41,67mm ¦ 1 unité (rouleau) = 1,16m ¦ Tolérance de longueur + dilatation thermique : 1% ¦ masse de refroidissement nécessaire min. 75 gr/m ¦ ruban adhésif 3M 300LSE inclus ¦ Nettoyer et dégraisser le support avant de le coller ! Ne pas décoller à nouveau ! ¦ Encapsulation en silicone | 227.7 | N | MiniAMP PDF-Booklet DE | [5 empty] | https://www.isoled.shop/pub/media/catalog/product/L/a/Label_820334_big_color.jpeg | 820334 | https://eprel.ec.europa.eu/qr/820334 | blanc |  | UV-C MiniAMP ruban LED 270nm, dimmable, utilisable à l'extérieur, IP54, adapté pour le traitement minutieux des locaux avec des rayonsUV-C. | 2
114674 | LED UV-C MiniAMP ruban 270nm, 12V DC, 3W, IP54, 58cm, noir, câble unilatéral + mâleAMP, 12 LED/m | 9009377085291 | 114674_1.jpg | https://www.isoled.shop/pub/media/catalog/product/1/1/114674_1.jpg | 114674_2.jpg | https://www.isoled.shop/pub/media/catalog/product/1/1/114674_2.jpg |  |  |  |  | 4 | 10 | 580 | 23200 | 56 | Y | N | Y | Y | N | N | N | N | N | N | N | Y |  | 6x3535 UVC + 1x3528 blue LED | Silicone | 12V DC | 120° |  |  |  | 20000 | -20°C - 45°C | IP54 | Y | Point de séparation: 27mm avec 1 CMS chacun ¦ Pitch (point lumineux centre-centre): 83,33mm ¦ 1 unité (rouleau) = 0,58m ¦ Tolérance de longueur + dilatation thermique : 1% ¦ masse de refroidissement nécessaire min. 75 gr/m ¦ ruban adhésif 3M 300LSE inclus ¦ Nettoyer et dégraisser le support avant de coller ! Ne pas décoller à nouveau ! ¦ scellement au silicone | 85 |  | https://www.isoled.shop/pub/media/catalog/product/L/a/Label_820335_big_color.jpeg | https://www.isoled.shop/pub/media/catalog/product/1/1/114674_skizze.jpg |  |  | 3 |  |  | F | 5000K |  | 3 |  |  | 275 | 8539510000 | CN | 87 | 311 | Point de séparation: 27mm avec 1 CMS chacun ¦ Pitch (point lumineux centre-centre): 83,33mm ¦ 1 unité (rouleau) = 0,58m ¦ Tolérance de longueur + dilatation thermique : 1% ¦ masse de refroidissement nécessaire min. 75 gr/m ¦ ruban adhésif 3M 300LSE inclus ¦ Nettoyer et dégraisser le support avant de coller ! Ne pas décoller à nouveau ! ¦ scellement au silicone | 69.6 | N | MiniAMP PDF-Booklet DE | [5 empty] | https://www.isoled.shop/pub/media/catalog/product/L/a/Label_820335_big_color.jpeg | 820335 | https://eprel.ec.europa.eu/qr/820335 | noir |  | UV-C MiniAMP ruban LED 270nm, dimmable, utilisable à l'extérieur, IP54, adapté pour le traitement soigneux des locaux avec des rayonsUV-C. | 2
114694 | Transformateur LED à courant constant 700/800/900/950/1050/1200mA, 40W, Push/1-10V/DALI dimm., SELV | 9009377085758 | 114694_1.jpg | https://www.isoled.shop/pub/media/catalog/product/1/1/114694_1.jpg | [6 empty] | 30 | 58 | 202 | 351480 | 230 | Y | N | N | Y | N | N | N | N | N | N | Y | N |  |  | Plastique | 220 - 240V AC |  |  | 85° |  |  | -20°C - 45°C | IP20 | Y | 700mA(6-58V) 800mA(6-50V) 900mA(6-45V) 950mA(6-42V) 1050mA(6-38V) 1200mA(6-33V) |  |  |  | https://www.isoled.shop/pub/media/catalog/product/1/1/114694_skizze.jpg |  |  |  |  | 0 |  |  |  | 40 |  |  | 182 | 8504408390 | CN |  | 192 | 700mA(6-58V) 800mA(6-50V) 900mA(6-45V) 950mA(6-42V) 1050mA(6-38V) 1200mA(6-33V) | 62.9 | N | [9 empty] | blanc |  | Transformateur LED à courant constant 700/800/900/950/1050/1200mA, dimmable en continu, 5 ans de garantie, adapté à l'encastrement dans les meubles, adapté pour votre éclairage LED durable et fiable. | 2
114698 | Connecteur de câble à clip (max. 5A) C1512 pour ruban LED IP20 à 5 pôles, largeur 12mm, pitch >12mm | 9009377085833 | 114698_1.jpg | https://www.isoled.shop/pub/media/catalog/product/1/1/114698_1.jpg | [6 empty] | 5 | 17 | 160 | 13.6 | 1 | Y | N | N | Y | N | N | N | N | N | N | Y | N |  |  | Plastique | [6 empty] | 0°C - 40°C | IP20 | - | [16 empty] | 67 | 8536901000 | CN |  | 141 |  | 2.1 | N | [9 empty] | blanc |  | Clip-câble-connecteur (max. 5A) pour rubans IP20 à 5 pôles avec largeur 12mm et écart de pitch >12mm, pour l'extérieur, adapté pour la gamme MiniAMP ruban. | 2
114699 | Connecteur à clip (max. 5A) C1512 pour ruban LED IP20 à 5 pôles avec largeur 12mm et pitch >12mm | 9009377085857 | 114699.jpg | https://www.isoled.shop/pub/media/catalog/product/1/1/114699.jpg | [6 empty] | 5 | 17 | 16 | 1.36 | 1 | Y | N | N | Y | N | N | N | N | N | N | N | N |  |  | Plastique | [6 empty] | 0°C - 40°C | IP20 | - | [16 empty] | 67 | 8536901000 | CN |  | 141 |  | 2.1 | N | [9 empty] | blanc |  | Connecteur à clip (max. 5A) pour rubans IP20 à 5 pôles d'une largeur de 12mm et d'une distance de pas >12mm, utilisable à l'extérieur, adapté pour la gamme MiniAMP ruban. | 2
114700 | Connecteur à clip avec câble (max. 5A) C1512 pour ruban LED IP20 à 5 pôles, largeur 12mm, pitch>12mm | 9009377085895 | 114700.jpg | https://www.isoled.shop/pub/media/catalog/product/1/1/114700.jpg | [6 empty] | 5 | 17 | 169 | 14.37 | 1 | Y | N | N | Y | N | N | N | N | N | N | N | N |  |  | Plastique | [6 empty] | 0°C - 40°C | IP20 | - | [16 empty] | 67 | 8536901000 | CN |  | 141 |  | 3.2 | N | [9 empty] | blanc |  | Connecteur à clip avec câble (max. 5A) pour rubans IP20 à 5 pôles d'une largeur de 12mm, utilisable à l'extérieur, adapté pour la gamme MiniAMP ruban. | 2
114701 | Support de montage 2 pcs pour panneau LED ISOLED 625x625, blanc RAL 9016 | 9009377085949 | 114701_1.jpg | https://www.isoled.shop/pub/media/catalog/product/1/1/114701_1.jpg | [6 empty] | 37.5 | 35.5 | 625 | 0.83 | 680 | Y | N | N | Y | N | N | N | N | N | N | N | N |  |  | Aluminium | [6 empty] | -20°C - 45°C | [18 empty] | 338 | 9405990090 | CN |  | 98 |  | 43.6 | N | Overview / Übersicht | [8 empty] | blanc |  | Support de montage pour panneau LED ISOLED 625, adapté aux écoles et aux immeubles de bureaux. | 2
114702 | Support de montage 2 pcs pour panneau LED ISOLED 300x1200, blanc RAL 9016 | 9009377085925 | 114702_1.jpg | https://www.isoled.shop/pub/media/catalog/product/1/1/114702_1.jpg | [6 empty] | 37.5 | 35.5 | 300 | 0.4 | 330.1 | Y | N | N | Y | N | N | N | N | N | N | N | N |  |  | Aluminium | [6 empty] | -20°C - 45°C | [18 empty] | 339 | 9405990090 | CN |  | 99 |  | 31.1 | N | Overview / Übersicht | [8 empty] | blanc |  | Support de montage pour panneau LED ISOLED 300x1200, adapté aux écoles et aux immeubles de bureaux. | 2
114703 | Câble 25m rouleau 2 pôles 0,75mm² H03VVH2-F PVC gaine blanche, VDE (pas sans halogène !), AWG18 | 9009377085963 | 114703__1.jpg | https://www.isoled.shop/pub/media/catalog/product/1/1/114703__1.jpg | [6 empty] | 0 | 0 | 25000 | 0 | 905 | Y | N | N | Y | N | N | N | N | N | N | Y | N |  |  | Plastique | [6 empty] | 0°C - 40°C | IP20 | - | [16 empty] | 243 | 8544429090 | CN |  | 509 |  | 43.6 | N | [9 empty] | blanc |  | Câble 25m rouleau 2 pôles 0.75mm² H03VVH2-F PVC gaine blanc 25 mètres/rouleau, adapté pour l'assemblage simple de l'éclairage LED. | 2
114704 | Câble 25m rouleau 2 pôles 0,75mm² H03VH-H YZWL, noir/rouge, AWG18 | 9009377085987 | 114704_1.jpg | https://www.isoled.shop/pub/media/catalog/product/1/1/114704_1.jpg | [6 empty] | 0 | 0 | 25000 | 0 | 550 | Y | N | N | Y | N | N | N | N | N | N | Y | N |  |  | Plastique | [6 empty] | 0°C - 40°C | IP20 | - | [16 empty] | 243 | 8544429090 | CN |  | 509 |  | 44.6 | N | [9 empty] | noir |  | Câble 25m rouleau 2 pôles 0.75mm² H03VH-H YZWL 25 mètres/rouleau, adapté à l'assemblage facile de l'éclairage LED. | 2
114705 | Câble 50m rouleau 2 pôles 0,75mm² H03VH-H YZWL, noir/rouge, AWG18 | 9009377086007 | 114705_1.jpg | https://www.isoled.shop/pub/media/catalog/product/1/1/114705_1.jpg | [6 empty] | 0 | 0 | 50000 | 0 | 1100 | Y | N | N | Y | N | N | N | N | N | N | Y | N |  |  | Plastique | [6 empty] | 0°C - 40°C | IP20 | - | [16 empty] | 243 | 8544429090 | CN |  | 509 |  | 90.4 | N | [9 empty] | noir |  | Câble 50m rouleau 2 pôles 0.75mm² H03VH-H YZWL 50 mètres/rouleau, adapté pour l'assemblage simple de l'éclairage LED. | 2
114706 | Câble 25m rouleau 2 pôles 0,75mm² H03VH-H YZWL, blanc/blanc, AWG 18 | 9009377086021 | 114706_1.jpg | https://www.isoled.shop/pub/media/catalog/product/1/1/114706_1.jpg | [6 empty] | 0 | 0 | 25000 | 0 | 558 | Y | N | N | Y | N | N | N | N | N | N | Y | N |  |  | Plastique | [6 empty] | 0°C - 40°C | IP20 | - | [16 empty] | 243 | 8544429090 | CN |  | 509 |  | 44.6 | N | [9 empty] | blanc |  | Câble 25m rouleau 2 pôles 0.75mm² H03VH-H YZWL 25 mètres/rouleau, adapté pour l'assemblage simple de l'éclairage LED. | 2
114707 | Câble de connexion 30cm avec douille femelle IP67, 4 pôles 0,5mm² V2.0 | 9009377086076 | 114707_1.jpg | https://www.isoled.shop/pub/media/catalog/product/1/1/114707_1.jpg | [6 empty] | 0 | 0 | 300 | 0 | 22 | Y | N | Y | Y | N | N | N | N | N | N | N | N |  |  | Plastique | [6 empty] | -20°C - 45°C |  | - | [16 empty] | 243 | 8544429090 | CN |  | 339 |  | 9.3 | N | [9 empty] | noir |  | Câble de raccordement de 30cm avec prise femelle IP67, adapté à l'assemblage facile de l'éclairage LED. | 2
114708 | Câble de connexion 30cm avec fiche mâle IP67, 4 pôles 0,5mm² V2.0 | 9009377086090 | 114708_1.jpg | https://www.isoled.shop/pub/media/catalog/product/1/1/114708_1.jpg | [6 empty] | 0 | 0 | 300 | 0 | 22 | Y | N | Y | Y | N | N | N | N | N | N | N | N |  |  | Plastique | [6 empty] | -20°C - 45°C |  | - | [16 empty] | 243 | 8544429090 | CN |  | 339 |  | 9.3 | N | [9 empty] | noir |  | Câble de raccordement de 30cm avec prise mâle IP67, adapté à l'assemblage facile de l'éclairage LED. | 2
114709 | Câble de connexion 250cm avec douille femelle IP67, 4 pôles 0,5mm² V2.0 | 9009377086137 | 114707_1.jpg | https://www.isoled.shop/pub/media/catalog/product/1/1/114707_1.jpg | [6 empty] | 0 | 0 | 2500 | 0 | 150 | Y | N | Y | Y | N | N | N | N | N | N | N | N |  |  | Plastique | [6 empty] | -20°C - 45°C |  | - | [16 empty] | 243 | 8544429090 | CN |  | 339 |  | 23.8 | N | [9 empty] | noir |  | Câble de raccordement 250cm avec prise femelle IP67, adapté à l'assemblage facile de l'éclairage LED. | 2
114710 | Câble de connexion 250cm avec fiche mâle IP67, 4 pôles 0,5mm² V2.0 | 9009377086144 | 114708_1.jpg | https://www.isoled.shop/pub/media/catalog/product/1/1/114708_1.jpg | [6 empty] | 0 | 0 | 2500 | 0 | 150 | Y | N | Y | Y | N | N | N | N | N | N | N | N |  |  | Plastique | [6 empty] | -20°C - 45°C |  | - | [16 empty] | 243 | 8544429090 | CN |  | 339 |  | 23.8 | N | [9 empty] | noir |  | Câble de raccordement 250cm avec prise mâle IP67, adapté à l'assemblage facile de l'éclairage LED. | 2
114733 | Mât de projecteur conique avec traverse pour 2 projecteurs, acier galvanisé, hauteur utile 12 m | 9009377086786 | 114732_1.jpg | https://www.isoled.shop/pub/media/catalog/product/1/1/114732_1.jpg | [6 empty] | 0 | 0 | 13500 | 0 | 222620 | Y | N | N | Y | N | N | N | N | N | N | N | N |  |  | Acier | [6 empty] | -20°C - 45°C |  | - | longueur 12.000+1.500mm, mât en queue de cochon 108mm, galvanisé avec traverse pour 2 projecteurs | [8 empty] | 0 | [6 empty] | 277 | 73089098 | DE |  | 183 | longueur 12.000+1.500mm, mât en queue de cochon 108mm, galvanisé avec traverse pour 2 projecteurs | 2008.5 | Y | [9 empty] | argent |  | Mât d'éclairage conique avec traverse pour 2 projecteurs, utilisable à l'extérieur, adapté au sport, au commerce et à l'industrie. | 2
114734 | Mât de projecteur conique avec traverse pour 2 projecteurs, acier galvanisé, hauteur utile 15m | 9009377086793 | 114732_1.jpg | https://www.isoled.shop/pub/media/catalog/product/1/1/114732_1.jpg | [6 empty] | 0 | 0 | 16500 | 0 | 379250 | Y | N | N | Y | N | N | N | N | N | N | N | N |  |  | Acier | [6 empty] | -20°C - 45°C |  | - | Longueur 15.000+1.500mm, mât en queue de cochon 121mm, mât de base 274mm, galvanisé avec barre transversale pour 2 projecteurs | [8 empty] | 0 | [6 empty] | 277 | 73089098 | DE |  | 183 | Longueur 15.000+1.500mm, mât en queue de cochon 121mm, mât de base 274mm, galvanisé avec barre transversale pour 2 projecteurs | 3328.5 | Y | [9 empty] | argent |  | Mât d'éclairage conique avec traverse pour 2 projecteurs, utilisable à l'extérieur, adapté au sport, au commerce et à l'industrie. | 2
114735 | Mât de projecteur conique avec traverse pour 1 projecteur, acier galvanisé, hauteur utile 8m | 9009377086809 | 114732_1.jpg | https://www.isoled.shop/pub/media/catalog/product/1/1/114732_1.jpg | [6 empty] | 0 | 0 | 9200 | 0 | 76080 | Y | N | N | Y | N | N | N | N | N | N | N | N |  |  | Acier | [6 empty] | -20°C - 45°C |  | - | longueur 8.000+1.500mm, mât en queue de cochon 76mm, galvanisé avec traverse pour 1 projecteur | [8 empty] | 0 | [6 empty] | 277 | 73089098 | DE |  | 183 | longueur 8.000+1.500mm, mât en queue de cochon 76mm, galvanisé avec traverse pour 1 projecteur | 1000.5 | Y | [9 empty] | argent |  | Mât d'éclairage conique avec traverse pour 1 projecteur, utilisable à l'extérieur, adapté pour le sport, le commerce, l'industrie. | 2
114736 | Mât de projecteur conique avec traverse pour 4+2 projecteurs, acier galvanisé, hauteur utile 15m | 9009377086816 | 114732_1.jpg | https://www.isoled.shop/pub/media/catalog/product/1/1/114732_1.jpg | [6 empty] | 0 | 0 | 16500 | 0 | 609250 | Y | N | N | Y | N | N | N | N | N | N | N | N |  |  | Acier | [6 empty] | -20°C - 45°C |  | - | Longueur 15 000+1 500 mm, mât à ergots 121 mm, mât de base 321 mm, galvanisé avec barre transversale pour 6 projecteurs. | [8 empty] | 0 | [6 empty] | 277 | 73089098 | DE |  | 183 | Longueur 15 000+1 500 mm, mât à ergots 121 mm, mât de base 321 mm, galvanisé avec barre transversale pour 6 projecteurs. | 5085 | Y | [9 empty] | argent |  | Mât d'éclairage conique avec traverse pour 4+2 projecteurs, utilisable à l'extérieur, adapté pour le sport, le commerce et l'industrie. | 2
114738 | Couverture COVER40 opale/satiné 200cm pour le profil PURE12/PURE14/STAIRS13 | 9009377087356 | 114738_1.jpg | https://www.isoled.shop/pub/media/catalog/product/1/1/114738_1.jpg | [6 empty] | 5.7 | 17.2 | 2000 | 196080 | 70 | Y | N | N | Y | N | N | N | N | N | N | N | N |  |  | Polycarbonate (PC) | [6 empty] | -20°C - 45°C |  | - | [9 empty] | 0 | [6 empty] | 187 | 3916909000 | CN |  | 253 |  | 3.8 | N | [9 empty] | opale satiné |  | Couvercle COVER40 opale/satiné 200cm pour profil PURE12/PURE14/STAIRS13, adapté pour les ruban LED de différents types de notre vaste assortiment. | 2
114739 | Couverture COVER40 opale/satine 250cm pour le profil PURE12/PURE14/STAIRS13 | 9009377087370 | 114738_1.jpg | https://www.isoled.shop/pub/media/catalog/product/1/1/114738_1.jpg | [6 empty] | 5.66 | 17.15 | 2500 | 242672.5 | 177 | Y | N | N | Y | N | N | N | N | N | N | N | N |  |  | Polycarbonate (PC) | [6 empty] | -20°C - 45°C |  | - | [9 empty] | 0 | [6 empty] | 187 | 3916909000 | CN |  | 253 |  | 6.2 | N | [9 empty] | opale satiné |  | Couvercle COVER40 opale/satinée 250cm pour profil PURE12/PURE14/STAIRS13, adapté pour les ruban LED de différents types de notre vaste assortiment. | 2
114740 | Couvercle COVER41 transparent 200cm pour profil PURE12/PURE14/STAIRS13 | 9009377087394 | 114740_1.jpg | https://www.isoled.shop/pub/media/catalog/product/1/1/114740_1.jpg | [6 empty] | 6 | 17 | 2000 | 204000 | 70 | Y | N | N | Y | N | N | N | N | N | N | N | N |  |  | Polycarbonate (PC) | [6 empty] | -20°C - 45°C |  | - | [9 empty] | 0 | [6 empty] | 187 | 3916909000 | CN |  | 253 |  | 4.9 | N | [9 empty] | transparent |  | Couvercle COVER41 transparent 200cm pour profil PURE12/PURE14/STAIRS13, adapté pour les ruban LED de différents types de notre vaste assortiment. | 2
114741 | Couverture COVER42 noir/mat 200cm pour le profil SURF16 | 9009377087417 | 114741_1.jpg | https://www.isoled.shop/pub/media/catalog/product/1/1/114741_1.jpg | [6 empty] | 4.8 | 19.2 | 2000 | 184320 | 46 | Y | N | N | Y | N | N | N | N | N | N | N | N |  |  | Polycarbonate (PC) | [6 empty] | -20°C - 45°C |  | - | [9 empty] | 0 | [6 empty] | 236 | 3916909000 | CN |  | 262 |  | 9.9 | N | [9 empty] | noir mat |  | Couvercle COVER42 noir/mat 200cm pour profil SURF16, adapté pour les ruban LED de différents types de notre vaste assortiment. | 2
114742 | Diffuseur COVER43 opale/satiné 200cm pour le profil SURF10 | 9009377087233 | 114742_1.jpg | https://www.isoled.shop/pub/media/catalog/product/1/1/114742_1.jpg | [6 empty] | 5.7 | 13.4 | 2000 | 152760 | 37 | Y | N | N | Y | N | N | N | N | N | N | N | N |  |  | Polycarbonate (PC) | [6 empty] | -20°C - 45°C |  | - | [9 empty] | 0 | [6 empty] | 186 | 3916909000 | CN |  | 244 |  | 3.8 | N | [9 empty] | opale satiné |  | Couvercle COVER43 opale/satinée 200 cm pour profil SURF10, adapté pour les ruban LED de différents types de notre vaste assortiment. | 2
114743 | Couverture COVER44 noir/mat 200cm pour le profil SURF10 | 9009377087431 | 114743_1.jpg | https://www.isoled.shop/pub/media/catalog/product/1/1/114743_1.jpg | [6 empty] | 5.7 | 13.4 | 2000 | 152760 | 37 | Y | N | N | Y | N | N | N | N | N | N | N | N |  |  | Polycarbonate (PC) | [6 empty] | -20°C - 45°C |  | - | [9 empty] | 0 | [6 empty] | 186 | 3916909000 | CN |  | 244 |  | 6.2 | N | [9 empty] | noir mat |  | Couvercle COVER44 noir/mat 200 cm pour profil SURF10, adapté aux ruban LED les plus diverses de notre vaste assortiment. | 2
114744 | Diffuseur COVER45 opale/satinée 200cm pour profil CORNER12 BORDERLESS | 9009377087455 | 114744_1.jpg | https://www.isoled.shop/pub/media/catalog/product/1/1/114744_1.jpg | [6 empty] | 9.05 | 34.75 | 2000 | 628975 | 106 | Y | N | N | Y | N | N | N | N | N | N | N | N |  |  | Polycarbonate (PC) | [6 empty] | -20°C - 45°C |  | - |  |  |  |  | https://www.isoled.shop/pub/media/catalog/product/1/1/114744_skizze.jpg |  |  |  |  | 0 | [6 empty] | 191 | 3916909000 | CN |  | 287 |  | 9.9 | N | [9 empty] | opale satiné |  | Couvercle COVER45 opale/satinée 200 cm pour profil CORNER12 BORDERLESS, adapté pour les ruban LED de différents types de notre vaste assortiment. | 2
114745 | Diffuseur COVER46 blanc/mat 200cm pour profil CORNER12 BORDERLESS | 9009377087486 | 114745_1.jpg | https://www.isoled.shop/pub/media/catalog/product/1/1/114745_1.jpg | [6 empty] | 9 | 35 | 2000 | 630000 | 106 | Y | N | N | Y | N | N | N | N | N | N | N | N |  |  | Polycarbonate (PC) | [6 empty] | -20°C - 45°C |  | - |  |  |  |  | https://www.isoled.shop/pub/media/catalog/product/1/1/114745_skizze.jpg |  |  |  |  | 0 | [6 empty] | 191 | 3916909000 | CN |  | 287 |  | 15.1 | N | [9 empty] | blanc mat |  | Couvercle COVER46 blanc/mat 200 cm pour profil CORNER12 BORDERLESS, adapté pour les ruban LED de différents types de notre vaste assortiment. | 2
114746 | Diffuseur COVER47 blanc mat 200cm pour profilé en T 20, 21 Ceiling | 9009377087509 | 114746_1.jpg | https://www.isoled.shop/pub/media/catalog/product/1/1/114746_1.jpg | [6 empty] | 7 | 25 | 2000 | 350000 | 120 | Y | N | N | Y | N | N | N | N | N | N | N | N |  |  | Polycarbonate (PC) | [6 empty] | -20°C - 45°C |  | - | [9 empty] | 0 | [6 empty] | 188 | 3916909000 | CN |  | 296 |  | 12.7 | N | [9 empty] | blanc mat |  | Couvercle COVER47 blanc mat 200cm pour profilé en T 20, adapté aux ruban LED les plus diverses de notre vaste assortiment. | 2
114774 | cache de finition EC88 pour profil CORNER10 SLIM avec passe-câble, 1 pce | 9009377088049 | 114774_1.jpg | https://www.isoled.shop/pub/media/catalog/product/1/1/114774_1.jpg | [6 empty] | 13 | 22.5 | 5.7 | 1667.25 | 2 | Y | N | N | Y | N | N | N | N | N | N | N | N |  |  | Plastique | [6 empty] | -20°C - 45°C |  | - | [6 empty] | 4 |  |  | 0 | [6 empty] | 191 | 3925908000 | CN |  | 285 |  | 1.3 | N | [9 empty] | blanc |  | Cache de finition EC88 pour profil CORNER10 SLIM avec passage de câble, adapté aux ruban LED les plus diverses de notre vaste assortiment. | 2
114776 | Pince de montage pour profil PURE12/PURE14 | 9009377088087 | 114776_1.jpg | https://www.isoled.shop/pub/media/catalog/product/1/1/114776_1.jpg | [6 empty] | 9 | 9 | 19 | 1539 | 2 | Y | N | N | Y | N | N | N | N | N | N | N | N |  |  | Acier | [6 empty] | -20°C - 45°C |  | - | [16 empty] | 187 | 7326909890 | CN |  | 253 |  | 1.3 | N | [9 empty] | argent |  | Support de montage pour profil PURE12/PURE14, adapté pour les ruban LED de différents types de notre vaste assortiment. | 2
114777 | Pince de montage pour profil SURF10 | 9009377088124 | 114777_1.jpg | https://www.isoled.shop/pub/media/catalog/product/1/1/114777_1.jpg | [6 empty] | 6 | 9 | 14 | 756 | 1 | Y | N | N | Y | N | N | N | N | N | N | N | N |  |  | Acier | [6 empty] | -20°C - 45°C |  | - | [16 empty] | 186 | 7326909890 | CN |  | 244 |  | 1.3 | N | [9 empty] | argent |  | Support de montage pour profil SURF10, adapté pour les ruban LED de différents types de notre vaste assortiment. | 2
114778 | Pince de montage pour profil SURF16 | 9009377088131 | 114778_1.jpg | https://www.isoled.shop/pub/media/catalog/product/1/1/114778_1.jpg | [6 empty] | 12 | 21 | 9 | 2268 | 6 | Y | N | N | Y | N | N | N | N | N | N | N | N |  |  | Acier | [6 empty] | -20°C - 45°C |  | - | [16 empty] | 236 | 7326909890 | CN |  | 262 |  | 1.3 | N | [9 empty] | argent |  | Support de montage pour profil SURF16, adapté pour les ruban LED de différents types de notre vaste assortiment. | 2
114779 | Profil d'angle LED CORNER10 SLIM aluminium anodisé, 200cm | 9009377088155 | 114779_1.jpg | https://www.isoled.shop/pub/media/catalog/product/1/1/114779_1.jpg | [6 empty] | 8.06 | 22.63 | 2000 | 364795.6 | 154 | Y | N | N | Y | N | N | N | N | N | N | Y | N |  |  | Aluminium | [6 empty] | 0°C - 40°C | IP20 | - |  |  |  |  | https://www.isoled.shop/pub/media/catalog/product/1/1/114779_skizze.jpg |  |  |  |  | 0 | [6 empty] | 191 | 7604299090 | CN |  | 285 |  | 8.7 | N | Übersicht DE | [8 empty] | argent anodisé |  | Profilé d'angle LED CORNER10 SLIM aluminium anodisé, adapté aux rubans flexibles les plus divers de notre vaste assortiment. | 2
114780 | Profil de luminaire LED 2SIDE aluminium revêtu par poudre argent, 200cm | 9009377088179 | 114780_1.jpg | https://www.isoled.shop/pub/media/catalog/product/1/1/114780_1.jpg | [6 empty] | 21.3 | 70 | 2000 | 2982000 | 1160 | Y | N | N | Y | N | N | N | N | N | N | Y | N |  |  | Aluminium | [6 empty] | 0°C - 40°C | IP20 | - |  |  |  |  | https://www.isoled.shop/pub/media/catalog/product/1/1/113607_skizze_11.jpg |  |  |  |  | 0 | [6 empty] | 278 | 7604299090 | CN |  | 322 |  | 54.5 | N | Übersicht DE | [8 empty] | argent/gris |  | Profilé pour luminaire LED 2SIDE Aluminium thermolaqué argent, adapté pour les ruban LED les plus diverses de notre vaste assortiment. | 2
114781 | Profil d'installation LED DIVE12 aluminium blanc RAL 9010, 200cm | 9009377088193 | 114781_1.jpg | https://www.isoled.shop/pub/media/catalog/product/1/1/114781_1.jpg | [6 empty] | 13 | 23.1 | 2000 | 600600 | 290 | Y | N | N | Y | N | N | N | N | N | N | Y | N |  |  | Aluminium | [6 empty] | 0°C - 40°C | IP20 | - |  |  |  |  | https://www.isoled.shop/pub/media/catalog/product/1/1/112812_skizze_11.jpg |  |  |  |  | 0 | [6 empty] | 187 | 7604299090 | CN |  | 255 |  | 14.5 | N | Übersicht DE | [8 empty] | blanc |  | Profilé d'encastrement LED DIVE12 Aluminium blanc RAL 9010, adapté aux rubans flexibles les plus divers de notre vaste assortiment. | 2
114782 | Profil de montage LED SURF10 aluminium anodisé, 200cm | 9009377087172 | 114782_1.jpg | https://www.isoled.shop/pub/media/catalog/product/1/1/114782_1.jpg | [6 empty] | 11.46 | 13.4 | 2000 | 307128 | 188 | Y | N | N | Y | N | N | N | N | N | N | Y | N |  |  | Aluminium | [6 empty] | 0°C - 40°C | IP20 | - |  |  |  |  | https://www.isoled.shop/pub/media/catalog/product/1/1/114782_skizze.jpg |  |  |  |  | 0 | [6 empty] | 185 | 7604299090 | CN |  | 244 |  | 9.1 | N | Übersicht DE | [8 empty] | argent anodisé |  | Profilé de montage en surface SURF10 aluminium anodisé, adapté aux rubans flexibles les plus divers de notre vaste assortiment. | 2
114783 | Profil de montage LED SURF10 aluminium noir RAL 9005, 200cm | 9009377087226 | 114783_1.jpg | https://www.isoled.shop/pub/media/catalog/product/1/1/114783_1.jpg | [6 empty] | 11.5 | 13.4 | 2000 | 308200 | 188 | Y | N | N | Y | N | N | N | N | N | N | Y | N |  |  | Aluminium | [6 empty] | 0°C - 40°C | IP20 | - |  |  |  |  | https://www.isoled.shop/pub/media/catalog/product/1/1/114782_skizze.jpg |  |  |  |  | 0 | [6 empty] | 185 | 7604299090 | CN |  | 244 |  | 9.1 | N | Übersicht DE | [8 empty] | noir |  | Profilé de montage en surface LED SURF10 aluminium noir RAL 9005, adapté aux rubans flexibles les plus divers de notre vaste assortiment. | 2
114784 | Profil d'installation LED DIVE24 aluminium noir RAL9005, 200cm | 9009377088230 | 114784_1.jpg | https://www.isoled.shop/pub/media/catalog/product/1/1/114784_1.jpg | [6 empty] | 26 | 33.7 | 2000 | 1752400 | 758 | Y | N | N | Y | N | N | N | N | N | N | Y | N |  |  | Aluminium | [6 empty] | 0°C - 40°C | IP20 | - |  |  |  |  | https://www.isoled.shop/pub/media/catalog/product/1/1/114487_skizze.jpg |  |  |  |  | 0 | [6 empty] | 188 | 7604299090 | CN |  | 280 |  | 32.9 | N | Übersicht DE | [8 empty] | noir |  | Profilé d'encastrement LED DIVE24 Aluminium noir RAL9005, revêtu par poudre noir, adapté pour les rubans flexibles de différents types de notre vaste assortiment. | 2
114785 | Profil LED pour montage en surface SURF6 aluminium noir RAL9005, 200cm | 9009377088254 | 114785_1.jpg | https://www.isoled.shop/pub/media/catalog/product/1/1/114785_1.jpg | [6 empty] | 7 | 7.8 | 2000 | 109200 | 100 | Y | N | N | Y | N | N | N | N | N | N | Y | N |  |  | Aluminium | [6 empty] | 0°C - 40°C | IP20 | - | Masse de refroidissement = 50g/m, Ce profilé LED à monter a un design particulièrement étroit et plat, est conçu pour des rubans flexibles LED d'une largeur maximale de 12 mm et est utilisé universellement à l'intérieur (en combinaison avec le sas à câbles TUNNEL - art. N° 112844 - également utilisé comme suspension LED autonome avec suspension par câble ou comme luminaire LED fixé avec des pinces/ressorts de montage). Ce profilé en aluminium peut également être utilisé pour l'encastrement en fonction de l'application. |  |  |  | https://www.isoled.shop/pub/media/catalog/product/1/1/113634_skizze_11.jpg |  |  |  |  | 0 | [6 empty] | 235 | 7604299090 | CN |  | 236 | Masse de refroidissement = 50g/m, Ce profilé LED à monter a un design particulièrement étroit et plat, est conçu pour des rubans flexibles LED d'une largeur maximale de 12 mm et est utilisé universellement à l'intérieur (en combinaison avec le sas à câbles TUNNEL - art. N° 112844 - également utilisé comme suspension LED autonome avec suspension par câble ou comme luminaire LED fixé avec des pinces/ressorts de montage). Ce profilé en aluminium peut également être utilisé pour l'encastrement en fonction de l' | 7.2 | N | Übersicht DE | [8 empty] | noir |  | Profilé pour montage en saillie LED SURF6 Aluminium noir RAL9005, revêtement par poudre noir, adapté pour les rubans flexibles de différents types de notre vaste assortiment. | 2
114786 | Profilé d'angle LED CORNER12 BORDERLESS aluminium anodisé, 200cm | 9009377088292 | 114786_1.jpg | https://www.isoled.shop/pub/media/catalog/product/1/1/114786_1.jpg | [6 empty] | 13.86 | 34.75 | 2000 | 963270 | 230 | Y | N | N | Y | N | N | N | N | N | N | Y | N |  |  | Aluminium | [6 empty] | 0°C - 40°C | IP20 | - |  |  |  |  | https://www.isoled.shop/pub/media/catalog/product/1/1/114786_skizze.jpg |  |  |  |  | 0 | [6 empty] | 191 | 7604299090 | CN |  | 287 |  | 14.2 | N | Übersicht DE | [8 empty] | argent anodisé |  | Profilé d'angle LED CORNER12 BORDERLESS Aluminium anodisé, adapté pour les rubans flexibles les plus divers de notre vaste assortiment. | 2
114787 | Profil en applique LED PURE12 S aluminium anodisé, 200cm | 9009377088308 | 114787_1.jpg | https://www.isoled.shop/pub/media/catalog/product/1/1/114787_1.jpg | [6 empty] | 14.4 | 17.2 | 2000 | 495360 | 250 | Y | N | N | Y | N | N | N | N | N | N | Y | N |  |  | Aluminium | [6 empty] | 0°C - 40°C | IP20 | - | Masse de refroidissement = 118g/m IMPORTANT : la surface adhésive doit être dégraissée avant l'utilisation ! Ne pas utiliser d'alcool, de white spirit ou de produits de nettoyage, mais l'art. 113663 par exemple ! |  |  |  | https://www.isoled.shop/pub/media/catalog/product/1/1/114787_skizze1.jpg |  |  |  |  | 0 | [6 empty] | 187 | 7604299090 | CN |  | 253 | Masse de refroidissement = 118g/m IMPORTANT : la surface adhésive doit être dégraissée avant l'utilisation ! Ne pas utiliser d'alcool, de white spirit ou de produits de nettoyage, mais l'art. 113663 par exemple ! | 14.2 | N | Übersicht DE | [8 empty] | argent anodisé |  | Profilé de montage en surface LED PURE12 S aluminium anodisé, adapté pour les rubans flexibles les plus divers de notre vaste assortiment. | 2
114812 | Profilé de plinthe LED HIDE BOTTOM blanc RAL 9003 | 9009377089534 | 114812_1.jpg | https://www.isoled.shop/pub/media/catalog/product/1/1/114812_1.jpg | [6 empty] | 65 | 18.8 | 2000 | 2444000 | 1224 | Y | N | N | Y | N | N | N | N | N | N | Y | N |  |  | Aluminium | [6 empty] | 0°C - 40°C | IP20 | - |  |  |  |  | https://www.isoled.shop/pub/media/catalog/product/1/1/114812_skizze.jpg |  |  |  |  | 0 | [6 empty] | 278 | 7604299090 | CN |  | 329 |  | 64.9 | N | Übersicht DE | [8 empty] | blanc |  | Profilé de plinthe LED HIDE BOTTOM blanc RAL 9003, adapté aux rubans flexibles les plus divers de notre vaste gamme. | 2
114813 | Profilé de plinthe LED HIDE BOTTOM noir RAL 9005 | 9009377089510 | 114813_1.jpg | https://www.isoled.shop/pub/media/catalog/product/1/1/114813_1.jpg | [6 empty] | 65 | 18.8 | 2000 | 2444000 | 1248 | Y | N | N | Y | N | N | N | N | N | N | Y | N |  |  | Aluminium | [6 empty] | 0°C - 40°C | IP20 | - |  |  |  |  | https://www.isoled.shop/pub/media/catalog/product/1/1/114812_skizze.jpg |  |  |  |  | 0 | [6 empty] | 278 | 7604299090 | CN |  | 329 |  | 64.9 | N | Übersicht DE | [8 empty] | noir |  | Profilé de plinthe LED HIDE BOTTOM noir RAL 9005, adapté aux rubans flexibles les plus divers de notre vaste gamme. | 2
114814 | Profil en applique LED FURNIT6 S aluminium anodisé, 200cm | 9009377088629 | 114814_1.jpg | https://www.isoled.shop/pub/media/catalog/product/1/1/114814_1.jpg | [6 empty] | 9.89 | 21 | 2000 | 415380 | 258 | Y | N | N | Y | N | N | N | N | N | N | Y | N |  |  | Aluminium | [6 empty] | 0°C - 40°C | IP20 | - |  |  |  |  | https://www.isoled.shop/pub/media/catalog/product/1/1/114814_skizze.jpg |  |  |  |  | 0 | [6 empty] | 283 | 7604299090 | CN |  | 340 |  | 14.2 | N | Übersicht DE | [8 empty] | argent anodisé |  | Profilé de montage en surface LED FURNIT6 S aluminium anodisé, adapté pour les rubans flexibles les plus divers de notre vaste assortiment. | 2
114815 | Profil en applique LED FURNIT6 S aluminium noir RAL 9005, 200cm | 9009377088643 | 114815_1.jpg | https://www.isoled.shop/pub/media/catalog/product/1/1/114815_1.jpg | [6 empty] | 9.89 | 21 | 2000 | 415380 | 268 | Y | N | N | Y | N | N | N | N | N | N | Y | N |  |  | Aluminium | [6 empty] | 0°C - 40°C | IP20 | - |  |  |  |  | https://www.isoled.shop/pub/media/catalog/product/1/1/114814_skizze.jpg |  |  |  |  | 0 | [6 empty] | 283 | 7604299090 | CN |  | 340 |  | 14.2 | N | Übersicht DE | [8 empty] | noir |  | Profilé de montage en surface FURNIT6 S aluminium noir RAL 9005, adapté aux rubans flexibles les plus divers de notre vaste gamme. | 2
114816 | Profil en applique LED FURNIT6 S aluminium blanc RAL 9003, 200cm | 9009377088667 | 114816_1.jpg | https://www.isoled.shop/pub/media/catalog/product/1/1/114816_1.jpg | [6 empty] | 9.89 | 21 | 2000 | 415380 | 268 | Y | N | N | Y | N | N | N | N | N | N | Y | N |  |  | Aluminium | [6 empty] | 0°C - 40°C | IP20 | - |  |  |  |  | https://www.isoled.shop/pub/media/catalog/product/1/1/114814_skizze.jpg |  |  |  |  | 0 | [6 empty] | 283 | 7604299090 | CN |  | 340 |  | 14.2 | N | Übersicht DE | [8 empty] | blanc |  | Profilé de montage en surface LED FURNIT6 S Aluminium blanc RAL 9003, adapté aux rubans flexibles les plus divers de notre vaste gamme. | 2
114817 | Profil d´encastrement LED FURNIT6 D aluminium anodisé, 200cm | 9009377088681 | 114817_1.jpg | https://www.isoled.shop/pub/media/catalog/product/1/1/114817_1.jpg | [6 empty] | 9.2 | 26 | 2000 | 478400 | 334 | Y | N | N | Y | N | N | N | N | N | N | Y | N |  |  | Aluminium | [6 empty] | 0°C - 40°C | IP20 | - |  |  |  |  | https://www.isoled.shop/pub/media/catalog/product/1/1/114817_skizze.jpg |  |  |  |  | 0 | [6 empty] | 283 | 7604299090 | CN |  | 341 |  | 17.1 | N | Übersicht DE | [8 empty] | argent anodisé |  | Profilé d'encastrement LED FURNIT6 D aluminium anodisé, adapté pour les rubans flexibles de différents types de notre vaste gamme. | 2
114818 | Profil d´encastrement LED FURNIT6 D aluminium noir RAL 9005, 200cm | 9009377088742 | 114818_1.jpg | https://www.isoled.shop/pub/media/catalog/product/1/1/114818_1.jpg | [6 empty] | 9.2 | 26 | 2000 | 478400 | 349 | Y | N | N | Y | N | N | N | N | N | N | Y | N |  |  | Aluminium | [6 empty] | 0°C - 40°C | IP20 | - |  |  |  |  | https://www.isoled.shop/pub/media/catalog/product/1/1/114817_skizze.jpg |  |  |  |  | 0 | [6 empty] | 283 | 7604299090 | CN |  | 341 |  | 17.1 | N | Übersicht DE | [8 empty] | noir |  | Profilé d'encastrement LED FURNIT6 D aluminium noir RAL 9005, adapté aux rubans flexibles les plus divers de notre vaste assortiment. | 2
114819 | Profil d´encastrement LED FURNIT6 D aluminium blanc RAL 9003, 200cm | 9009377088759 | 114819_1.jpg | https://www.isoled.shop/pub/media/catalog/product/1/1/114819_1.jpg | [6 empty] | 9.2 | 26 | 2000 | 478400 | 368 | Y | N | N | Y | N | N | N | N | N | N | Y | N |  |  | Aluminium | [6 empty] | 0°C - 40°C | IP20 | - |  |  |  |  | https://www.isoled.shop/pub/media/catalog/product/1/1/114817_skizze.jpg |  |  |  |  | 0 | [6 empty] | 283 | 7604299090 | CN |  | 341 |  | 17.1 | N | Übersicht DE | [8 empty] | blanc |  | Profilé d'encastrement LED FURNIT6 D Aluminium blanc RAL 9003, adapté aux rubans flexibles les plus divers de notre vaste assortiment. | 2
114820 | Profil de tuile LED UP8, 200cm | 9009377089497 | 114820_1.jpg | https://www.isoled.shop/pub/media/catalog/product/1/1/114820_1.jpg | [6 empty] | 29.2 | 10 | 2000 | 584000 | 164 | Y | N | N | Y | N | N | N | N | N | N | Y | N |  |  | Aluminium | [6 empty] | 0°C - 40°C | IP20 | - |  |  |  |  | https://www.isoled.shop/pub/media/catalog/product/1/1/114820_skizze.jpg |  |  |  |  | 0 | [6 empty] | 216 | 7604299090 | CN |  | 318 |  | 15.3 | N | Übersicht DE | [8 empty] | argent/gris |  | Profilé de carrelage LED UP8, adapté aux ruban LED de différents types de notre vaste assortiment. | 2
114821 | Profil de tuile LED UP8, 250cm | 9009377089473 | 114820_1.jpg | https://www.isoled.shop/pub/media/catalog/product/1/1/114820_1.jpg | [6 empty] | 29.2 | 10 | 2500 | 730000 | 205 | Y | N | N | Y | N | N | N | N | N | N | Y | N |  |  | Aluminium | [6 empty] | 0°C - 40°C | IP20 | - |  |  |  |  | https://www.isoled.shop/pub/media/catalog/product/1/1/114820_skizze.jpg |  |  |  |  | 0 | [6 empty] | 216 | 7604299090 | CN |  | 318 |  | 19.3 | N | Übersicht DE | [8 empty] | argent/gris |  | Profilé de carrelage LED UP8, adapté aux ruban LED de différents types de notre vaste assortiment. | 2
114822 | Profil de tuile LED UP10, 200cm | 9009377089459 | 114822_1.jpg | https://www.isoled.shop/pub/media/catalog/product/1/1/114822_1.jpg | [6 empty] | 33 | 11.9 | 2000 | 785400 | 228 | Y | N | N | Y | N | N | N | N | N | N | Y | N |  |  | Aluminium | [6 empty] | 0°C - 40°C | IP20 | - |  |  |  |  | https://www.isoled.shop/pub/media/catalog/product/1/1/114822_skizze.jpg |  |  |  |  | 0 | [6 empty] | 216 | 7604299090 | CN |  | 319 |  | 18.6 | N | Übersicht DE | [8 empty] | argent/gris |  | Profilé de carrelage LED UP10, adapté aux ruban LED de différents types de notre vaste assortiment. | 2
114823 | Profil de tuile LED UP10, 250cm | 9009377089411 | 114823_1.jpg | https://www.isoled.shop/pub/media/catalog/product/1/1/114823_1.jpg | [6 empty] | 33 | 11.9 | 2500 | 981750 | 600 | Y | N | N | Y | N | N | N | N | N | N | Y | N |  |  | Aluminium | [6 empty] | 0°C - 40°C | IP20 | - |  |  |  |  | https://www.isoled.shop/pub/media/catalog/product/1/1/114822_skizze.jpg |  |  |  |  | 0 | [6 empty] | 216 | 7604299090 | CN |  | 319 |  | 23 | N | Übersicht DE | [8 empty] | argent/gris |  | Profilé de carrelage LED UP10, adapté aux ruban LED de différents types de notre vaste assortiment. | 2
114852 | cache de finition EC8W pour profil DIVE12 avec entrée de câble, blanc, 1 pièce | 9009377086908 | 114852_1a.jpg | https://www.isoled.shop/pub/media/catalog/product/1/1/114852_1a.jpg | [6 empty] | 13 | 23 | 12 | 3588 | 2 | Y | N | N | Y | N | N | N | N | N | N | N | N |  |  | Plastique | [6 empty] | -20°C - 45°C |  | - | [9 empty] | 0 | [6 empty] | 187 | 3925908000 | CN |  | 255 |  | 1.3 | N | [9 empty] | blanc |  | Cache de finition EC8W pour profil DIVE12 avec passage de câble, adapté aux ruban LED les plus diverses de notre vaste assortiment. | 2
114853 | Bande lumineuse à LED pour l'extérieur 46,5 cm, IP67, 24V, blanc dynamique | 9009377086946 | 114853_1.jpg | https://www.isoled.shop/pub/media/catalog/product/1/1/114853_1.jpg | [6 empty] | 34 | 30 | 465 | 474300 | 595 | Y | N | Y | Y | N | Y | Y | N | N | N | N | Y |  |  | Aluminium | 24V DC | 120° |  |  |  |  | -20°C - 50°C | IP67 | Y |  | 85 |  |  | https://www.isoled.shop/pub/media/catalog/product/1/1/112612_skizze.jpg |  |  | 9 |  | 0 | G | 3000K - 6500K | 275 | 9 |  |  | 284 | 9405423990 | CN | 88 | 339 |  | 207 | N | Übersicht DE | [8 empty] | blanc |  | Barre lumineuse LED Outdoor 46, dimmable, extérieur, IP67, revêtement par poudre blanc de haute qualité, température de couleur 3000K à 6500K, adapté à tous les souhaits d'éclairage. | 2
114854 | Bande lumineuse à LED pour l'extérieur 46,5 cm, IP67, 24V, RGB | 9009377086953 | 114854_1.jpg | https://www.isoled.shop/pub/media/catalog/product/1/1/114854_1.jpg | [6 empty] | 34 | 30 | 465 | 474300 | 595 | Y | N | Y | Y | N | Y | Y | N | N | N | N | Y |  |  | Aluminium | 24V DC | 120° |  |  |  |  | -20°C - 50°C | IP67 | Y |  | 85 |  |  | https://www.isoled.shop/pub/media/catalog/product/1/1/112612_skizze.jpg |  |  | 6 |  | 0 | G |  |  | 6 |  |  | 284 | 9405423990 | CN | 174 | 339 |  | 207 | N | Übersicht DE | [8 empty] | blanc |  | Barre lumineuse LED Outdoor 46, dimmable en continu, utilisable à l'extérieur, classe de protection IP67, revêtement par poudre blanc, adapté à tous les souhaits d'éclairage. | 2
114855 | Bande lumineuse à LED pour l'extérieur 96,5 cm, IP67, 24V, blanc dynamique | 9009377086977 | 114855_1.jpg | https://www.isoled.shop/pub/media/catalog/product/1/1/114855_1.jpg | [6 empty] | 34 | 30 | 965 | 984300 | 1190 | Y | N | Y | Y | N | Y | Y | N | N | N | N | Y |  |  | Aluminium | 24V DC | 120° |  |  |  |  | -20°C - 50°C | IP67 | Y |  | 85 |  |  | https://www.isoled.shop/pub/media/catalog/product/1/1/114855_skizze.jpg |  |  | 18 |  | 0 | G | 3000K - 6500K | 550 | 18 |  |  | 284 | 9405423990 | CN | 175 | 339 |  | 311 | N | Übersicht DE | [8 empty] | blanc |  | Barre lumineuse LED Outdoor 96, dimmable en continu, pour l'extérieur, IP67, thermolaqué blanc, température de couleur 3000K à 6500K, adapté à tous les souhaits d'éclairage. | 2
114856 | Bande lumineuse à LED pour l'extérieur 96,5 cm, IP67, 24V, RGB | 9009377087004 | 114856_1.jpg | https://www.isoled.shop/pub/media/catalog/product/1/1/114856_1.jpg | [6 empty] | 34 | 30 | 965 | 984300 | 1190 | Y | N | Y | Y | N | Y | Y | N | N | N | N | Y |  |  | Aluminium | 24V DC | 120° |  |  |  |  | -20°C - 50°C | IP67 | Y |  | 85 |  |  | https://www.isoled.shop/pub/media/catalog/product/1/1/114856_skizze.jpg |  |  | 12 |  | 0 | G |  |  | 12 |  |  | 284 | 9405423990 | CN | 348 | 339 |  | 311 | N | Übersicht DE | [8 empty] | blanc |  | Barre lumineuse LED Outdoor 96, dimmable en continu, utilisable à l'extérieur, IP67, revêtement par poudre blanc de haute qualité, adapté à tous les souhaits d'éclairage. | 2
114857 | Lampadaire LED gam. Office Pro, écl dir/ind,40+40W,UGR<19, argent,blc. ntr, cde de variat., prise CH | 9009377087080 | 113247_1.jpg | https://www.isoled.shop/pub/media/catalog/product/1/1/113247_1.jpg | 113247_2.jpg | https://www.isoled.shop/pub/media/catalog/product/1/1/113247_2.jpg |  |  | 114407_1a.jpg | https://www.isoled.shop/pub/media/catalog/product/1/1/114407_1a.jpg | 1970 | 280 | 610 | 336476000 | 16220 | Y | N | N | Y | N | N | N | N | N | N | Y | N |  |  | Aluminium | 220 - 240V AC | 90° |  |  |  | 53000 | -20°C - 40°C | IP20 | Y | Angle du faisceau : 120° vers le haut / 90° vers le bas | 90 | gradable par commande rotative sur le luminaire | https://www.isoled.shop/pub/media/catalog/product/L/a/Label_806784_big_color.jpeg | https://www.isoled.shop/pub/media/catalog/product/1/1/113247_skizze.jpg |  |  | 80 | 30000 | 0 | E | 4000K | 7500 | 80 |  | 85 | 258 | 9405219090 | CN | 4075 | 214 | Angle du faisceau : 120° vers le haut / 90° vers le bas | 799 | N | [6 empty] | https://www.isoled.shop/pub/media/catalog/product/L/a/Label_806784_big_color.jpeg | 806784 | https://eprel.ec.europa.eu/qr/806784 | argent/gris |  | Lampadaire LED Office Pro Up+Down, 5 ans de garantie, adapté pour le bureau ou comme éclairage d'hôtel. | 2
114858 | Lampadaire LED Office Pro, écl dir./ind., 40+40W, d. mouv., UGR<19, blc ntr, cde de var., prise CH | 9009377087097 | 113247_1.jpg | https://www.isoled.shop/pub/media/catalog/product/1/1/113247_1.jpg | 113417_2.jpg | https://www.isoled.shop/pub/media/catalog/product/1/1/113417_2.jpg |  |  | 114408_1a.jpg | https://www.isoled.shop/pub/media/catalog/product/1/1/114408_1a.jpg | 1970 | 280 | 610 | 336476000 | 16220 | Y | N | N | Y | N | N | N | N | N | N | Y | N |  |  | Aluminium | 220 - 240V AC | 90° |  |  |  | 53000 | -20°C - 40°C | IP20 | Y | angle du faisceau : 120° vers le haut / 90° vers le bas | 90 | s'atténue automatiquement en fonction de l'incidence/présence de la lumière ou peut être atténuée en tournant le bouton de commande sur le luminaire | https://www.isoled.shop/pub/media/catalog/product/L/a/Label_806785_big_color.jpeg | https://www.isoled.shop/pub/media/catalog/product/1/1/113247_skizze.jpg |  |  | 80 | 30000 | 0 | E | 4000K | 7500 | 80 |  | 85 | 258 | 9405219090 | CN | 4075 | 214 | angle du faisceau : 120° vers le haut / 90° vers le bas | 929 | N |  |  | Manual EN |  |  |  | https://www.isoled.shop/pub/media/catalog/product/L/a/Label_806785_big_color.jpeg | 806785 | https://eprel.ec.europa.eu/qr/806785 | argent/gris |  | Lampadaire LED Office Pro Up+Down, 5 ans de garantie, adapté pour le bureau ou comme éclairage d'hôtel. | 2
114859 | Lunette d'alignement pour projecteur à LED | 9009377087103 | 114859_1.jpg | https://www.isoled.shop/pub/media/catalog/product/1/1/114859_1.jpg | [6 empty] | 92 | 74 | 320 | 2178560 | 624 | Y | N | N | Y | N | N | N | Y | N | N | N | N |  |  | Aluminium | [6 empty] | -40°C - 50°C |  | - | [9 empty] | 0 | [6 empty] | 277 | 9405990090 | CN |  | 182 |  | 56.1 | Y | [9 empty] | noir |  | Télescope d'alignement pour projecteur LED, utilisable à l'extérieur, 5 ans de garantie, adapté pour le sport, le commerce et l'industrie. | 2
114861 | Connecteur de contact universel (max. 5A) K2-26 pour ruban LED IP20 à 2 pôles avec largeur 6mm | 9009377090417 | 114861-1.jpg | https://www.isoled.shop/pub/media/catalog/product/1/1/114861-1.jpg | [6 empty] | 5.3 | 8.3 | 16.2 | 712.64 | 1 | Y | N | N | Y | N | N | N | N | N | N | N | N |  |  | Plastique | [6 empty] | -20°C - 45°C |  | - | Connexion fiable grâce à un contact traversant sûr ! Espacement des contacts : 4,5 mm, les contacts à trou traversant dépassent de 4 mm dans le PCB à partir du point de séparation - assurez-vous que seules les plages de soudure et aucun point de soudure de la puce sont en contact ! Max. Hauteur de la carte de ruban flexible IP20 + puce LED : 3mm |  |  |  | https://www.isoled.shop/pub/media/catalog/product/1/1/114861_Skizze.jpg | [11 empty] | 67 | 8536901000 | CN |  | 136 | Connexion fiable grâce à un contact traversant sûr ! Espacement des contacts : 4,5 mm, les contacts à trou traversant dépassent de 4 mm dans le PCB à partir du point de séparation - assurez-vous que seules les plages de soudure et aucun point de soudure de la puce sont en contact ! Max. Hauteur de la carte de ruban flexible IP20 + puce LED : 3mm | 1.7 | N | [9 empty] | transparent |  | Connecteur à clip universel (max. 5A) pour tous les rubans IP20 à 2 pôles d'une largeur de 6mm, adapté pour la gamme complète MiniAMP ruban. | 2
114862 | Connecteur de contact à câble universel (max. 5A) K2-26 pour ruban LED IP20 à 2 pôles, largeur 6mm | 9009377090431 | 114862-1.jpg | https://www.isoled.shop/pub/media/catalog/product/1/1/114862-1.jpg | [6 empty] | 4 | 8 | 16 | 512 | 2 | Y | N | N | Y | N | N | N | N | N | N | N | N |  |  | Plastique | [6 empty] | -20°C - 45°C |  | - | Connexion fiable grâce à un placage traversant sécurisé ! Espacement des contacts : 4,5 mm, les contacts à trou traversant dépassent de 4 mm dans le PCB à partir du point de séparation - assurez-vous que seules les plages de soudure et aucun point de soudure de la puce sont en contact ! Max. Hauteur maximale de la carte de ruban flexible IP20 + puce LED : 3mm |  |  |  | https://www.isoled.shop/pub/media/catalog/product/1/1/114862_Skizze.jpg | [11 empty] | 67 | 8536901000 | CN |  | 136 | Connexion fiable grâce à un placage traversant sécurisé ! Espacement des contacts : 4,5 mm, les contacts à trou traversant dépassent de 4 mm dans le PCB à partir du point de séparation - assurez-vous que seules les plages de soudure et aucun point de soudure de la puce sont en contact ! Max. Hauteur maximale de la carte de ruban flexible IP20 + puce LED : 3mm | 2.9 | N | [9 empty] | transparent |  | Clip-câble-connecteur universel (max. 5A) pour tous les rubans IP20 à 2 pôles d'une largeur de 6mm, adapté à l'assortiment complet de ruban LED MiniAMP. | 2
114863 | Connecteur de contact avec câble universel (max. 5A) K2-26 pour 2 pôles IP20 ruban LED, largeur 6mm | 9009377090455 | 114863_1.jpg | https://www.isoled.shop/pub/media/catalog/product/1/1/114863_1.jpg | [6 empty] | 4 | 8 | 16 | 512 | 2 | Y | N | N | Y | N | N | N | N | N | N | N | N |  |  | Plastique | [6 empty] | -20°C - 45°C |  | - | Connexion fiable grâce à un placage traversant sécurisé ! Espacement des contacts : 4,5 mm, les contacts à trou traversant dépassent de 4 mm dans le PCB à partir du point de séparation - assurez-vous que seules les plages de soudure et aucun point de soudure de la puce sont en contact ! Max. Hauteur maximale de la carte de ruban flexible IP20 + puce LED : 3mm |  |  |  | https://www.isoled.shop/pub/media/catalog/product/1/1/114863_Skizze.jpg | [11 empty] | 67 | 8536901000 | CN |  |  | Connexion fiable grâce à un placage traversant sécurisé ! Espacement des contacts : 4,5 mm, les contacts à trou traversant dépassent de 4 mm dans le PCB à partir du point de séparation - assurez-vous que seules les plages de soudure et aucun point de soudure de la puce sont en contact ! Max. Hauteur maximale de la carte de ruban flexible IP20 + puce LED : 3mm | 4.1 | N | [9 empty] | transparent |  | Connecteur à clip avec câble Universel (max. 5A) pour tous les rubans IP20 à 2 pôles de largeur 6mm, adapté à la gamme complète MiniAMP ruban. | 2
114864 | Connecteur de contact universel (max. 5A) K2-28 pour 2 pôles IP20 ruban LED avec largeur 8mm | 9009377090479 | 114864_1.jpg | https://www.isoled.shop/pub/media/catalog/product/1/1/114864_1.jpg | [6 empty] | 4 | 10 | 16 | 640 | 1 | Y | N | N | Y | N | N | N | N | N | N | N | N |  |  | Plastique | [6 empty] | -20°C - 45°C |  | - | Connexion fiable grâce à un placage traversant sécurisé ! Espacement des contacts : 5,5 mm, les contacts à trou traversant dépassent de 4 mm dans le PCB à partir du point de séparation - assurez-vous que seules les plages de soudure et aucun point de soudure de puce ne sont en contact ! Max. Hauteur maximale de la carte de ruban flexible IP20 + puce LED : 3mm |  |  |  | https://www.isoled.shop/pub/media/catalog/product/1/1/114864_Skizze.jpg | [11 empty] | 67 | 8536901000 | CN |  | 136 | Connexion fiable grâce à un placage traversant sécurisé ! Espacement des contacts : 5,5 mm, les contacts à trou traversant dépassent de 4 mm dans le PCB à partir du point de séparation - assurez-vous que seules les plages de soudure et aucun point de soudure de puce ne sont en contact ! Max. Hauteur maximale de la carte de ruban flexible IP20 + puce LED : 3mm | 1.7 | N | [9 empty] | transparent |  | Connecteur à clip universel (max. 5A) pour tous les rubans IP20 à 2 pôles d'une largeur de 8mm, adapté à la gamme complète de ruban LED MiniAMP. | 2
114887 | Luminaire encastré à LED Slim68 MiniAMP blanc, rond, 8W, 24V DC, blanc chaud, dimmable | 9009377091414 | 114887_1.jpg | https://www.isoled.shop/pub/media/catalog/product/1/1/114887_1.jpg | 114887_2.jpg | https://www.isoled.shop/pub/media/catalog/product/1/1/114887_2.jpg |  |  | 114887_3.jpg | https://www.isoled.shop/pub/media/catalog/product/1/1/114887_3.jpg | 30.4 | 0 | 0 | 0 | 202 | Y | N | N | Y | N | N | N | Y | N | N | Y | N |  |  | Aluminium | 24V DC | 45° |  |  |  | 53000 | -20°C - 40°C | IP42 | Y |  | 92 | gradable via un gradateur PWM 24V DC | https://www.isoled.shop/pub/media/catalog/product/L/a/Label_805749_big_color.jpeg | https://www.isoled.shop/pub/media/catalog/product/1/1/114887_skizze.jpg | 86 | 27 | 7.5 | 15000 | 0 | E | 3000K | 850 | 8 | 68 mm |  | 118 | 9405119090 | CN | 1777 | 226 |  | 29 | N | [6 empty] | https://www.isoled.shop/pub/media/catalog/product/L/a/Label_805749_big_color.jpeg | 805749 | https://eprel.ec.europa.eu/qr/805749 | blanc |  | Luminaire LED encastré Slim68 MiniAMP blanc dimmable en continu avec un indice de rendu des couleurs élevé, classe de protection IP40, adapté à tous les souhaits d'éclairage individuels. | 2
114888 | Luminaire encastré à LED Slim68 MiniAMP blanc, rond, 8W, 24V DC, blanc neutre, dimmable | 9009377091452 | 114888_1.jpg | https://www.isoled.shop/pub/media/catalog/product/1/1/114888_1.jpg | 114888_2.jpg | https://www.isoled.shop/pub/media/catalog/product/1/1/114888_2.jpg |  |  | 114888_3.jpg | https://www.isoled.shop/pub/media/catalog/product/1/1/114888_3.jpg | 30.4 | 0 | 0 | 0 | 202 | Y | N | N | Y | N | N | N | Y | N | N | Y | N |  |  | Aluminium | 24V DC | 45° |  |  |  | 53000 | -20°C - 40°C | IP42 | Y | incl. 100cm de câble de connexion avec prise MiniAMP-mâle | 92 | gradable via un gradateur PWM 24V DC | https://www.isoled.shop/pub/media/catalog/product/L/a/Label_805750_big_color.jpeg | https://www.isoled.shop/pub/media/catalog/product/1/1/114887_skizze.jpg | 86 | 27 | 7.5 | 15000 | 0 | D | 4000K | 960 | 8 | 68 mm |  | 118 | 9405119090 | CN | 2007 | 226 | incl. 100cm de câble de connexion avec prise MiniAMP-mâle | 29 | N | [6 empty] | https://www.isoled.shop/pub/media/catalog/product/L/a/Label_805750_big_color.jpeg | 805750 | https://eprel.ec.europa.eu/qr/805750 | blanc |  | Luminaire LED encastré Slim68 MiniAMP blanc dimmable en continu avec un indice de rendu des couleurs élevé, classe de protection IP40, adapté à tous les souhaits d'éclairage individuels. | 2
114889 | Luminaire encastré à LED Slim68 MiniAMP noir, rond 8W, 24V DC, blanc chaud, dimmable | 9009377091483 | 114889_1.jpg | https://www.isoled.shop/pub/media/catalog/product/1/1/114889_1.jpg | 114889_2.jpg | https://www.isoled.shop/pub/media/catalog/product/1/1/114889_2.jpg |  |  | 114889_3.jpg | https://www.isoled.shop/pub/media/catalog/product/1/1/114889_3.jpg | 30.4 | 0 | 0 | 0 | 202 | Y | N | N | Y | N | N | N | Y | N | N | Y | N |  |  | Aluminium | 24V DC | 45° |  |  |  | 53000 | -20°C - 40°C | IP42 | Y |  | 92 | gradable via un gradateur PWM 24V DC | https://www.isoled.shop/pub/media/catalog/product/L/a/Label_805751_big_color.jpeg | https://www.isoled.shop/pub/media/catalog/product/1/1/114887_skizze.jpg | 86 | 27 | 7.5 | 15000 | 0 | E | 3000K | 850 | 8 | 68 mm |  | 118 | 9405119090 | CN | 1777 | 226 |  | 29 | N | [6 empty] | https://www.isoled.shop/pub/media/catalog/product/L/a/Label_805751_big_color.jpeg | 805751 | https://eprel.ec.europa.eu/qr/805751 | noir |  | Luminaire LED encastré Slim68 MiniAMP noir dimmable en continu avec un indice de rendu des couleurs élevé, classe de protection IP40, adapté à tous les souhaits d'éclairage individuels. | 2
114890 | Luminaire encastré à LED Slim68 MiniAMP noir, rond, 8W, 24V DC, blanc neutre, dimmable | 9009377091490 | 114890_1.jpg | https://www.isoled.shop/pub/media/catalog/product/1/1/114890_1.jpg | 114890_2.jpg | https://www.isoled.shop/pub/media/catalog/product/1/1/114890_2.jpg |  |  | 114890_3.jpg | https://www.isoled.shop/pub/media/catalog/product/1/1/114890_3.jpg | 30.4 | 0 | 0 | 0 | 202 | Y | N | N | Y | N | N | N | Y | N | N | Y | N |  |  | Aluminium | 24V DC | 45° |  |  |  | 53000 | -20°C - 40°C | IP42 | Y |  | 92 | gradable via un gradateur PWM 24V DC | https://www.isoled.shop/pub/media/catalog/product/L/a/Label_805752_big_color.jpeg | https://www.isoled.shop/pub/media/catalog/product/1/1/114887_skizze.jpg | 86 | 27 | 7.5 | 15000 | 0 | D | 4000K | 960 | 8 | 68 mm |  | 118 | 9405119090 | CN | 2007 | 226 |  | 29 | N | [6 empty] | https://www.isoled.shop/pub/media/catalog/product/L/a/Label_805752_big_color.jpeg | 805752 | https://eprel.ec.europa.eu/qr/805752 | noir |  | Luminaire LED encastré Slim68 MiniAMP noir dimmable en continu avec un indice de rendu des couleurs élevé, classe de protection IP40, adapté à tous les souhaits d'éclairage individuels. | 2
114891 | Sys-Pro radio/push/1-10V entrée, triac dimmer, 230V, 300VA, entrée/sortie de phase sélectionnable | 9009377092084 | 114891_1.jpg | https://www.isoled.shop/pub/media/catalog/product/1/1/114891_1.jpg | [6 empty] | 27 | 45 | 175 | 212625 | 126 | Y | N | N | Y | N | N | N | N | N | N | Y | N |  |  | Plastique | 220 - 240V AC | [5 empty] | -30°C - 55°C | IP20 | - | Effectuer l'installation et le raccordement exclusivement sans tension! |  |  |  | https://www.isoled.shop/pub/media/catalog/product/1/1/114891_skizze.jpg | [8 empty] | 300 |  |  | 320 | 8537109199 | CN |  | 430 | Effectuer l'installation et le raccordement exclusivement sans tension! | 67.5 | N | Manual EN |  | Übersichtsplakat | [6 empty] | blanc |  | Sys-Pro radio/Push/1-10V Input Triac-gradateur, 5 ans de garantie, adapté pour la commande et la variation de votre éclairage LED, même à distance. | 2
114892 | Répétiteur de signal de maille Sys-Pro, max. 30m, 12-24V DC / 100-240V AC | 9009377092091 | 114892_1.jpg | https://www.isoled.shop/pub/media/catalog/product/1/1/114892_1.jpg | [6 empty] | 26 | 52 | 52 | 70304 | 42 | Y | N | N | Y | N | N | N | N | N | N | Y | N |  |  | Plastique | 220 - 240V AC | [5 empty] | -30°C - 55°C | IP20 | - | Effectuer l'installation et le raccordement exclusivement sans tension! |  |  |  | https://www.isoled.shop/pub/media/catalog/product/1/1/114892_skizze.jpg | [11 empty] | 320 | 8537109199 | CN |  | 446 | Effectuer l'installation et le raccordement exclusivement sans tension! | 62.3 | N | Manual EN |  | Übersichtsplakat | [6 empty] | blanc |  | Sys-Pro Mesh Signal Repeater, 5 ans de garantie, adapté pour la commande et la variation de votre éclairage LED, même à distance. | 2
114895 | LED CRI918/940 Linéaire10 CCT Ruban, 24V DC, 10W ww + 10W nw, IP20, rouleau de 5m, 240 LED/m | 9009377092138 | 113553_3.jpg | https://www.isoled.shop/pub/media/catalog/product/1/1/113553_3.jpg | 113553_2.jpg | https://www.isoled.shop/pub/media/catalog/product/1/1/113553_2.jpg |  |  |  |  | 3 | 10 | 5000 | 150000 | 96 | Y | N | N | Y | N | N | N | N | N | N | Y | N |  | SMD2216 |  | 24V DC | 120° |  |  |  | 53000 | 0°C - 45°C | IP20 | Y | Point de séparation: 50mm avec 12 CMS chacun ¦ Pitch (point lumineux centre-centre): 8,34mm ¦ 1 unité (rouleau) = 5m ¦ Longueur max. de ruban LED par alimentation : 5m ¦ Tolérance de longueur + dilatation thermique : 1% ¦ masse de refroidissement nécessaire min. 75 gr/m ¦ ruban adhésif 3M 300LSE inclus ¦ Nettoyer et dégraisser le support avant de le coller ! Ne pas décoller à nouveau ! ¦ Les connecteurs du groupe : C2-310 / K2-310-V1 conviennent ¦ PARTICULARITÉ : Câble de raccordement des deux côtés | 94 | gradable par PWM (alimentation en tension continue modulée en largeur d'impulsion) via un contrôleur en amont ou un transformateur gradable | https://www.isoled.shop/pub/media/catalog/product/L/a/Label_805522_big_color.jpeg | https://www.isoled.shop/pub/media/catalog/product/1/1/113553_skizze11.jpg |  |  | 19 | 30000 | 0 | F | 1800K - 4000K | 1600 | 20 |  |  | 214 | 8539510000 | CN | 509 | 75 | Point de séparation: 50mm avec 12 CMS chacun ¦ Pitch (point lumineux centre-centre): 8,34mm ¦ 1 unité (rouleau) = 5m ¦ Longueur max. de ruban LED par alimentation : 5m ¦ Tolérance de longueur + dilatation thermique : 1% ¦ masse de refroidissement nécessaire min. 75 gr/m ¦ ruban adhésif 3M 300LSE inclus ¦ Nettoyer et dégraisser le support avant de le coller ! Ne pas décoller à nouveau ! ¦ Les connecteurs du groupe : C2-310 / K2-310-V1 conviennent ¦ PARTICULARITÉ : Câble de raccordement des deux côtés | 155 | N | [6 empty] | https://www.isoled.shop/pub/media/catalog/product/L/a/Label_805522_big_color.jpeg | 805522 | https://eprel.ec.europa.eu/qr/805522 | blanc |  | LED IRC918/940-ruban, dimmable avec un indice de rendu des couleurs élevé Température de couleur 1800K à 4000K, adapté pour les pièces où un éclairage naturel est souhaité. | 2
114896 | Spot pour rail 3 allumages focalisable, 42W, 20°-70°, blanc mat, 4000K, IRC92 | 9009377092152 | 114896_1b.jpg | https://www.isoled.shop/pub/media/catalog/product/1/1/114896_1b.jpg | 114976_2.jpg | https://www.isoled.shop/pub/media/catalog/product/1/1/114976_2.jpg |  |  | 114896_3.jpg | https://www.isoled.shop/pub/media/catalog/product/1/1/114896_3.jpg | 0 | 0 | 196 | 0 | 820 | Y | N | N | Y | N | N | N | Y | N | N | Y | N |  |  | Aluminium | 220 - 240V AC | 20° - 70° |  |  |  | 52000 | -20°C - 40°C | IP20 | N |  | 92 |  | https://www.isoled.shop/pub/media/catalog/product/L/a/Label_805753_big_color.jpeg | https://www.isoled.shop/pub/media/catalog/product/1/1/114896_skizze.jpg | 86 |  | 41.5 | 30000 | 0 | D | 4000K | 5300 | 42 |  | 43 | 120 | 9405119090 | CN | 48714 | 31 |  | 175 | N | Overview / Übersicht | [5 empty] | https://www.isoled.shop/pub/media/catalog/product/L/a/Label_805753_big_color.jpeg | 805753 | https://eprel.ec.europa.eu/qr/805753 | blanc mat |  | Projecteur pour rail 3 allumages focalisable avec un indice de rendu des couleurs élevé, 5 ans de garantie, angle de rayonnement variable, adapté aux commerces spécialisés et aux entreprises. | 2
114897 | Spot pour rail 3 allumages focalisable, 42W, 20°-70°, blanc mat, 3000K, IRC92 | 9009377092176 | 114897_1b.jpg | https://www.isoled.shop/pub/media/catalog/product/1/1/114897_1b.jpg | 114976_2.jpg | https://www.isoled.shop/pub/media/catalog/product/1/1/114976_2.jpg |  |  | 114897_3.jpg | https://www.isoled.shop/pub/media/catalog/product/1/1/114897_3.jpg | 0 | 0 | 196 | 0 | 820 | Y | N | N | Y | N | N | N | Y | N | N | Y | N |  |  | Aluminium | 220 - 240V AC | 20° - 70° |  |  |  | 52000 | -20°C - 40°C | IP20 | N |  | 92 |  | https://www.isoled.shop/pub/media/catalog/product/L/a/Label_805754_big_color.jpeg | https://www.isoled.shop/pub/media/catalog/product/1/1/114896_skizze.jpg | 86 |  | 41.5 | 30000 | 0 | E | 3000K | 4450 | 42 |  | 43 | 120 | 9405119090 | CN | 46618 | 30 |  | 175 | N | Overview / Übersicht | [5 empty] | https://www.isoled.shop/pub/media/catalog/product/L/a/Label_805754_big_color.jpeg | 805754 | https://eprel.ec.europa.eu/qr/805754 | blanc mat |  | Projecteur pour rail 3 allumages focalisable avec un indice de rendu des couleurs élevé, 5 ans de garantie, angle de rayonnement variable, adapté aux commerces spécialisés et aux entreprises. | 2
114918 | LED HEQ960 Ruban High Bright, 24V DC, 22W, IP20, 6000K, 150 lm/W, rouleau de 5m, 240 LED/m | 9009377093166 | 114918_1.jpg | https://www.isoled.shop/pub/media/catalog/product/1/1/114918_1.jpg | 114247_2.jpg | https://www.isoled.shop/pub/media/catalog/product/1/1/114247_2.jpg |  |  |  |  | 1 | 10 | 5000 | 50000 | 115 | Y | N | N | Y | N | N | N | N | N | N | Y | N |  | SMD2835 |  | 24V DC | 120° |  |  |  | 52000 | 0°C - 40°C | IP20 | Y | Point de séparation: 33,33mm avec 8 SMD chacun ¦ Pitch (point lumineux centre-centre): 4,17mm ¦ 1 unité (rouleau) = 5m ¦ longueur max. de ruban LED par alimentation: 3m ¦ Tolérance de longueur + dilatation thermique : 1% ¦ masse de refroidissement nécessaire min. 140 gr/m ¦ ruban adhésif 3M 9080A inclus ¦ Nettoyer et dégraisser le support avant de le coller ! Ne pas décoller à nouveau ! ¦ Les connecteurs du groupe : K1-210 / K2-210 conviennent ¦ PARTICULARITÉ : Câble de raccordement des deux côtés | 93 | gradable par PWM (alimentation en tension continue à modulation de largeur d'impulsion) via un contrôleur en amont ou un transformateur gradable | https://www.isoled.shop/pub/media/catalog/product/L/a/Label_820452_big_color.jpeg | https://www.isoled.shop/pub/media/catalog/product/1/1/114916_skizze.jpg |  |  | 21 |  |  | C | 6000K | 3200 | 22 |  |  | 116 | 8539510000 | CN | 1019 | 86 | Point de séparation: 33,33mm avec 8 SMD chacun ¦ Pitch (point lumineux centre-centre): 4,17mm ¦ 1 unité (rouleau) = 5m ¦ longueur max. de ruban LED par alimentation: 3m ¦ Tolérance de longueur + dilatation thermique : 1% ¦ masse de refroidissement nécessaire min. 140 gr/m ¦ ruban adhésif 3M 9080A inclus ¦ Nettoyer et dégraisser le support avant de le coller ! Ne pas décoller à nouveau ! ¦ Les connecteurs du groupe : K1-210 / K2-210 conviennent ¦ PARTICULARITÉ : Câble de raccordement des deux côtés | 134.2 | N | [6 empty] | https://www.isoled.shop/pub/media/catalog/product/L/a/Label_820452_big_color.jpeg | 820452 | https://eprel.ec.europa.eu/qr/820452 | blanc |  | LED HEQ960 ruban High Bright, dimmable, 152 lumens/watt, avec un indice de rendu des couleurs élevé, parfait pour obtenir la meilleure efficacité lumineuse possible | 2
114919 | LED HEQ960 Ruban High Bright, 24V DC, 32W, IP20, 6000K, 150 lm/W, rouleau de 5m, 240 LED/m | 9009377093180 | 114919_1.jpg | https://www.isoled.shop/pub/media/catalog/product/1/1/114919_1.jpg | 114245_2.jpg | https://www.isoled.shop/pub/media/catalog/product/1/1/114245_2.jpg |  |  |  |  | 1 | 10 | 5000 | 50000 | 115 | Y | N | N | Y | N | N | N | N | N | N | Y | N |  | SMD2835 |  | 24V DC | 120° |  |  |  | 52000 | 0°C - 40°C | IP20 | Y | Point de séparation: 33,33mm avec 8 SMD chacun ¦ Pitch (point lumineux centre-centre): 4,17mm ¦ 1 unité (rouleau) = 5m ¦ longueur max. de ruban LED par alimentation: 2,5m ¦ Tolérance de longueur + dilatation thermique : 1% ¦ masse de refroidissement nécessaire min. 280 gr/m ¦ ruban adhésif 3M 9080A inclus ¦ Nettoyer et dégraisser le support avant de le coller ! Ne pas décoller à nouveau ! ¦ Les connecteurs du groupe : K1-210 / K2-210 conviennent ¦ PARTICULARITÉ : Câble de raccordement des deux côtés | 94 | gradable par PWM (alimentation en tension continue à modulation de largeur d'impulsion) via un contrôleur en amont ou un transformateur gradable | https://www.isoled.shop/pub/media/catalog/product/L/a/Label_820453_big_color.jpeg | https://www.isoled.shop/pub/media/catalog/product/1/1/114919_Skizze.jpg |  |  | 31 | 100000 |  | C | 6000K | 4700 | 32 |  |  | 116 | 8539510000 | CN | 1496 | 87 | Point de séparation: 33,33mm avec 8 SMD chacun ¦ Pitch (point lumineux centre-centre): 4,17mm ¦ 1 unité (rouleau) = 5m ¦ longueur max. de ruban LED par alimentation: 2,5m ¦ Tolérance de longueur + dilatation thermique : 1% ¦ masse de refroidissement nécessaire min. 280 gr/m ¦ ruban adhésif 3M 9080A inclus ¦ Nettoyer et dégraisser le support avant de le coller ! Ne pas décoller à nouveau ! ¦ Les connecteurs du groupe : K1-210 / K2-210 conviennent ¦ PARTICULARITÉ : Câble de raccordement des deux côtés | 144.6 | N | [6 empty] | https://www.isoled.shop/pub/media/catalog/product/L/a/Label_820453_big_color.jpeg | 820453 | https://eprel.ec.europa.eu/qr/820453 | blanc |  | LED HEQ960 ruban High Bright, dimmable, 152 lumens/watt, avec un indice de rendu des couleurs élevé, parfait pour obtenir le meilleur rendement lumineux possible. | 2
114920 | Collerette en aluminium carré en retrait noir pour spot encastré Sys-90 | 9009377093302 | 114920_1b.jpg | https://www.isoled.shop/pub/media/catalog/product/1/1/114920_1b.jpg | 114920_2.jpg | https://www.isoled.shop/pub/media/catalog/product/1/1/114920_2.jpg |  |  |  |  | 18 | 108 | 108 | 209952 | 55 | Y | N | N | Y | N | N | N | N | N | N | N | N |  |  | Aluminium | [6 empty] | -20°C - 45°C |  | - |  |  |  |  | https://www.isoled.shop/pub/media/catalog/product/1/1/114920_skizze.jpg |  |  |  |  | 0 | [6 empty] | 227 | 9405990090 | CN |  | 224 |  | 8.9 | N | Produktübersicht DE EN | [8 empty] | noir |  | Couverture aluminium carré en retrait noir pour spot encastré Sys-90, adapté à chaque souhait d'éclairage individuel. | 2
114921 | Spot pour rail 3 allumages spectre complet focalisable, 42W, 20°-70°, noir mat, 4000K | 9009377093388 | 114923_1b.jpg | https://www.isoled.shop/pub/media/catalog/product/1/1/114923_1b.jpg | 114921_2b.jpg | https://www.isoled.shop/pub/media/catalog/product/1/1/114921_2b.jpg |  |  | 114921_3.jpg | https://www.isoled.shop/pub/media/catalog/product/1/1/114921_3.jpg | 0 | 0 | 196 | 0 | 820 | Y | N | N | Y | N | N | N | Y | N | N | Y | N |  |  | Aluminium | 220 - 240V AC | 20° - 70° |  |  |  | 52000 | -20°C - 40°C | IP20 | N |  | 98 |  | https://www.isoled.shop/pub/media/catalog/product/L/a/Label_805756_big_color.jpeg | https://www.isoled.shop/pub/media/catalog/product/1/1/114896_skizze.jpg | 86 |  | 42 | 30000 | 0 | F | 4000K | 3800 | 42 |  |  | 120 | 9405119090 | CN | 39809 | 30 |  | 175 | N | Overview / Übersicht | [5 empty] | https://www.isoled.shop/pub/media/catalog/product/L/a/Label_805756_big_color.jpeg | 805756 | https://eprel.ec.europa.eu/qr/805756 | noir mat |  | Projecteur pour rail 3 allumages focalisable à spectre complet avec 5 ans de garantie, angle de rayonnement variable, adapté aux commerces spécialisés et aux entreprises. | 2
114922 | Spot pour rail 3 allumages focalisable, 42W, 20°-70°, noir mat, 3000K, IRC92 | 9009377093401 | 114922_1b.jpg | https://www.isoled.shop/pub/media/catalog/product/1/1/114922_1b.jpg | 114921_2b.jpg | https://www.isoled.shop/pub/media/catalog/product/1/1/114921_2b.jpg |  |  | 114922_3.jpg | https://www.isoled.shop/pub/media/catalog/product/1/1/114922_3.jpg | 0 | 0 | 196 | 0 | 820 | Y | N | N | Y | N | N | N | Y | N | N | Y | N |  |  | Aluminium | 220 - 240V AC | 20° - 70° |  |  |  | 52000 | -20°C - 40°C | IP20 | N |  | 92 |  | https://www.isoled.shop/pub/media/catalog/product/L/a/Label_805757_big_color.jpeg | https://www.isoled.shop/pub/media/catalog/product/1/1/114896_skizze.jpg | 86 |  | 41.5 | 30000 | 0 | E | 3000K | 4300 | 42 |  | 43 | 120 | 9405119090 | CN | 45047 | 31 |  | 175 | N | Overview / Übersicht | [5 empty] | https://www.isoled.shop/pub/media/catalog/product/L/a/Label_805757_big_color.jpeg | 805757 | https://eprel.ec.europa.eu/qr/805757 | noir mat |  | Projecteur pour rail 3 allumages focalisable avec un indice de rendu des couleurs élevé, 5 ans de garantie, angle de rayonnement variable, adapté aux commerces spécialisés et aux entreprises. | 2
114923 | Spot pour rail 3 allumages focalisable, 42W, 20°-70°, noir mat, 4000K, IRC92 | 9009377093432 | 114923_1b.jpg | https://www.isoled.shop/pub/media/catalog/product/1/1/114923_1b.jpg | 114921_2b.jpg | https://www.isoled.shop/pub/media/catalog/product/1/1/114921_2b.jpg |  |  | 114923_3.jpg | https://www.isoled.shop/pub/media/catalog/product/1/1/114923_3.jpg | 0 | 0 | 196 | 0 | 820 | Y | N | N | Y | N | N | N | Y | N | N | Y | N |  |  | Aluminium | 220 - 240V AC | 20° - 70° |  |  |  | 52000 | -10°C - 40°C | IP20 | N |  | 92 |  | https://www.isoled.shop/pub/media/catalog/product/L/a/Label_805758_big_color.jpeg | https://www.isoled.shop/pub/media/catalog/product/1/1/114896_skizze.jpg | 86 |  | 41.5 | 30000 | 0 | D | 4000K | 5100 | 42 |  | 43 | 120 | 9405119090 | CN | 47142 | 31 |  | 175 | N | Overview / Übersicht | [5 empty] | https://www.isoled.shop/pub/media/catalog/product/L/a/Label_805758_big_color.jpeg | 805758 | https://eprel.ec.europa.eu/qr/805758 | noir mat |  | Projecteur pour rail 3 allumages focalisable avec un indice de rendu des couleurs élevé, 5 ans de garantie, angle de rayonnement variable, adapté aux commerces spécialisés et aux entreprises. | 2
114924 | Luminaire encastré à LED Slim68 aluminium brossé, rond, 9W, blanc chaud, dimmable | 9009377093463 | 114924_1.jpg | https://www.isoled.shop/pub/media/catalog/product/1/1/114924_1.jpg | [6 empty] | 30.4 | 0 | 0 | 0 | 246 | Y | N | N | Y | Y | N | N | Y | N | N | Y | N |  |  | Aluminium | 220 - 240V AC | 45° |  |  |  | 53000 | -20°C - 40°C | IP42 | Y |  | 92 |  | https://www.isoled.shop/pub/media/catalog/product/L/a/Label_805759_big_color.jpeg | https://www.isoled.shop/pub/media/catalog/product/1/1/114883_skizze.jpg | 86 | 27 | 8.6 | 15000 | 0 | E | 3000K | 850 | 9 | 68 mm | 9.4 | 118 | 9405119090 | CN | 1777 | 228 |  | 41.5 | N | [6 empty] | https://www.isoled.shop/pub/media/catalog/product/L/a/Label_805759_big_color.jpeg | 805759 | https://eprel.ec.europa.eu/qr/805759 | argent/gris |  | Luminaire LED encastré Slim68 aluminium brossé, dimmable en continu, avec un indice de rendu des couleurs élevé, classe de protection IP40, adapté à tous les souhaits d'éclairage individuels. | 2
114925 | Luminaire encastré à LED Slim68 aluminium brossé, rond, 9W, blanc neutre, dimmable | 9009377093487 | 114925_1.jpg | https://www.isoled.shop/pub/media/catalog/product/1/1/114925_1.jpg | [6 empty] | 30.4 | 0 | 0 | 0 | 246 | Y | N | N | Y | Y | N | N | Y | N | N | Y | N |  |  | Aluminium | 220 - 240V AC | 45° |  |  |  | 53000 | -20°C - 40°C | IP42 | Y |  | 92 |  | https://www.isoled.shop/pub/media/catalog/product/L/a/Label_805760_big_color.jpeg | https://www.isoled.shop/pub/media/catalog/product/1/1/114883_skizze.jpg | 86 | 27 | 8.6 | 15000 | 0 | E | 4000K | 960 | 9 | 68 mm | 9.4 | 118 | 9405119090 | CN | 2007 | 228 |  | 41.5 | N | [6 empty] | https://www.isoled.shop/pub/media/catalog/product/L/a/Label_805760_big_color.jpeg | 805760 | https://eprel.ec.europa.eu/qr/805760 | argent/gris |  | Luminaire LED encastré Slim68 aluminium brossé, dimmable en continu, indice de rendu des couleurs élevé, classe de protection IP40, adapté à tous les souhaits d'éclairage individuels. | 2
114926 | Luminaire encastré à LED Slim68 MiniAMP aluminium brossé, rond 8W, 24V DC, blanc chaud, dimmable | 9009377093500 | 114926_1.jpg | https://www.isoled.shop/pub/media/catalog/product/1/1/114926_1.jpg | [6 empty] | 30.4 | 0 | 0 | 0 | 204 | Y | N | N | Y | N | N | N | Y | N | N | Y | N |  |  | Aluminium | 24V DC | 45° |  |  |  | 53000 | -20°C - 40°C | IP42 | Y |  | 92 | gradable via un gradateur PWM 24V DC | https://www.isoled.shop/pub/media/catalog/product/L/a/Label_805761_big_color.jpeg | https://www.isoled.shop/pub/media/catalog/product/1/1/114887_skizze.jpg | 86 | 27 | 7.5 | 15000 | 0 | E | 3000K | 850 | 8 | 68 mm |  | 118 | 9405119090 | CN | 1777 | 226 |  | 32.1 | N | [6 empty] | https://www.isoled.shop/pub/media/catalog/product/L/a/Label_805761_big_color.jpeg | 805761 | https://eprel.ec.europa.eu/qr/805761 | argent/gris |  | Luminaire LED encastré Slim68 MiniAMP aluminium brossé, dimmable en continu, indice de rendu des couleurs élevé, classe de protection IP40, adapté à tous les souhaits d'éclairage. | 2
114927 | Luminaire encastré à LED Slim68 MiniAMP aluminium brossé, rond, 8W, 24V DC, blanc neutre, dimmable | 9009377093524 | 114927_1.jpg | https://www.isoled.shop/pub/media/catalog/product/1/1/114927_1.jpg | [6 empty] | 30.4 | 0 | 0 | 0 | 204 | Y | N | N | Y | N | N | N | Y | N | N | Y | N |  |  | Aluminium | 24V DC | 45° |  |  |  | 53000 | -20°C - 40°C | IP42 | Y |  | 92 | gradable via un gradateur PWM 24V DC | https://www.isoled.shop/pub/media/catalog/product/L/a/Label_805762_big_color.jpeg | https://www.isoled.shop/pub/media/catalog/product/1/1/114887_skizze.jpg | 86 | 27 | 7.5 | 15000 | 0 | D | 4000K | 960 | 8 | 68 mm |  | 118 | 9405119090 | CN | 2007 | 226 |  | 32.1 | N | [6 empty] | https://www.isoled.shop/pub/media/catalog/product/L/a/Label_805762_big_color.jpeg | 805762 | https://eprel.ec.europa.eu/qr/805762 | argent/gris |  | Luminaire LED encastré Slim68 MiniAMP aluminium brossé dimmable en continu avec un indice de rendu des couleurs élevé, classe de protection IP40, adapté à tous les souhaits d'éclairage. | 2
114953 | Embout E204 pour profil FP5, 1pce | 9009377094156 | 114953_1.jpg | https://www.isoled.shop/pub/media/catalog/product/1/1/114953_1.jpg | [6 empty] | 12 | 24 | 6 | 1728 | 4 | Y | N | N | Y | N | N | N | N | N | N | Y | N |  |  | Plastique | [6 empty] | 0°C - 40°C | IP20 | [10 empty] | 0 | [6 empty] | 216 | 3925908000 | CN |  | 317 |  | 3.5 | N | [9 empty] | gris |  | Cache de finition E204 pour profilé de carrelage LED d'angle extérieur, adapté aux ruban LED de différents types de notre vaste assortiment. | 2
114954 | Embout E205 pour profil FP5 avec presse-étoupe, 1pce | 9009377094170 | 114954_1.jpg | https://www.isoled.shop/pub/media/catalog/product/1/1/114954_1.jpg | [6 empty] | 12 | 24 | 6 | 1728 | 4 | Y | N | N | Y | N | N | N | N | N | N | Y | N |  |  | Plastique | [6 empty] | 0°C - 40°C | IP20 | [10 empty] | 0 | [6 empty] | 216 | 3925908000 | CN |  | 317 |  | 3.5 | N | [9 empty] | gris |  | Cache de finition E205 pour profilé de carrelage LED d'angle extérieur, adapté aux ruban LED de différents types de notre vaste assortiment. | 2
114955 | Embout E206 pour profil FP8, 1pce | 9009377094200 | 114955_1.jpg | https://www.isoled.shop/pub/media/catalog/product/1/1/114955_1.jpg | 114955_2.jpg | https://www.isoled.shop/pub/media/catalog/product/1/1/114955_2.jpg |  |  | 114955_3.jpg | https://www.isoled.shop/pub/media/catalog/product/1/1/114955_3.jpg | 16 | 31 | 6 | 2976 | 4 | Y | N | N | Y | N | N | N | N | N | N | Y | N |  |  | Plastique | [6 empty] | 0°C - 40°C | IP20 | [10 empty] | 0 | [6 empty] | 216 | 3925908000 | CN |  | 316 |  | 5.1 | N | [9 empty] | gris |  | Cache de finition E206 pour profilé de carrelage LED d'angle intérieur, adapté aux ruban LED de différents types de notre vaste gamme. | 2
114956 | Embout E207 pour profil FP8 avec presse-étoupe, 1pce | 9009377094224 | 114956_1.jpg | https://www.isoled.shop/pub/media/catalog/product/1/1/114956_1.jpg | 114956_2.jpg | https://www.isoled.shop/pub/media/catalog/product/1/1/114956_2.jpg |  |  | 114956_3.jpg | https://www.isoled.shop/pub/media/catalog/product/1/1/114956_3.jpg | 19 | 36 | 7 | 4788 | 2 | Y | N | N | Y | N | N | N | N | N | N | Y | N |  |  | Plastique | [6 empty] | 0°C - 40°C | IP20 | [10 empty] | 0 | [6 empty] | 216 | 3925908000 | CN |  | 316 |  | 5.1 | N | [9 empty] | gris |  | Cache de finition E207 pour profilé de carrelage LED d'angle intérieur, adapté aux ruban LED de différents types de notre vaste gamme. | 2
114957 | Embout E208 pour profil TBP3, 1pce. | 9009377094248 | 114957_1.jpg | https://www.isoled.shop/pub/media/catalog/product/1/1/114957_1.jpg | [6 empty] | 15 | 17 | 6 | 1530 | 2 | Y | N | N | Y | N | N | N | N | N | N | Y | N |  |  | Plastique | [6 empty] | 0°C - 40°C | IP20 | [10 empty] | 0 | [6 empty] | 237 | 3925908000 | CN |  | 295 |  | 3 | N | [9 empty] | gris |  | Cache de finition E208 pour profilé en T pour cloison sèche LED 14, adapté aux ruban LED de différents types de notre vaste gamme. | 2
114958 | Embout E209 pour profil TBP3 avec passe-câble, 1 pce | 9009377094262 | 114958_1.jpg | https://www.isoled.shop/pub/media/catalog/product/1/1/114958_1.jpg | [6 empty] | 15 | 17 | 6 | 1530 | 2 | Y | N | N | Y | N | N | N | N | N | N | Y | N |  |  | Plastique | [6 empty] | 0°C - 40°C | IP20 | [10 empty] | 0 | [6 empty] | 237 | 3925908000 | CN |  | 295 |  | 3 | N | [9 empty] | gris |  | Cache de finition E209 pour profilé en T pour cloison sèche LED 14, adapté aux ruban LED de différents types de notre vaste gamme. | 2
114959 | Embout E210 pour profil TBP4, 1pce | 9009377094286 | 114959_1.jpg | https://www.isoled.shop/pub/media/catalog/product/1/1/114959_1.jpg | [6 empty] | 15 | 17 | 6 | 1530 | 2 | Y | N | N | Y | N | N | N | N | N | N | Y | N |  |  | Plastique | [6 empty] | 0°C - 40°C | IP20 | [10 empty] | 0 | [6 empty] | 237 | 3925908000 | CN |  | 294 |  | 3 | N | [9 empty] | gris |  | Cache de finition E210 pour profilé pour cloison sèche LED, adapté aux ruban LED de différents types de notre vaste gamme. | 2
114960 | Embout E211 pour profil TBP4 avec presse-étoupe, 1pce | 9009377094309 | 114960_1.jpg | https://www.isoled.shop/pub/media/catalog/product/1/1/114960_1.jpg | [6 empty] | 15 | 17 | 6 | 1530 | 4 | Y | N | N | Y | N | N | N | N | N | N | Y | N |  |  | Plastique | [6 empty] | 0°C - 40°C | IP20 | [10 empty] | 0 | [6 empty] | 237 | 3925908000 | CN |  | 294 |  | 3 | N | [9 empty] | gris |  | Cache de finition E211 pour profilé de cloison sèche LED, adapté aux rubans flexibles de différents types de notre vaste assortiment. | 2
114963 | Embout E214 pour profil TBP6, 1pce | 9009377094361 | 114963_1.jpg | https://www.isoled.shop/pub/media/catalog/product/1/1/114963_1.jpg | 114963_2.jpg | https://www.isoled.shop/pub/media/catalog/product/1/1/114963_2.jpg |  |  | 114963_3.jpg | https://www.isoled.shop/pub/media/catalog/product/1/1/114963_3.jpg | 19 | 36 | 7 | 4788 | 3 | Y | N | N | Y | N | N | N | N | N | N | Y | N |  |  | Plastique | [6 empty] | 0°C - 40°C | IP20 | [10 empty] | 0 | [6 empty] | 237 | 3925908000 | CN |  | 298 |  | 6.6 | N | [9 empty] | gris |  | Cache de finition E214 pour profilé de cloison sèche LED d'angle intérieur, adapté aux ruban LED de différents types de notre vaste gamme. | 2
114964 | Embout E215 pour profil TBP6 avec presse-étoupe, 1pce | 9009377094385 | 114964_1.jpg | https://www.isoled.shop/pub/media/catalog/product/1/1/114964_1.jpg | 114964_2.jpg | https://www.isoled.shop/pub/media/catalog/product/1/1/114964_2.jpg |  |  | 114964_3.jpg | https://www.isoled.shop/pub/media/catalog/product/1/1/114964_3.jpg | 7 | 19 | 36 | 4788 | 3 | Y | N | N | Y | N | N | N | N | N | N | Y | N |  |  | Plastique | [6 empty] | 0°C - 40°C | IP20 | [10 empty] | 0 | [6 empty] | 237 | 3925908000 | CN |  | 298 |  | 6.6 | N | [9 empty] | gris |  | Cache de finition E215 pour profilé de cloison sèche LED d'angle intérieur, adapté aux ruban LED de différents types de notre vaste gamme. | 2
114965 | Embout E216 pour profil TBP7, 1pce | 9009377094408 | 114965_1.jpg | https://www.isoled.shop/pub/media/catalog/product/1/1/114965_1.jpg | [6 empty] | 14 | 25 | 6 | 2100 | 3 | Y | N | N | Y | N | N | N | N | N | N | Y | N |  |  | Plastique | [6 empty] | 0°C - 40°C | IP20 | [10 empty] | 0 | [6 empty] | 237 | 3925908000 | CN |  | 299 |  | 3.5 | N | [9 empty] | gris |  | Cache de finition E216 pour profilé de cloison sèche LED d'angle extérieur, adapté aux ruban LED de différents types de notre vaste gamme. | 2
114966 | Embout E217 pour profil TBP7 avec presse-étoupe, 1pce | 9009377094422 | 114966_1.jpg | https://www.isoled.shop/pub/media/catalog/product/1/1/114966_1.jpg | [6 empty] | 14 | 25 | 6 | 2100 | 2 | Y | N | N | Y | N | N | N | N | N | N | Y | N |  |  | Plastique | [6 empty] | 0°C - 40°C | IP20 | [10 empty] | 0 | [6 empty] | 237 | 3925908000 | CN |  | 299 |  | 3.5 | N | [9 empty] | gris |  | Cache de finition E217 pour profilé de cloison sèche LED d'angle extérieur, adapté aux rubans flexibles de différents types de notre vaste gamme. | 2
114967 | LED Projecteur 1350W, 130x25° asymétrique, variable, dimmable 1-10V, blanc neutre IP66 (transfo ext) | 9009377094569 | 114628_1.jpg | https://www.isoled.shop/pub/media/catalog/product/1/1/114628_1.jpg | [6 empty] | 215 | 700 | 980 | 147490000 | 42800 | Y | N | N | Y | N | N | N | Y | N | N | N | Y |  | SMD5050 | Aluminium | 220 - 240V AC | 130° x 25° |  |  |  | 100000 | -40°C - 50°C | IP66 | Y | Driver 6 x Meanwell ELG-C 215V DC 1050mA, incl. protection contre les surtensions 10KV, durée de vie 155.000h (L70¦B50) - 97.000h (L80¦B50) - 46.000h (L90¦B50), angle de rayonnement 130x25° asymétrique, modules de luminaires variables, incl. gaine de protection du câble | 70 | gradable via une tension de commande de 0/1-10V |  | https://www.isoled.shop/pub/media/catalog/product/1/1/114628_skizze.jpg |  |  | 1350 | 30000 | 0 | D | 4000K | 190000 | 1350 |  | 1400 | 277 | 9405423990 | CN | 52373 | 182 | Driver 6 x Meanwell ELG-C 215V DC 1050mA, incl. protection contre les surtensions 10KV, durée de vie 155.000h (L70¦B50) - 97.000h (L80¦B50) - 46.000h (L90¦B50), angle de rayonnement 130x25° asymétrique, modules de luminaires variables, incl. gaine de protection du câble | 1790 | Y | [9 empty] | noir |  | Projecteur LED 1.350W dimmable en continu, utilisable en extérieur, 141 lumens/watt, classe de protection IP66, 5 ans de garantie, angle de rayonnement asynchrone. | 2
114987 | LED CRI923/950 CCT Ruban, 24V DC, 10W ww ¦ 10W kw, IP68, rouleau de 5m, 240 LED/m | 9009377094989 | 114987_1.jpg | https://www.isoled.shop/pub/media/catalog/product/1/1/114987_1.jpg | [6 empty] | 6 | 12 | 5000 | 360000 | 311 | Y | N | N | Y | N | N | N | N | N | N | N | Y |  | SMD2115 | Silicone | 24V DC | 120° |  |  |  | 53000 | -20°C - 45°C | IP68 | Y | Point de séparation: 50mm avec 12 CMS chacun ¦ Pitch (point lumineux centre-centre): 8,34mm ¦ 1 unité (rouleau) = 5m ¦ Longueur max. de ruban LED par alimentation : 5m ¦ Tolérance de longueur + dilatation thermique : 1% ¦ Aucun profilé de refroidissement nécessaire ¦ Ruban adhésif 3M VHB inclus ¦ Nettoyer et dégraisser le support avant de le coller ! Ne pas décoller à nouveau ! ¦ Silicone coulé ¦ PARTICULARITÉ : Câble de raccordement des deux côtés ¦ Accessoires fournis : Embouts, étriers de montage et mastic d'étanchéité | 90 | gradable par PWM (alimentation en tension continue à modulation de largeur d'impulsion) via un contrôleur en amont ou un transformateur gradable | https://www.isoled.shop/pub/media/catalog/product/L/a/Label_820455_big_color.jpeg | https://www.isoled.shop/pub/media/catalog/product/1/1/114987_Skizze.jpg |  |  | 19 | 30000 | 0 | F | 2300K - 5000K | 1650 | 19 |  |  | 135 | 8539510000 | CN | 525 | 47 | Point de séparation: 50mm avec 12 CMS chacun ¦ Pitch (point lumineux centre-centre): 8,34mm ¦ 1 unité (rouleau) = 5m ¦ Longueur max. de ruban LED par alimentation : 5m ¦ Tolérance de longueur + dilatation thermique : 1% ¦ Aucun profilé de refroidissement nécessaire ¦ Ruban adhésif 3M VHB inclus ¦ Nettoyer et dégraisser le support avant de le coller ! Ne pas décoller à nouveau ! ¦ Silicone coulé ¦ PARTICULARITÉ : Câble de raccordement des deux côtés ¦ Accessoires fournis : Embouts, étriers de montage et mast | 175 | N | [6 empty] | https://www.isoled.shop/pub/media/catalog/product/L/a/Label_820455_big_color.jpeg | 820455 | https://eprel.ec.europa.eu/qr/820455 | blanc |  | LED IRC923/950 ruban, dimmable en continu, utilisable à l'extérieur, classe de protection IP68 Température de couleur 2300K à 5000K, adapté pour les pièces humides et les pro?ls de sol. | 2
114988 | LED RGB Linéaire10 Ruban, 24V DC, 12W, IP20, rouleau de 5m, 180 LED/m | 9009377095023 | 114988_1.jpg | https://www.isoled.shop/pub/media/catalog/product/1/1/114988_1.jpg | 114988_2.jpg | https://www.isoled.shop/pub/media/catalog/product/1/1/114988_2.jpg |  |  |  |  | 1 | 10 | 5000 | 50000 | 130 | Y | N | N | Y | N | N | N | N | N | N | Y | N |  |  |  | 24V DC | 120° |  |  |  | 53000 | 0°C - 40°C | IP20 | Y | Point de séparation: 33,33mm avec 6 CMS chacun ¦ Pitch (point lumineux centre-centre): 5,56mm ¦ 1 unité (rouleau) = 5m ¦ Longueur max. de ruban LED par alimentation : 5m ¦ Tolérance de longueur + dilatation thermique : 1% ¦ Masse de refroidissement nécessaire min. 75 gr/m ¦ Ruban adhésif 3M 300LSE inclus ¦ Nettoyer et dégraisser le support avant le collage ! Ne pas décoller à nouveau ! ¦ PARTICULARITÉ : Câble de raccordement des deux côtés | 85 | gradable par PWM (alimentation en tension continue à modulation de largeur d'impulsion) via un contrôleur en amont ou un transformateur gradable | https://www.isoled.shop/pub/media/catalog/product/L/a/Label_0_big_color.jpeg | https://www.isoled.shop/pub/media/catalog/product/1/1/114988_Skizze.jpg |  |  | 11 | 30000 | 0 |  |  |  | 12 |  |  | 214 | 8539510000 | CN | 319 | 70 | Point de séparation: 33,33mm avec 6 CMS chacun ¦ Pitch (point lumineux centre-centre): 5,56mm ¦ 1 unité (rouleau) = 5m ¦ Longueur max. de ruban LED par alimentation : 5m ¦ Tolérance de longueur + dilatation thermique : 1% ¦ Masse de refroidissement nécessaire min. 75 gr/m ¦ Ruban adhésif 3M 300LSE inclus ¦ Nettoyer et dégraisser le support avant le collage ! Ne pas décoller à nouveau ! ¦ PARTICULARITÉ : Câble de raccordement des deux côtés | 165.4 | N | [6 empty] | https://www.isoled.shop/pub/media/catalog/product/L/a/Label_0_big_color.jpeg | 0 | https://eprel.ec.europa.eu/qr/0 | blanc |  | LED RVB ruban linéaire, dimmable, adapté pour les pièces où un éclairage naturel est souhaité. Elles correspondent à 99% à la lumière naturelle du soleil. | 2
114989 | Embout EC83 en plastique pour profilé STAIRS13, 2 pcs. | 9009377095047 | 114989_1.jpg | https://www.isoled.shop/pub/media/catalog/product/1/1/114989_1.jpg | 114989_2.jpg | https://www.isoled.shop/pub/media/catalog/product/1/1/114989_2.jpg |  |  |  |  | 34 | 54 | 7 | 12852 | 1 | Y | N | N | Y | N | N | N | N | N | N | N | N |  |  | Plastique | [6 empty] | -20°C - 45°C |  | - | [9 empty] | 0 | [6 empty] | 281 | 7616999000 | CN |  |  |  | 17.5 | N | [9 empty] | blanc |  | Cache de finition EC83 en plastique pour profil STAIRS13, adapté aux ruban LED les plus diverses de notre vaste assortiment. | 2
114990 | Spot pour rail 3 allumages focalisable, 8W, 20°-55°, blanc mat, 4000K | 9009377095061 | 114990_1.jpg | https://www.isoled.shop/pub/media/catalog/product/1/1/114990_1.jpg | 114990_2b.jpg | https://www.isoled.shop/pub/media/catalog/product/1/1/114990_2b.jpg |  |  | 114990_3.jpg | https://www.isoled.shop/pub/media/catalog/product/1/1/114990_3.jpg | 0 | 0 | 143 | 0 | 360 | Y | N | N | Y | N | N | N | Y | N | N | Y | N |  | Luminus CXM-9 | Fonte d'aluminium | 220 - 240V AC | 20° - 55° |  |  |  | 52000 | -20°C - 40°C | IP20 | N |  | 90 |  | https://www.isoled.shop/pub/media/catalog/product/L/a/Label_820457_big_color.jpeg | https://www.isoled.shop/pub/media/catalog/product/1/1/114990_Skizze.jpg | 50 |  | 7.7 | 30000 | 0 | E | 4000K | 740 | 8 |  | 8.5 | 120 | 9405119090 | CN | 7752 | 34 |  | 89.9 | N | Overview / Übersicht | [5 empty] | https://www.isoled.shop/pub/media/catalog/product/L/a/Label_820457_big_color.jpeg | 820457 | https://eprel.ec.europa.eu/qr/820457 | blanc mat |  | Projecteur pour rail 3 allumages focalisable, angle de rayonnement variable, adapté au commerce spécialisé, au commerce, à l'industrie, aux architectes et aux planificateurs. | 2
114991 | Spot pour rail 3 allumages focalisable, 8W, 20°-55°, blanc mat, 3000K | 9009377095085 | 114991_1.jpg | https://www.isoled.shop/pub/media/catalog/product/1/1/114991_1.jpg | 114990_2b.jpg | https://www.isoled.shop/pub/media/catalog/product/1/1/114990_2b.jpg |  |  | 114991_3.jpg | https://www.isoled.shop/pub/media/catalog/product/1/1/114991_3.jpg | 0 | 0 | 143 | 0 | 360 | Y | N | N | Y | N | N | N | Y | N | N | Y | N |  | Luminus CXM-9 | Fonte d'aluminium | 220 - 240V AC | 20° - 55° |  |  |  | 52000 | -20°C - 40°C | IP20 | N |  | 90 |  | https://www.isoled.shop/pub/media/catalog/product/L/a/Label_820458_big_color.jpeg | https://www.isoled.shop/pub/media/catalog/product/1/1/114990_Skizze.jpg | 50 |  | 7.7 | 30000 | 0 | F | 3000K | 675 | 8 |  | 8.5 | 120 | 9405119090 | CN | 7071 | 34 |  | 89.9 | N | Overview / Übersicht | [5 empty] | https://www.isoled.shop/pub/media/catalog/product/L/a/Label_820458_big_color.jpeg | 820458 | https://eprel.ec.europa.eu/qr/820458 | blanc mat |  | Projecteur pour rail 3 allumages focalisable, angle de rayonnement variable, adapté aux commerces spécialisés et aux entreprises. | 2
114992 | Spot pour rail 3 allumages focalisable, 8W, 20°-55°, noir mat, 4000K | 9009377095108 | 114992_1.jpg | https://www.isoled.shop/pub/media/catalog/product/1/1/114992_1.jpg | 114992_2.jpg | https://www.isoled.shop/pub/media/catalog/product/1/1/114992_2.jpg |  |  | 114990_3.jpg | https://www.isoled.shop/pub/media/catalog/product/1/1/114990_3.jpg | 0 | 0 | 143 | 0 | 360 | Y | N | N | Y | N | N | N | Y | N | N | Y | N |  | Luminus CXM-9 | Fonte d'aluminium | 220 - 240V AC | 20° - 55° |  |  |  | 52000 | -20°C - 40°C | IP20 | N |  | 90 |  | https://www.isoled.shop/pub/media/catalog/product/L/a/Label_820459_big_color.jpeg | https://www.isoled.shop/pub/media/catalog/product/1/1/114990_Skizze.jpg | 50 |  | 7.7 | 30000 | 0 | E | 4000K | 740 | 8 |  | 8.5 | 120 | 9405119090 | CN | 7752 | 34 |  | 89.9 | N | Overview / Übersicht | [5 empty] | https://www.isoled.shop/pub/media/catalog/product/L/a/Label_820459_big_color.jpeg | 820459 | https://eprel.ec.europa.eu/qr/820459 | noir mat |  | Projecteur pour rail 3 allumages focalisable, angle de rayonnement variable, adapté au commerce spécialisé, au commerce, à l'industrie, aux architectes et aux planificateurs. | 2
114993 | Spot pour rail 3 allumages focalisable, 8W, 20°-55°, noir mat, 3000K | 9009377095122 | 114993_1.jpg | https://www.isoled.shop/pub/media/catalog/product/1/1/114993_1.jpg | 114992_2.jpg | https://www.isoled.shop/pub/media/catalog/product/1/1/114992_2.jpg |  |  | 114991_3.jpg | https://www.isoled.shop/pub/media/catalog/product/1/1/114991_3.jpg | 0 | 0 | 143 | 0 | 1000 | Y | N | N | Y | N | N | N | Y | N | N | Y | N |  | Luminus CXM-9 | Fonte d'aluminium | 220 - 240V AC | 20° - 55° |  |  |  | 52000 | -20°C - 40°C | IP20 | N |  | 90 |  | https://www.isoled.shop/pub/media/catalog/product/L/a/Label_820460_big_color.jpeg | https://www.isoled.shop/pub/media/catalog/product/1/1/114990_Skizze.jpg | 50 |  | 7.7 | 30000 | 0 | F | 3000K | 675 | 8 |  | 8.5 | 120 | 9405119090 | CN | 7071 | 34 |  | 89.9 | N | Overview / Übersicht | [5 empty] | https://www.isoled.shop/pub/media/catalog/product/L/a/Label_820460_big_color.jpeg | 820460 | https://eprel.ec.europa.eu/qr/820460 | noir mat |  | Projecteur pour rail 3 allumages focalisable, angle de rayonnement variable, adapté au commerce spécialisé, au commerce, à l'industrie, aux architectes et aux planificateurs. | 2
114994 | Spot pour rail 3 allumages focalisable, 24W, 20°-55°, blanc mat, 4000K | 9009377095146 | 114994_1.jpg | https://www.isoled.shop/pub/media/catalog/product/1/1/114994_1.jpg | 114990_2b.jpg | https://www.isoled.shop/pub/media/catalog/product/1/1/114990_2b.jpg |  |  | 114994_3.jpg | https://www.isoled.shop/pub/media/catalog/product/1/1/114994_3.jpg | 0 | 0 | 185 | 0 | 760 | Y | N | N | Y | N | N | N | Y | N | N | Y | N |  | Luminus CXM-9 | Fonte d'aluminium | 220 - 240V AC | 20° - 55° |  |  |  | 52000 | -20°C - 40°C | IP20 | N |  | 90 |  | https://www.isoled.shop/pub/media/catalog/product/L/a/Label_820461_big_color.jpeg | https://www.isoled.shop/pub/media/catalog/product/1/1/114995_Skizze.jpg | 72 |  | 23.8 | 30000 | 0 | E | 4000K | 2400 | 24 |  | 24.5 | 120 | 9405119090 | CN | 25143 | 35 |  | 119.9 | N | Overview / Übersicht | [5 empty] | https://www.isoled.shop/pub/media/catalog/product/L/a/Label_820461_big_color.jpeg | 820461 | https://eprel.ec.europa.eu/qr/820461 | blanc mat |  | Projecteur pour rail 3 allumages focalisable, angle de rayonnement variable, adapté au commerce spécialisé, au commerce, à l'industrie, aux architectes et aux planificateurs. | 2
114995 | Spot pour rail 3 allumages focalisable, 24W, 20°-55°, blanc mat, 3000K | 9009377095160 | 114995_1.jpg | https://www.isoled.shop/pub/media/catalog/product/1/1/114995_1.jpg | 114990_2b.jpg | https://www.isoled.shop/pub/media/catalog/product/1/1/114990_2b.jpg |  |  | 114995_3.jpg | https://www.isoled.shop/pub/media/catalog/product/1/1/114995_3.jpg | 0 | 0 | 185 | 0 | 1220 | Y | N | N | Y | N | N | N | Y | N | N | Y | N |  | Luminus CXM-9 | Fonte d'aluminium | 220 - 240V AC | 20° - 55° |  |  |  | 52000 | -20°C - 40°C | IP20 | N |  | 90 |  | https://www.isoled.shop/pub/media/catalog/product/L/a/Label_820462_big_color.jpeg | https://www.isoled.shop/pub/media/catalog/product/1/1/114995_Skizze.jpg | 72 |  | 23.8 | 30000 | 0 | E | 3000K | 2250 | 24 |  | 24.5 | 120 | 9405119090 | CN | 23571 | 35 |  | 119.9 | N | Overview / Übersicht | [5 empty] | https://www.isoled.shop/pub/media/catalog/product/L/a/Label_820462_big_color.jpeg | 820462 | https://eprel.ec.europa.eu/qr/820462 | blanc mat |  | Projecteur pour rail 3 allumages focalisable, angle de rayonnement variable, adapté au commerce spécialisé, au commerce, à l'industrie, aux architectes et aux planificateurs. | 2
115018 | Borne lumineuse 1100 anthracite, IP44, 1x douille E27, sans ampoule. | 9009377098789 | 115018_1.jpg | https://www.isoled.shop/pub/media/catalog/product/1/1/115018_1.jpg | 115018_3.jpg | https://www.isoled.shop/pub/media/catalog/product/1/1/115018_3.jpg |  |  | 115018_2.jpg | https://www.isoled.shop/pub/media/catalog/product/1/1/115018_2.jpg | 1100 | 0 | 0 | 0 | 1230 | Y | N | N | Y | N | N | N | N | N | Y | Y | N | E27 |  | Acier inoxydable | 220 - 240V AC | [5 empty] | -20°C - 45°C | IP44 | - |  |  |  |  | https://www.isoled.shop/pub/media/catalog/product/1/1/115020_Skizze1.jpg | 127 |  |  |  | 0 | [6 empty] | 70 | 9405299090 | CN |  | 344 |  | 64.9 | N | [9 empty] | anthracite |  | Borne lumineuse 1100 anthracite, classe de protection IP44, adapté pour l'éclairage de wegen ou du jardin. | 2
115019 | Borne lumineuse 1100 anthracite, IP44, détecteur de mouvement PIR, 1x douille E27, sans ampoules | 9009377098796 | 115019_1.jpg | https://www.isoled.shop/pub/media/catalog/product/1/1/115019_1.jpg | 115019_3.jpg | https://www.isoled.shop/pub/media/catalog/product/1/1/115019_3.jpg |  |  | 115019_2.jpg | https://www.isoled.shop/pub/media/catalog/product/1/1/115019_2.jpg | 1100 | 0 | 0 | 0 | 1230 | Y | N | N | Y | N | N | N | N | N | Y | Y | N | E27 |  | Acier inoxydable | 220 - 240V AC | [5 empty] | -20°C - 45°C | IP44 | - |  |  |  |  | https://www.isoled.shop/pub/media/catalog/product/1/1/115019_Skizze.jpg | 127 |  |  |  | 0 | [6 empty] | 70 | 9405299090 | CN |  | 344 |  | 82.9 | N | [9 empty] | anthracite |  | Borne lumineuse 1100 anthracite, classe de protection IP44, adapté pour l'éclairage de wegen ou du jardin. | 2
115020 | Borne lumineuse 1100 en acier inoxydable, IP44, blanc chaud, avec ampoule E27 LED 9W. | 9009377098802 | 115020_1.jpg | https://www.isoled.shop/pub/media/catalog/product/1/1/115020_1.jpg | 115020_2.jpg | https://www.isoled.shop/pub/media/catalog/product/1/1/115020_2.jpg |  |  | 115020_31.jpg | https://www.isoled.shop/pub/media/catalog/product/1/1/115020_31.jpg | 1100 | 0 | 0 | 0 | 1292 | Y | N | N | Y | N | N | N | N | N | N | Y | N | E27 |  | Acier inoxydable | 220 - 240V AC | 200° |  |  |  | 38000 | -20°C - 45°C | IP44 | N |  | 80 |  | https://www.isoled.shop/pub/media/catalog/product/L/a/Label_820470_big_color.jpeg | https://www.isoled.shop/pub/media/catalog/product/1/1/115020_Skizze.jpg | 127 |  | 8.8 | 100000 | 0 | F | 3000K | 800 | 9 |  | 9.5 | 70 | 9405219090 | CN | 108 | 345 |  | 69.9 | N | [6 empty] | https://www.isoled.shop/pub/media/catalog/product/L/a/Label_820470_big_color.jpeg | 820470 | https://eprel.ec.europa.eu/qr/820470 | argent |  | Borne lumineuse 1100 acier inoxydable, classe de protection IP44, adapté pour l'éclairage de wegen ou du jardin. | 2
115021 | Borne lumineuse 1100 inox, IP44, détecteur de mouvement PIR, blanc chaud, avec ampoule E27 LED 9W. | 9009377098819 | 115021_1.jpg | https://www.isoled.shop/pub/media/catalog/product/1/1/115021_1.jpg | 115021_21.jpg | https://www.isoled.shop/pub/media/catalog/product/1/1/115021_21.jpg |  |  | 115021_31.jpg | https://www.isoled.shop/pub/media/catalog/product/1/1/115021_31.jpg | 1100 | 0 | 0 | 0 | 1292 | Y | N | N | Y | N | N | N | N | N | N | Y | N | E27 |  | Acier inoxydable | 220 - 240V AC | 200° |  |  |  | 38000 | -20°C - 45°C | IP44 | N |  | 80 |  | https://www.isoled.shop/pub/media/catalog/product/L/a/Label_820471_big_color.jpeg | https://www.isoled.shop/pub/media/catalog/product/1/1/115021_Skizze.jpg | 127 |  | 8.8 |  | 0 | F | 3000K | 800 | 9 |  | 9.5 | 70 | 9405219090 | CN | 108 | 345 |  | 84.9 | N | [6 empty] | https://www.isoled.shop/pub/media/catalog/product/L/a/Label_820471_big_color.jpeg | 820471 | https://eprel.ec.europa.eu/qr/820471 | argent |  | Borne lumineuse 1100 acier inoxydable, classe de protection IP44, adapté pour l'éclairage de wegen ou du jardin. | 2
115022 | E27 Vintage Line LED ST64 7W blanc chaud, verre ambre | 9009377098826 | 115022_1.jpg | https://www.isoled.shop/pub/media/catalog/product/1/1/115022_1.jpg | [6 empty] | 0 | 0 | 140 | 0 | 46 | Y | N | N | Y | N | N | N | N | N | N | Y | N | E27 |  | Verre | 220 - 240V AC | 360° |  |  |  | 38000 | 0°C - 40°C | IP20 | N |  | 80 |  | https://www.isoled.shop/pub/media/catalog/product/L/a/Label_820472_big_color.jpeg | https://www.isoled.shop/pub/media/catalog/product/1/1/115022_skizze.jpg | 64 |  | 7 |  | 0 | F | 2700K | 720 | 7 |  |  | 259 | 8539520000 | CN | 57 | 204 |  | 7.2 | N | Overview / Übersicht | [5 empty] | https://www.isoled.shop/pub/media/catalog/product/L/a/Label_820472_big_color.jpeg | 820472 | https://eprel.ec.europa.eu/qr/820472 | transparent |  | E27 Vintage Line LED ST64 ampoule 7W blanc chaud, adapté pour magasin, salon, chambre à coucher, exposition, restaurants, galeries, salle à manger, etc. | 2
115023 | Ampoule LED E27, 7W, claire, blanc chaud, pack de 3 | 9009377098833 | 115023_1.jpg | https://www.isoled.shop/pub/media/catalog/product/1/1/115023_1.jpg |  |  |  |  | 112445_3_iso.jpg | https://www.isoled.shop/pub/media/catalog/product/1/1/112445_3_iso.jpg | 0 | 0 | 106 | 0 | 90 | Y | N | N | Y | N | N | N | N | N | N | Y | N | E27 |  | Aluminium | 220 - 240V AC | 360° |  |  |  | 38000 | 0°C - 40°C | IP20 | N |  | 80 |  | https://www.isoled.shop/pub/media/catalog/product/L/a/Label_820473_big_color.jpeg | https://www.isoled.shop/pub/media/catalog/product/1/1/115023_skizze.jpg | 60 |  | 7 |  | 0 | E | 2700K | 806 | 7 |  |  | 10 | 8539520000 | CN | 64 | 384 |  | 13.4 | N | [6 empty] | https://www.isoled.shop/pub/media/catalog/product/L/a/Label_820473_big_color.jpeg | 820473 | https://eprel.ec.europa.eu/qr/820473 | transparent |  | Ampoule LED E27, adaptée aux magasins, salons, chambres, expositions, restaurants, galeries, salles à manger, etc. | 2
115024 | Bougie LED E14, 4W, transparente, blanc chaud, pack de 3 | 9009377098840 | 115024_1a.jpg | https://www.isoled.shop/pub/media/catalog/product/1/1/115024_1a.jpg |  |  |  |  | 112437_3_iso.jpg | https://www.isoled.shop/pub/media/catalog/product/1/1/112437_3_iso.jpg | 0 | 0 | 98 | 0 | 36 | Y | N | N | Y | N | N | N | N | N | N | Y | N | E14 |  | Aluminium | 220 - 240V AC | 360° |  |  |  | 38000 | 0°C - 40°C | IP20 | N |  | 80 |  | https://www.isoled.shop/pub/media/catalog/product/L/a/Label_820474_big_color.jpeg | https://www.isoled.shop/pub/media/catalog/product/1/1/115024_skizze.jpg | 35 |  | 4 |  | 0 | F | 2700K | 400 | 4 |  |  | 13 | 8539520000 | CN | 32 | 390 |  | 10.3 | N | [6 empty] | https://www.isoled.shop/pub/media/catalog/product/L/a/Label_820474_big_color.jpeg | 820474 | https://eprel.ec.europa.eu/qr/820474 | transparent |  | Bougie LED E14, adaptée aux magasins, salons, chambres à coucher, expositions, restaurants, galeries, salles à manger, etc. | 2
115025 | E14 LED Illu, 4W, transparent, blanc chaud, pack de 3 | 9009377098857 | 115025_1.jpg | https://www.isoled.shop/pub/media/catalog/product/1/1/115025_1.jpg |  |  |  |  | 115025_3.jpg | https://www.isoled.shop/pub/media/catalog/product/1/1/115025_3.jpg | 0 | 0 | 78 | 0 | 42 | Y | N | N | Y | N | N | N | N | N | N | Y | N | E14 |  | Aluminium | 220 - 240V AC | 360° |  |  |  | 38000 | 0°C - 40°C | IP20 | N |  | 80 |  | https://www.isoled.shop/pub/media/catalog/product/L/a/Label_820475_big_color.jpeg | https://www.isoled.shop/pub/media/catalog/product/1/1/115025_skizze.jpg | 45 |  | 4 |  | 0 | F | 2700K | 400 | 4 |  |  | 13 | 8539520000 | CN | 32 | 390 |  | 11.3 | N | [6 empty] | https://www.isoled.shop/pub/media/catalog/product/L/a/Label_820475_big_color.jpeg | 820475 | https://eprel.ec.europa.eu/qr/820475 | transparent |  | E14 LED Illu, adaptée aux magasins, salons, chambres à coucher, expositions, restaurants, galeries, salles à manger, etc. | 2
115026 | Ventilateur de plafond avec douille E14, 3 niveaux rotat. gauche-droite télécom. incl, ampoules excl | 9009377098864 | 115026_1.jpg | https://www.isoled.shop/pub/media/catalog/product/1/1/115026_1.jpg | [6 empty] | 372 | 0 | 0 | 0 | 7420 | Y | N | N | Y | N | N | N | N | N | N | Y | N | E14 |  | Acier | 220 - 240V AC | [5 empty] | 0°C - 40°C | IP20 | N |  |  |  |  | https://www.isoled.shop/pub/media/catalog/product/1/1/115026_skizze.jpg | 1320 |  |  |  | 0 | [6 empty] | 296 | 9405199090 | CN |  | 298 |  | 375 | N | [9 empty] | nickel |  | Ventilateur de plafond avec douille E14, adapté aux magasins, salons, chambres à coucher, expositions, restaurants, galeries, salles à manger, etc. | 2
115027 | Ventilateur de plafond à 3 ailes, 18W, 3 étages, rotation gauche-droite, télécommande incluse, 4000K | 9009377098871 | 115027_1.jpg | https://www.isoled.shop/pub/media/catalog/product/1/1/115027_1.jpg | [6 empty] | 450 | 0 | 0 | 0 | 5 | Y | N | N | Y | N | N | N | N | N | N | Y | N |  |  | Plastique | 220 - 240V AC | 120° |  |  |  | 38000 | 0°C - 40°C | IP20 | N |  | 80 |  | https://www.isoled.shop/pub/media/catalog/product/L/a/Label_820476_big_color.jpeg | https://www.isoled.shop/pub/media/catalog/product/1/1/115027_skizze.jpg | 1070 |  | 18 |  | 0 | G | 4000K | 990 |  |  |  | 296 | 8414510090 | CN | 315 | 298 |  | 319 | N | [6 empty] | https://www.isoled.shop/pub/media/catalog/product/L/a/Label_820476_big_color.jpeg | 820476 | https://eprel.ec.europa.eu/qr/820476 | marron |  | Ventilateur de plafond à 3 vantaux, adapté aux magasins, salons, chambres à coucher, expositions, restaurants, galeries, salles à manger, etc. | 2
115067 | LED CRI Alimentaire Ruban Poisson, 24V DC, 14,4W, IP54 nano revêtu, rouleau de 5m, 140 LED/m | 9009377095320 | 115067_1.jpg | https://www.isoled.shop/pub/media/catalog/product/1/1/115067_1.jpg |  |  |  |  | 115067_fish_475.JPG | https://www.isoled.shop/pub/media/catalog/product/1/1/115067_fish_475.JPG | 1 | 10 | 5000 | 50000 | 92 | Y | N | N | Y | N | N | N | N | N | N | N | N |  | 2835SMD | Silicone | 24V DC | 120° |  |  |  | 53000 | -20°C - 45°C | IP54 | Y | Point de séparation: 50mm avec 7 CMS chacun ¦ Pitch (point lumineux centre-centre): 7,14mm ¦ 1 unité (rouleau) = 5m ¦ Longueur max. de ruban LED par alimentation : 5m ¦ Tolérance de longueur + dilatation thermique : 1% ¦ masse de refroidissement nécessaire min. 75 gr/m ¦ ruban adhésif 3M 300LSE inclus ¦ Nettoyer et dégraisser le support avant de coller ! Ne pas décoller à nouveau ! ¦ Encapsulage en silicone ¦ PARTICULARITÉ : Câble de raccordement d'un côté | 75 |  |  | https://www.isoled.shop/pub/media/catalog/product/1/1/115067_Skizze.jpg |  |  | 14.4 | 30000 | 0 | D | 11600K |  | 14.4 |  |  | 351 | 8539510000 | CN | 605 | 74 | Point de séparation: 50mm avec 7 CMS chacun ¦ Pitch (point lumineux centre-centre): 7,14mm ¦ 1 unité (rouleau) = 5m ¦ Longueur max. de ruban LED par alimentation : 5m ¦ Tolérance de longueur + dilatation thermique : 1% ¦ masse de refroidissement nécessaire min. 75 gr/m ¦ ruban adhésif 3M 300LSE inclus ¦ Nettoyer et dégraisser le support avant de coller ! Ne pas décoller à nouveau ! ¦ Encapsulage en silicone ¦ PARTICULARITÉ : Câble de raccordement d'un côté | 123.8 | N | [9 empty] | blanc |  | LED IRC Food ruban Fish, dimmable en continu 132 lumens/watt, classe de protection IP54, adapté pour les pièces où un éclairage naturel est souhaité. | 2
115068 | LED CRI Alimentaire Ruban Légumes, 24V DC, 14,4W, IP54 nano revêtu, rouleau de 5m, 140 LED/m | 9009377095344 | 115068_1.jpg | https://www.isoled.shop/pub/media/catalog/product/1/1/115068_1.jpg |  |  |  |  | 115068_vegetable_560.JPG | https://www.isoled.shop/pub/media/catalog/product/1/1/115068_vegetable_560.JPG | 1 | 10 | 5000 | 50000 | 94 | Y | N | N | Y | N | N | N | N | N | N | N | N |  | 2835SMD | Silicone | 24V DC | 120° |  |  |  | 53000 | -20°C - 45°C | IP54 | Y | Point de séparation: 50mm avec 7 CMS chacun ¦ Pitch (point lumineux centre-centre): 7,69mm ¦ 1 unité (rouleau) = 5m ¦ Longueur max. de ruban LED par alimentation : 5m ¦ Tolérance de longueur + dilatation thermique : 1% ¦ masse de refroidissement nécessaire min. 75 gr/m ¦ ruban adhésif 3M 300LSE inclus ¦ Nettoyer et dégraisser le support avant de le coller ! Ne pas décoller à nouveau ! ¦ Encapsulage en silicone ¦ PARTICULARITÉ : Câble de raccordement d'un côté | 85 |  |  | https://www.isoled.shop/pub/media/catalog/product/1/1/115068_Skizze.jpg |  |  | 14.4 | 30000 | 0 | D | 5000K |  | 14.4 |  |  | 351 | 8539510000 | CN | 605 | 74 | Point de séparation: 50mm avec 7 CMS chacun ¦ Pitch (point lumineux centre-centre): 7,69mm ¦ 1 unité (rouleau) = 5m ¦ Longueur max. de ruban LED par alimentation : 5m ¦ Tolérance de longueur + dilatation thermique : 1% ¦ masse de refroidissement nécessaire min. 75 gr/m ¦ ruban adhésif 3M 300LSE inclus ¦ Nettoyer et dégraisser le support avant de le coller ! Ne pas décoller à nouveau ! ¦ Encapsulage en silicone ¦ PARTICULARITÉ : Câble de raccordement d'un côté | 123.8 | N | [9 empty] | blanc |  | LED IRC Food ruban Vegetable, dimmable en continu, 132 lumens/watt, classe de protection IP54, adapté pour les pièces où un éclairage naturel est souhaité. | 2
115069 | LED CRI Alimentaire Ruban Viande, 24V DC, 14,4W, IP54 nano revêtu, rouleau de 5m, 140 LED/m | 9009377095368 | 115069_1.jpg | https://www.isoled.shop/pub/media/catalog/product/1/1/115069_1.jpg |  |  |  |  | 115069_meat_460.JPG | https://www.isoled.shop/pub/media/catalog/product/1/1/115069_meat_460.JPG | 1 | 10 | 5000 | 50000 | 94 | Y | N | N | Y | N | N | N | N | N | N | N | N |  | 2835SMD | Silicone | 24V DC | 120° |  |  |  | 53000 | -20°C - 45°C | IP54 | Y | Point de séparation: 50mm avec 7 CMS chacun ¦ Pitch (point lumineux centre-centre): 7,69mm ¦ 1 unité (rouleau) = 5m ¦ Longueur max. de ruban LED par alimentation : 5m ¦ Tolérance de longueur + dilatation thermique : 1% ¦ masse de refroidissement nécessaire min. 75 gr/m ¦ ruban adhésif 3M 300LSE inclus ¦ Nettoyer et dégraisser le support avant de le coller ! Ne pas décoller à nouveau ! ¦ Encapsulage en silicone ¦ PARTICULARITÉ : Câble de raccordement d'un côté | 80 |  |  | https://www.isoled.shop/pub/media/catalog/product/1/1/115069_Skizze.jpg |  |  | 14.4 | 30000 | 0 | E | 3700K |  | 14.4 |  |  | 351 | 8539510000 | CN | 477 | 74 | Point de séparation: 50mm avec 7 CMS chacun ¦ Pitch (point lumineux centre-centre): 7,69mm ¦ 1 unité (rouleau) = 5m ¦ Longueur max. de ruban LED par alimentation : 5m ¦ Tolérance de longueur + dilatation thermique : 1% ¦ masse de refroidissement nécessaire min. 75 gr/m ¦ ruban adhésif 3M 300LSE inclus ¦ Nettoyer et dégraisser le support avant de le coller ! Ne pas décoller à nouveau ! ¦ Encapsulage en silicone ¦ PARTICULARITÉ : Câble de raccordement d'un côté | 123.8 | N | [9 empty] | blanc |  | LED IRC Food ruban Meat, dimmable en continu, classe de protection IP54, adapté pour les pièces où un éclairage naturel est souhaité. | 2
115070 | LED CRI Alimentaire Ruban Pain, 24V DC, 14,4W, IP54 nano revêtu, rouleau de 5m, 140 LED/m | 9009377095382 | 115070_1.jpg | https://www.isoled.shop/pub/media/catalog/product/1/1/115070_1.jpg |  |  |  |  | 115070_bread_583.JPG | https://www.isoled.shop/pub/media/catalog/product/1/1/115070_bread_583.JPG | 1 | 10 | 5000 | 50000 | 96 | Y | N | N | Y | N | N | N | N | N | N | N | N |  | 2835SMD | Silicone | 24V DC | 120° |  |  |  | 53000 | -20°C - 45°C | IP54 | Y | Point de séparation: 50mm avec 7 CMS chacun ¦ Pitch (point lumineux centre-centre): 7,69mm ¦ 1 unité (rouleau) = 5m ¦ Longueur max. de ruban LED par alimentation : 5m ¦ Tolérance de longueur + dilatation thermique : 1% ¦ masse de refroidissement nécessaire min. 75 gr/m ¦ ruban adhésif 3M 300LSE inclus ¦ Nettoyer et dégraisser le support avant de le coller ! Ne pas décoller à nouveau ! ¦ Encapsulation en silicone ¦ PARTICULARITÉ : Câble de raccordement d'un côté | 97 |  |  | https://www.isoled.shop/pub/media/catalog/product/1/1/115070_Skizze.jpg |  |  | 14.4 | 30000 | 0 | F | 2700K |  | 14.4 |  |  | 351 | 8539510000 | CN | 446 | 74 | Point de séparation: 50mm avec 7 CMS chacun ¦ Pitch (point lumineux centre-centre): 7,69mm ¦ 1 unité (rouleau) = 5m ¦ Longueur max. de ruban LED par alimentation : 5m ¦ Tolérance de longueur + dilatation thermique : 1% ¦ masse de refroidissement nécessaire min. 75 gr/m ¦ ruban adhésif 3M 300LSE inclus ¦ Nettoyer et dégraisser le support avant de le coller ! Ne pas décoller à nouveau ! ¦ Encapsulation en silicone ¦ PARTICULARITÉ : Câble de raccordement d'un côté | 123.8 | N | [9 empty] | blanc |  | LED IRC Food ruban Bread, dimmable en continu, indice de rendu des couleurs élevé, classe de protection IP54, adapté pour les pièces où un éclairage naturel est souhaité. | 2
115071 | E27 Vintage Line LED Goutte d'eau, ambre, 4W, 2200K | 9009377095405 | 115071_1.jpg | https://www.isoled.shop/pub/media/catalog/product/1/1/115071_1.jpg | [6 empty] | 0 | 0 | 320 | 0 | 130 | Y | N | N | Y | N | N | N | N | N | N | Y | N | E27 |  | Verre | 220 - 240V AC | 360° |  |  |  | 38000 | -20°C - 40°C | IP20 | N |  | 90 |  | https://www.isoled.shop/pub/media/catalog/product/L/a/Label_824553_big_color.jpeg | https://www.isoled.shop/pub/media/catalog/product/1/1/115071_Skizze.jpg | 80 |  | 3.8 | 30000 | 0 | G | 2200K | 240 | 4 |  |  | 259 | 8539520000 | CN | 19 | 204 |  | 46.9 | N | Overview / Übersicht | [5 empty] | https://www.isoled.shop/pub/media/catalog/product/L/a/Label_824553_big_color.jpeg | 824553 | https://eprel.ec.europa.eu/qr/824553 | transparent |  | E27 Vintage Line LED Waterdrop Amber, dimmable en continu, adapté pour les magasins, les salons, les chambres à coucher, les expositions, les restaurants, les galeries, les salles à manger, etc. | 2
115072 | E27 Vintage Line LED Goutte d'eau, fumé, 4W, 2200K | 9009377095429 | 115072_1.jpg | https://www.isoled.shop/pub/media/catalog/product/1/1/115072_1.jpg | [6 empty] | 0 | 0 | 320 | 0 | 146 | Y | N | N | Y | N | N | N | N | N | N | Y | N | E27 |  | Verre | 220 - 240V AC | 360° |  |  |  | 38000 | -20°C - 40°C | IP20 | N |  | 90 |  | https://www.isoled.shop/pub/media/catalog/product/L/a/Label_824554_big_color.jpeg | https://www.isoled.shop/pub/media/catalog/product/1/1/115072_Skizze.jpg | 80 |  | 3.8 | 30000 | 0 | G | 2200K | 120 | 4 |  |  | 259 | 8539520000 | CN | 10 | 204 |  | 46.9 | N | Overview / Übersicht | [5 empty] | https://www.isoled.shop/pub/media/catalog/product/L/a/Label_824554_big_color.jpeg | 824554 | https://eprel.ec.europa.eu/qr/824554 | transparent |  | E27 Vintage Line LED Waterdrop smoky, dimmable en continu, adapté pour les magasins, les salons, les chambres à coucher, les expositions, les restaurants, les galeries, les salles à manger, etc. | 2
115073 | E27 Vintage Line LED Spiralbulb, ambre, 4W, 2200K | 9009377095450 | 115073_1.jpg | https://www.isoled.shop/pub/media/catalog/product/1/1/115073_1.jpg | [6 empty] | 0 | 0 | 181 | 0 | 40 | Y | N | N | Y | N | N | N | N | N | N | Y | N | E27 |  | Verre | 220 - 240V AC | 360° |  |  |  | 38000 | -20°C - 40°C | IP20 | N |  | 90 |  | https://www.isoled.shop/pub/media/catalog/product/L/a/Label_824555_big_color.jpeg | https://www.isoled.shop/pub/media/catalog/product/1/1/115073_Skizze.jpg | 30 |  | 3.8 | 30000 | 0 | G | 2200K | 200 | 4 |  |  | 259 | 8539520000 | CN | 16 | 204 |  | 15.5 | N | Overview / Übersicht | [5 empty] | https://www.isoled.shop/pub/media/catalog/product/L/a/Label_824555_big_color.jpeg | 824555 | https://eprel.ec.europa.eu/qr/824555 | transparent |  | E27 Vintage Line LED Spiralbulb, dimmable en continu, adapté pour les magasins, les salons, les chambres à coucher, les expositions, les restaurants, les galeries, les salles à manger, etc. | 2
115074 | E14 Vintage Line LED Bougie, ambre, 4W, 2200K | 9009377095474 | 115074_1.jpg | https://www.isoled.shop/pub/media/catalog/product/1/1/115074_1.jpg | [6 empty] | 0 | 0 | 100 | 0 | 12 | Y | N | N | Y | N | N | N | N | N | N | Y | N | E14 |  | Verre | 220 - 240V AC | 360° |  |  |  | 38000 | -20°C - 40°C | IP20 | N |  | 85 |  | https://www.isoled.shop/pub/media/catalog/product/L/a/Label_820489_big_color.jpeg | https://www.isoled.shop/pub/media/catalog/product/1/1/115074_Skizze.jpg | 35 |  | 3.5 | 30000 | 0 | G | 2200K | 140 | 4 |  |  | 259 | 8539520000 | CN | 11 | 398 |  | 8.9 | N | [6 empty] | https://www.isoled.shop/pub/media/catalog/product/L/a/Label_820489_big_color.jpeg | 820489 | https://eprel.ec.europa.eu/qr/820489 | transparent |  | E14 Vintage Line LED Candlebulb, dimmable en continu, adapté pour les magasins, les salons, les chambres à coucher, les expositions, les restaurants, les galeries, les salles à manger, etc. | 2
115075 | E27 Vintage Line LED ST64 Ampoule Edison, ambre, 4W, 2200K | 9009377095498 | 115075_1.jpg | https://www.isoled.shop/pub/media/catalog/product/1/1/115075_1.jpg | [6 empty] | 0 | 0 | 139 | 0 | 44 | Y | N | N | Y | N | N | N | N | N | N | Y | N | E27 |  | Verre | 220 - 240V AC | 360° |  |  |  | 38000 | -20°C - 40°C | IP20 | N |  | 85 |  | https://www.isoled.shop/pub/media/catalog/product/L/a/Label_824556_big_color.jpeg | https://www.isoled.shop/pub/media/catalog/product/1/1/115075_Skizze.jpg | 64 |  | 3.8 | 30000 | 0 | G | 2200K | 200 | 4 |  |  | 259 | 8539520000 | CN | 16 | 204 |  | 15.5 | N | Overview / Übersicht | [5 empty] | https://www.isoled.shop/pub/media/catalog/product/L/a/Label_824556_big_color.jpeg | 824556 | https://eprel.ec.europa.eu/qr/824556 | transparent |  | E27 Vintage Line LED ST64 Edisonbulb, dimmable en continu, adapté pour les magasins, salons, chambres à coucher, expositions, restaurants, galeries, salles à manger, etc. | 2
115076 | E27 Vintage Line LED Ampoule ronde 95, fumée, 4W, 2200K | 9009377095511 | 115076_1.jpg | https://www.isoled.shop/pub/media/catalog/product/1/1/115076_1.jpg | [6 empty] | 0 | 0 | 140 | 0 | 56 | Y | N | N | Y | N | N | N | N | N | N | Y | N | E27 |  | Verre | 220 - 240V AC | 360° |  |  |  | 38000 | -20°C - 40°C | IP20 | N |  | 85 |  | https://www.isoled.shop/pub/media/catalog/product/L/a/Label_824557_big_color.jpeg | https://www.isoled.shop/pub/media/catalog/product/1/1/115076_Skizze.jpg | 95 |  | 3.8 | 30000 | 0 | G | 2200K | 90 | 4 |  |  | 259 | 8539520000 | CN | 7 | 204 |  | 20.7 | N | Overview / Übersicht | [5 empty] | https://www.isoled.shop/pub/media/catalog/product/L/a/Label_824557_big_color.jpeg | 824557 | https://eprel.ec.europa.eu/qr/824557 | transparent |  | E27 Vintage Line LED Roundbulb 95, dimmable en continu, adapté pour les magasins, les salons, les chambres à coucher, les expositions, les restaurants, les galeries, les salles à manger, etc. | 2
115098 | Projecteur LED HEQ 50W, 110°, 5700K, IP66 | 9009377095801 | 115098_1.jpg | https://www.isoled.shop/pub/media/catalog/product/1/1/115098_1.jpg | [6 empty] | 46 | 191 | 266 | 2337076 | 1400 | Y | N | N | Y | N | N | N | N | N | N | N | Y |  | Lumileds 3030 | Aluminium moulé sous pression | 220 - 240V AC | 110° |  |  |  | 53000 | -20°C - 40°C | IP66 | N |  | 80 |  | https://www.isoled.shop/pub/media/catalog/product/L/a/Label_820502_big_color.jpeg | https://www.isoled.shop/pub/media/catalog/product/1/1/115098_skizze.jpg |  |  | 49 | 30000 | 0 | C | 5700K | 7050 | 50 |  | 53.5 | 219 | 9405423990 | CN | 2631 | 137 |  | 144.6 | N | [6 empty] | https://www.isoled.shop/pub/media/catalog/product/L/a/Label_820502_big_color.jpeg | 820502 | https://eprel.ec.europa.eu/qr/820502 | anthracite |  | Projecteur LED HEQ 50W, utilisable à l'extérieur, 144 lumens/watt, classe de protection IP66, 5 ans de garantie, recommandé pour remplacer les projecteurs halogènes. | 2
115099 | Projecteur LED HEQ 50W, 30°, 5700K, IP66 | 9009377095818 | 115099_1.jpg | https://www.isoled.shop/pub/media/catalog/product/1/1/115099_1.jpg | [6 empty] | 46 | 191 | 266 | 2337076 | 1400 | Y | N | N | Y | N | N | N | N | N | N | N | Y |  | Lumileds 3030 | Aluminium moulé sous pression | 220 - 240V AC | 30° |  |  |  | 53000 | -20°C - 40°C | IP66 | N |  | 80 |  | https://www.isoled.shop/pub/media/catalog/product/L/a/Label_820503_big_color.jpeg | https://www.isoled.shop/pub/media/catalog/product/1/1/115099_skizze.jpg |  |  | 49 | 30000 | 0 | C | 5700K | 6750 | 50 |  | 53.5 | 219 | 9405423990 | CN | 31528 | 137 |  | 150.8 | N | [6 empty] | https://www.isoled.shop/pub/media/catalog/product/L/a/Label_820503_big_color.jpeg | 820503 | https://eprel.ec.europa.eu/qr/820503 | anthracite |  | Projecteur LED HEQ 50W, utilisable à l'extérieur, 138 lumens/watt, classe de protection IP66, 5 ans de garantie, recommandé pour remplacer les projecteurs halogènes. | 2
115100 | Projecteur LED HEQ 100W, 110°, 5700K, IP66 | 9009377095825 | 115100_1.jpg | https://www.isoled.shop/pub/media/catalog/product/1/1/115100_1.jpg | [6 empty] | 53 | 260 | 313 | 4313140 | 2500 | Y | N | N | Y | N | N | N | N | N | N | N | Y |  | Lumileds 3030 | Aluminium moulé sous pression | 220 - 240V AC | 110° |  |  |  | 53000 | -20°C - 40°C | IP66 | N |  | 80 |  | https://www.isoled.shop/pub/media/catalog/product/L/a/Label_820504_big_color.jpeg | https://www.isoled.shop/pub/media/catalog/product/1/1/115100_skizze.jpg |  |  | 99 | 30000 | 0 | C | 5700K | 14150 | 100 |  | 103.5 | 219 | 9405423990 | CN | 5281 | 137 |  | 244.4 | N | [6 empty] | https://www.isoled.shop/pub/media/catalog/product/L/a/Label_820504_big_color.jpeg | 820504 | https://eprel.ec.europa.eu/qr/820504 | anthracite |  | Projecteur LED HEQ 100W, utilisable à l'extérieur, 143 lumens/watt, classe de protection IP66, 5 ans de garantie, recommandé en remplacement des projecteurs halogènes. | 2
115101 | Projecteur LED HEQ 100W, 30°, 5700K, IP66 | 9009377095832 | 115101_1.jpg | https://www.isoled.shop/pub/media/catalog/product/1/1/115101_1.jpg | [6 empty] | 53 | 260 | 313 | 4313140 | 2500 | Y | N | N | Y | N | N | N | N | N | N | N | Y |  | Lumileds 3030 | Aluminium moulé sous pression | 220 - 240V AC | 30° |  |  |  | 53000 | -20°C - 40°C | IP66 | N |  | 80 |  | https://www.isoled.shop/pub/media/catalog/product/L/a/Label_820505_big_color.jpeg | https://www.isoled.shop/pub/media/catalog/product/1/1/115101_skizze.jpg |  |  | 99 | 30000 | 0 | C | 5700K | 13550 | 100 |  | 103.5 | 219 | 9405423990 | CN | 63290 | 137 |  | 254.8 | N | [6 empty] | https://www.isoled.shop/pub/media/catalog/product/L/a/Label_820505_big_color.jpeg | 820505 | https://eprel.ec.europa.eu/qr/820505 | anthracite |  | Projecteur LED HEQ 100W, utilisable à l'extérieur, 137 lumens/watt, classe de protection IP66, 5 ans de garantie, recommandé en remplacement des projecteurs halogènes. | 2
115102 | Projecteur LED HEQ 240W, 110°, 5700K, IP66 | 9009377095849 | 115102_1.jpg | https://www.isoled.shop/pub/media/catalog/product/1/1/115102_1.jpg | [6 empty] | 62 | 336 | 446 | 9291072 | 5000 | Y | N | N | Y | N | N | N | N | N | N | N | Y |  | Lumileds 3030 | Aluminium moulé sous pression | 220 - 240V AC | 110° |  |  |  | 53000 | -20°C - 40°C | IP66 | N |  | 80 |  | https://www.isoled.shop/pub/media/catalog/product/L/a/Label_820506_big_color.jpeg | https://www.isoled.shop/pub/media/catalog/product/1/1/115102_skizze.jpg |  |  | 239 | 30000 | 0 | C | 5700K | 33650 | 240 |  | 244.5 | 219 | 9405423990 | CN | 12559 | 137 |  | 498.2 | N | [6 empty] | https://www.isoled.shop/pub/media/catalog/product/L/a/Label_820506_big_color.jpeg | 820506 | https://eprel.ec.europa.eu/qr/820506 | anthracite |  | Projecteur LED HEQ 240W, utilisable à l'extérieur, 141 lumens/watt, classe de protection IP66, 5 ans de garantie, recommandé en remplacement des projecteurs halogènes. | 2
115103 | Projecteur LED HEQ 240W, 30°, 5700K, IP66 | 9009377095856 | 115103_1.jpg | https://www.isoled.shop/pub/media/catalog/product/1/1/115103_1.jpg | [6 empty] | 62 | 336 | 446 | 9291072 | 5000 | Y | N | N | Y | N | N | N | N | N | N | N | Y |  | Lumileds 3030 | Aluminium moulé sous pression | 220 - 240V AC | 30° |  |  |  | 53000 | -20°C - 40°C | IP66 | N |  | 80 |  | https://www.isoled.shop/pub/media/catalog/product/L/a/Label_820507_big_color.jpeg | https://www.isoled.shop/pub/media/catalog/product/1/1/115103_skizze.jpg |  |  | 239 | 30000 | 0 | C | 5700K | 32850 | 240 |  | 244.5 | 219 | 9405423990 | CN | 153437 | 137 |  | 519 | N | [6 empty] | https://www.isoled.shop/pub/media/catalog/product/L/a/Label_820507_big_color.jpeg | 820507 | https://eprel.ec.europa.eu/qr/820507 | anthracite |  | Projecteur LED HEQ 240W, utilisable à l'extérieur, 137 lumens/watt, classe de protection IP66, 5 ans de garantie, recommandé en remplacement des projecteurs halogènes. | 2
115104 | Plafonnier Slim carré blanc, 220x220mm, capteur de mouvement PIR, 18W, transfo. intégré, blanc chaud | 9009377095924 | 115104_1.jpg | https://www.isoled.shop/pub/media/catalog/product/1/1/115104_1.jpg |  |  |  |  | 115104_3.jpg | https://www.isoled.shop/pub/media/catalog/product/1/1/115104_3.jpg | 18 | 220 | 220 | 871200 | 425 | Y | N | N | Y | N | N | N | N | N | N | N | N |  |  | Plastique | 220 - 240V AC | 120° |  |  |  |  | -20°C - 40°C | IP52 | N | incl. extrêmement plat, transformateur externe intégré dans le boîtier du luminaire, distance de détection du détecteur de mouvement 3-4m, temps de maintien 30sec. | 82 |  | https://www.isoled.shop/pub/media/catalog/product/L/a/Label_843111_big_color.jpeg | https://www.isoled.shop/pub/media/catalog/product/1/1/113342_skizze.jpg |  |  | 18 |  | 0 | F | 3000K | 1350 | 18.3 |  | 37.2 | 117 | 9405114090 | CN | 430 | 307 | incl. extrêmement plat, transformateur externe intégré dans le boîtier du luminaire, distance de détection du détecteur de mouvement 3-4m, temps de maintien 30sec. | 38.4 | N | [6 empty] | https://www.isoled.shop/pub/media/catalog/product/L/a/Label_843111_big_color.jpeg | 843111 | https://eprel.ec.europa.eu/qr/843111 | blanc |  | Plafonnier Slim 18mm avec capteur de mouvement/de lumière PIR, utilisable à l'extérieur, classe de protection IP52, adapté pour le commerce spécialisé, le commerce, l'industrie, les architectes. | 2
115105 | Plafonnier Slim carré blanc, 220x220mm, capteur de mouvement PIR, 18W, transfo intégré, blanc neutre | 9009377095931 | 115105_1.jpg | https://www.isoled.shop/pub/media/catalog/product/1/1/115105_1.jpg |  |  |  |  | 115105_3.jpg | https://www.isoled.shop/pub/media/catalog/product/1/1/115105_3.jpg | 18 | 220 | 220 | 871200 | 425 | Y | N | N | Y | N | N | N | N | N | N | N | N |  |  | Plastique | 220 - 240V AC | 120° |  |  |  |  | -20°C - 40°C | IP52 | N | incl. extrêmement plat, transformateur externe intégré dans le boîtier du luminaire, distance de détection du détecteur de mouvement 3-4m, temps de maintien 30sec. | 82 |  | https://www.isoled.shop/pub/media/catalog/product/L/a/Label_843112_big_color.jpeg | https://www.isoled.shop/pub/media/catalog/product/1/1/113342_skizze.jpg |  |  | 18 |  | 0 | F | 4000K | 1450 | 18.3 |  | 37.2 | 117 | 9405114090 | CN | 462 | 307 | incl. extrêmement plat, transformateur externe intégré dans le boîtier du luminaire, distance de détection du détecteur de mouvement 3-4m, temps de maintien 30sec. | 38.4 | N | [6 empty] | https://www.isoled.shop/pub/media/catalog/product/L/a/Label_843112_big_color.jpeg | 843112 | https://eprel.ec.europa.eu/qr/843112 | blanc |  | Plafonnier Slim 18mm avec capteur de mouvement/lumière PIR, utilisable à l'extérieur, classe de protection IP52, adapté pour le commerce spécialisé, le commerce, l'industrie, les architectes. | 2
115106 | Projecteur LED Pad 10W, blanc, 3000K | 9009377095948 | 115106_1.jpg | https://www.isoled.shop/pub/media/catalog/product/1/1/115106_1.jpg | [6 empty] | 30 | 90 | 120 | 324000 | 294 | Y | N | N | Y | N | N | N | N | N | N | N | Y |  | SMD | Aluminium moulé sous pression | 220 - 240V AC | 120° |  |  |  | 53000 | -20°C - 40°C | IP65 | N |  | 82 |  | https://www.isoled.shop/pub/media/catalog/product/L/a/Label_821890_big_color.jpeg | https://www.isoled.shop/pub/media/catalog/product/1/1/115106_Skizze.jpg |  |  | 10 | 15000 | 0 | E | 3000K | 1020 | 11 |  | 12.5 | 217 | 9405423990 | CN | 325 | 133 |  | 17.9 | N | [6 empty] | https://www.isoled.shop/pub/media/catalog/product/L/a/Label_821890_big_color.jpeg | 821890 | https://eprel.ec.europa.eu/qr/821890 | blanc |  | Projecteur LED Pad 10W, utilisable à l'extérieur, classe de protection IP65, recommandé pour remplacer les projecteurs halogènes... | 2
115107 | Projecteur LED Pad 10W, blanc, 4000K | 9009377095955 | 115107_1.jpg | https://www.isoled.shop/pub/media/catalog/product/1/1/115107_1.jpg | [6 empty] | 30 | 90 | 120 | 324000 | 294 | Y | N | N | Y | N | N | N | N | N | N | N | Y |  | SMD | Aluminium moulé sous pression | 220 - 240V AC | 120° |  |  |  | 53000 | -20°C - 40°C | IP65 | N |  | 82 |  | https://www.isoled.shop/pub/media/catalog/product/L/a/Label_821891_big_color.jpeg | https://www.isoled.shop/pub/media/catalog/product/1/1/115106_Skizze.jpg |  |  | 10 | 15000 | 0 | D | 4000K | 1150 | 11 |  | 12.5 | 217 | 9405423990 | CN | 366 | 133 |  | 17.9 | N | [6 empty] | https://www.isoled.shop/pub/media/catalog/product/L/a/Label_821891_big_color.jpeg | 821891 | https://eprel.ec.europa.eu/qr/821891 | blanc |  | Projecteur LED Pad 10W, utilisable à l'extérieur, classe de protection IP65, recommandé pour remplacer les projecteurs halogènes... | 2
115131 | Spot pour rail 3 allumages, 35W, 38°, noir mat, 4000K, IRC90 | 9009377096365 | 115131_1.jpg | https://www.isoled.shop/pub/media/catalog/product/1/1/115131_1.jpg |  |  |  |  | 115130_3.jpg | https://www.isoled.shop/pub/media/catalog/product/1/1/115130_3.jpg | 0 | 0 | 125 | 0 | 782 | Y | N | N | Y | N | N | N | Y | N | N | Y | N |  |  | Fonte d'aluminium | 220 - 240V AC | 38° |  |  |  | 52000 | -20°C - 40°C | IP20 |  |  | 90 |  | https://www.isoled.shop/pub/media/catalog/product/L/a/Label_820517_big_color.jpeg | https://www.isoled.shop/pub/media/catalog/product/1/1/115130_skizze.jpg | 86 |  | 35 | 30000 |  | E | 4000K | 3500 | 35.5 |  | 36 | 120 | 9405119090 | CN | 10224 | 32 |  | 109 | N | Overview / Übersicht | [5 empty] | https://www.isoled.shop/pub/media/catalog/product/L/a/Label_820517_big_color.jpeg | 820517 | https://eprel.ec.europa.eu/qr/820517 | noir mat |  | Projecteur pour rail 3 allumages adapté au commerce spécialisé, au commerce, à l'industrie, aux architectes et aux planificateurs. | 2
115132 | Spot pour rail 3 allumages, 35W, 60°, blanc mat, 4000K, IRC90 | 9009377096389 | 115132_1.jpg | https://www.isoled.shop/pub/media/catalog/product/1/1/115132_1.jpg |  |  |  |  | 115132_3.jpg | https://www.isoled.shop/pub/media/catalog/product/1/1/115132_3.jpg | 0 | 0 | 125 | 0 | 782 | Y | N | N | Y | N | N | N | Y | N | N | Y | N |  |  | Fonte d'aluminium | 220 - 240V AC | 60° |  |  |  | 52000 | -20°C - 40°C | IP20 |  |  | 90 |  | https://www.isoled.shop/pub/media/catalog/product/L/a/Label_820518_big_color.jpeg | https://www.isoled.shop/pub/media/catalog/product/1/1/115130_skizze.jpg | 86 |  | 35 | 30000 |  | E | 4000K | 3500 | 35.5 |  | 36 | 120 | 9405119090 | CN | 4158 | 32 |  | 109 | N | Overview / Übersicht | [5 empty] | https://www.isoled.shop/pub/media/catalog/product/L/a/Label_820518_big_color.jpeg | 820518 | https://eprel.ec.europa.eu/qr/820518 | blanc mat |  | Projecteur pour rail 3 allumages adapté au commerce spécialisé, au commerce, à l'industrie, aux architectes et aux planificateurs. | 2
115133 | Spot pour rail 3 allumages, 35W, 60°, noir mat, 4000K, IRC90 | 9009377096402 | 115133_1.jpg | https://www.isoled.shop/pub/media/catalog/product/1/1/115133_1.jpg |  |  |  |  | 115132_3.jpg | https://www.isoled.shop/pub/media/catalog/product/1/1/115132_3.jpg | 0 | 0 | 125 | 0 | 782 | Y | N | N | Y | N | N | N | Y | N | N | Y | N |  |  | Fonte d'aluminium | 220 - 240V AC | 60° |  |  |  | 52000 | -20°C - 40°C | IP20 |  |  | 90 |  | https://www.isoled.shop/pub/media/catalog/product/L/a/Label_820519_big_color.jpeg | https://www.isoled.shop/pub/media/catalog/product/1/1/115130_skizze.jpg | 86 |  | 35 | 30000 |  | E | 4000K | 3500 | 35.5 |  | 36 | 120 | 9405119090 | CN | 4158 | 32 |  | 109 | N | Overview / Übersicht | [5 empty] | https://www.isoled.shop/pub/media/catalog/product/L/a/Label_820519_big_color.jpeg | 820519 | https://eprel.ec.europa.eu/qr/820519 | noir mat |  | Projecteur pour rail 3 allumages adapté au commerce spécialisé, au commerce, à l'industrie, aux architectes et aux planificateurs. | 2
115134 | Connecteur d'angle lumineux 0,5W pour MiniAMP Ruban LED, 12V DC, 6W, IP20, 2500K | 9009377096426 | 115134_1.jpg | https://www.isoled.shop/pub/media/catalog/product/1/1/115134_1.jpg | [6 empty] | 2 | 26 | 26 | 1352 | 5 | Y | N | N | Y | N | N | N | N | N | N | Y | N |  | SMD 2835 |  | 12V DC | 120° |  |  |  | 52000 | 0°C - 40°C | IP20 | Y | 1 unité = 0,026m ¦ Tolérance de longueur + dilatation thermique : 1% ¦ Ruban adhésif 3M 300LSE inclus ¦ Nettoyer et dégraisser le support avant le collage ! Ne pas décoller à nouveau ! ¦ Les connecteurs du groupe : C1-210 / C2-210 / K1-210 / K2-210 conviennent. | 90 | gradable par PWM (alimentation en tension continue à modulation de largeur d'impulsion) via un contrôleur en amont ou un transformateur gradable | https://www.isoled.shop/pub/media/catalog/product/L/a/Label_0_big_color.jpeg | https://www.isoled.shop/pub/media/catalog/product/1/1/115134_skizze.jpg |  |  | 0.5 |  |  | G | 2500K | 30 | 0.5 |  |  | 267 | 8539510000 | CN | 10 |  | 1 unité = 0,026m ¦ Tolérance de longueur + dilatation thermique : 1% ¦ Ruban adhésif 3M 300LSE inclus ¦ Nettoyer et dégraisser le support avant le collage ! Ne pas décoller à nouveau ! ¦ Les connecteurs du groupe : C1-210 / C2-210 / K1-210 / K2-210 conviennent. | 3.6 | N | [6 empty] | https://www.isoled.shop/pub/media/catalog/product/L/a/Label_0_big_color.jpeg | 0 | https://eprel.ec.europa.eu/qr/0 | blanc |  | Connecteur d'angle lumineux 0, dimmable en continu, adapté pour les bars, les hôtels, les maisons individuelles, les commerces, pour mettre des accents lumineux. | 2
115135 | Connecteur d'angle lumineux 0,5W pour MiniAMP Ruban LED, 12V DC, 6W, IP20, 3000K | 9009377096433 | 115135_1.jpg | https://www.isoled.shop/pub/media/catalog/product/1/1/115135_1.jpg | [6 empty] | 2 | 26 | 26 | 1352 | 5 | Y | N | N | Y | N | N | N | N | N | N | Y | N |  | SMD 2835 |  | 12V DC | 120° |  |  |  | 52000 | 0°C - 40°C | IP20 | Y | 1 unité = 0,026m ¦ Tolérance de longueur + dilatation thermique : 1% ¦ Ruban adhésif 3M 300LSE inclus ¦ Nettoyer et dégraisser le support avant de coller ! Ne pas décoller à nouveau ! ¦ Les connecteurs du groupe : C1-210 / C2-210 / K1-210 / K2-210 conviennent. | 90 | gradable par PWM (alimentation en tension continue à modulation de largeur d'impulsion) via un contrôleur en amont ou un transformateur gradable | https://www.isoled.shop/pub/media/catalog/product/L/a/Label_0_big_color.jpeg | https://www.isoled.shop/pub/media/catalog/product/1/1/115134_skizze.jpg |  |  | 0.5 |  |  | G | 3000K | 30 | 0.5 |  |  | 267 | 8539510000 | CN | 10 |  | 1 unité = 0,026m ¦ Tolérance de longueur + dilatation thermique : 1% ¦ Ruban adhésif 3M 300LSE inclus ¦ Nettoyer et dégraisser le support avant de coller ! Ne pas décoller à nouveau ! ¦ Les connecteurs du groupe : C1-210 / C2-210 / K1-210 / K2-210 conviennent. | 3 | N | [6 empty] | https://www.isoled.shop/pub/media/catalog/product/L/a/Label_0_big_color.jpeg | 0 | https://eprel.ec.europa.eu/qr/0 | blanc |  | Connecteur d'angle lumineux 0, dimmable en continu, adapté aux bars, hôtels, maisons individuelles, commerces, pour créer des accents lumineux. | 2
115136 | Connecteur d'angle lumineux 0,5W pour MiniAMP Ruban LED, 12V DC, 6W, IP20, 4000K | 9009377096440 | 115136_1.jpg | https://www.isoled.shop/pub/media/catalog/product/1/1/115136_1.jpg | [6 empty] | 2 | 26 | 26 | 1352 | 5 | Y | N | N | Y | N | N | N | N | N | N | Y | N |  | SMD 2835 |  | 12V DC | 120° |  |  |  | 52000 | 0°C - 40°C | IP20 | Y | 1 unité = 0,026m ¦ Tolérance de longueur + dilatation thermique : 1% ¦ Ruban adhésif 3M 300LSE inclus ¦ Nettoyer et dégraisser le support avant de coller ! Ne pas décoller à nouveau ! ¦ Les connecteurs du groupe : C1-210 / C2-210 / K1-210 / K2-210 conviennent. | 90 | gradable par PWM (alimentation en tension continue à modulation de largeur d'impulsion) via un contrôleur en amont ou un transformateur gradable | https://www.isoled.shop/pub/media/catalog/product/L/a/Label_0_big_color.jpeg | https://www.isoled.shop/pub/media/catalog/product/1/1/115134_skizze.jpg |  |  | 0.5 |  |  | G | 4000K | 30 | 0.5 |  |  | 267 | 8539510000 | CN | 10 |  | 1 unité = 0,026m ¦ Tolérance de longueur + dilatation thermique : 1% ¦ Ruban adhésif 3M 300LSE inclus ¦ Nettoyer et dégraisser le support avant de coller ! Ne pas décoller à nouveau ! ¦ Les connecteurs du groupe : C1-210 / C2-210 / K1-210 / K2-210 conviennent. | 3 | N | [6 empty] | https://www.isoled.shop/pub/media/catalog/product/L/a/Label_0_big_color.jpeg | 0 | https://eprel.ec.europa.eu/qr/0 | blanc |  | Connecteur d'angle lumineux 0, dimmable en continu, adapté pour les bars, les hôtels, les maisons individuelles, les commerces, pour mettre des accents lumineux. | 2
115138 | Connecteur d'angle lumineux 0,5W pour MiniAMP Ruban LED, 24V DC, 6W, IP20, 3000K | 9009377096464 | 115138_1.jpg | https://www.isoled.shop/pub/media/catalog/product/1/1/115138_1.jpg | [6 empty] | 2 | 26 | 26 | 1352 | 5 | Y | N | N | Y | N | N | N | N | N | N | Y | N |  | SMD 2835 |  | 24V DC | 120° |  |  |  | 52000 | 0°C - 40°C | IP20 | Y | 1 unité = 0,026m ¦ Tolérance de longueur + dilatation thermique : 1% ¦ Ruban adhésif 3M 300LSE inclus ¦ Nettoyer et dégraisser le support avant de coller ! Ne pas décoller à nouveau ! ¦ Les connecteurs du groupe : C1-210 / C2-210 / K1-210 / K2-210 conviennent. | 90 | gradable par PWM (alimentation en tension continue à modulation de largeur d'impulsion) via un contrôleur en amont ou un transformateur gradable | https://www.isoled.shop/pub/media/catalog/product/L/a/Label_0_big_color.jpeg | https://www.isoled.shop/pub/media/catalog/product/1/1/115134_skizze.jpg |  |  | 0.5 |  |  | G | 3000K | 30 | 0.5 |  |  | 267 | 8539510000 | CN | 10 |  | 1 unité = 0,026m ¦ Tolérance de longueur + dilatation thermique : 1% ¦ Ruban adhésif 3M 300LSE inclus ¦ Nettoyer et dégraisser le support avant de coller ! Ne pas décoller à nouveau ! ¦ Les connecteurs du groupe : C1-210 / C2-210 / K1-210 / K2-210 conviennent. | 3 | N | [6 empty] | https://www.isoled.shop/pub/media/catalog/product/L/a/Label_0_big_color.jpeg | 0 | https://eprel.ec.europa.eu/qr/0 | blanc |  | Connecteur d'angle lumineux 0, dimmable en continu, adapté aux bars, hôtels, maisons individuelles, commerces, pour mettre des accents lumineux. | 2
115139 | Connecteur d'angle lumineux 0,5W pour MiniAMP Ruban LED, 24V DC, 6W, IP20, 4000K | 9009377096471 | 115139_1.jpg | https://www.isoled.shop/pub/media/catalog/product/1/1/115139_1.jpg | [6 empty] | 2 | 26 | 26 | 1352 | 5 | Y | N | N | Y | N | N | N | N | N | N | Y | N |  | SMD 2835 |  | 24V DC | 120° |  |  |  | 52000 | 0°C - 40°C | IP20 | Y | 1 unité = 0,026m ¦ Tolérance de longueur + dilatation thermique : 1% ¦ Ruban adhésif 3M 300LSE inclus ¦ Nettoyer et dégraisser le support avant de coller ! Ne pas décoller à nouveau ! ¦ Les connecteurs du groupe : C1-210 / C2-210 / K1-210 / K2-210 conviennent. | 90 | gradable par PWM (alimentation en tension continue à modulation de largeur d'impulsion) via un contrôleur en amont ou un transformateur gradable | https://www.isoled.shop/pub/media/catalog/product/L/a/Label_0_big_color.jpeg | https://www.isoled.shop/pub/media/catalog/product/1/1/115134_skizze.jpg |  |  | 0.5 |  |  | G | 4000K | 30 | 0.5 |  |  | 267 | 8539510000 | CN | 10 |  | 1 unité = 0,026m ¦ Tolérance de longueur + dilatation thermique : 1% ¦ Ruban adhésif 3M 300LSE inclus ¦ Nettoyer et dégraisser le support avant de coller ! Ne pas décoller à nouveau ! ¦ Les connecteurs du groupe : C1-210 / C2-210 / K1-210 / K2-210 conviennent. | 3 | N | [6 empty] | https://www.isoled.shop/pub/media/catalog/product/L/a/Label_0_big_color.jpeg | 0 | https://eprel.ec.europa.eu/qr/0 | blanc |  | Connecteur d'angle lumineux 0, dimmable en continu, adapté aux bars, hôtels, maisons individuelles, commerces, pour mettre des accents lumineux. | 2
115140 | Connecteur d'angle lumineux 1W pour MiniAMP Ruban LED, 12V DC, 12W, IP20, 3000K | 9009377096488 | 115140_1.jpg | https://www.isoled.shop/pub/media/catalog/product/1/1/115140_1.jpg | [6 empty] | 2 | 26 | 26 | 1352 | 5 | Y | N | N | Y | N | N | N | N | N | N | Y | N |  | SMD 2835 |  | 12V DC | 120° |  |  |  | 52000 | 0°C - 40°C | IP20 | Y | 1 unité = 0,026m ¦ Tolérance de longueur + dilatation thermique : 1% ¦ Ruban adhésif 3M 300LSE inclus ¦ Nettoyer et dégraisser le support avant de coller ! Ne pas décoller à nouveau ! ¦ Les connecteurs du groupe : C1-210 / C2-210 / K1-210 / K2-210 conviennent. | 90 | gradable par PWM (alimentation en tension continue à modulation de largeur d'impulsion) via un contrôleur en amont ou un transformateur gradable | https://www.isoled.shop/pub/media/catalog/product/L/a/Label_821903_big_color.jpeg | https://www.isoled.shop/pub/media/catalog/product/1/1/115134_skizze.jpg |  |  | 1 |  |  | G | 3000K | 70 | 1 |  |  | 267 | 8539510000 | CN | 22 |  | 1 unité = 0,026m ¦ Tolérance de longueur + dilatation thermique : 1% ¦ Ruban adhésif 3M 300LSE inclus ¦ Nettoyer et dégraisser le support avant de coller ! Ne pas décoller à nouveau ! ¦ Les connecteurs du groupe : C1-210 / C2-210 / K1-210 / K2-210 conviennent. | 3 | N | [6 empty] | https://www.isoled.shop/pub/media/catalog/product/L/a/Label_821903_big_color.jpeg | 821903 | https://eprel.ec.europa.eu/qr/821903 | blanc |  | Connecteur d'angle lumineux 1W pour MiniAMP ruban, dimmable en continu, adapté aux bars, hôtels, maisons individuelles, commerces, pour créer des accents lumineux. | 2
115141 | Connecteur d'angle lumineux 1W pour MiniAMP Ruban LED, 12V DC, 12W, IP20, 4000K | 9009377096495 | 115141_1.jpg | https://www.isoled.shop/pub/media/catalog/product/1/1/115141_1.jpg | [6 empty] | 2 | 26 | 26 | 1352 | 5 | Y | N | N | Y | N | N | N | N | N | N | Y | N |  | SMD 2835 |  | 12V DC | 120° |  |  |  | 52000 | 0°C - 40°C | IP20 | Y | 1 unité = 0,026m ¦ Tolérance de longueur + dilatation thermique : 1% ¦ Ruban adhésif 3M 300LSE inclus ¦ Nettoyer et dégraisser le support avant de coller ! Ne pas décoller à nouveau ! ¦ Les connecteurs du groupe : C1-210 / C2-210 / K1-210 / K2-210 conviennent. | 90 | gradable par PWM (alimentation en tension continue à modulation de largeur d'impulsion) via un contrôleur en amont ou un transformateur gradable | https://www.isoled.shop/pub/media/catalog/product/L/a/Label_821904_big_color.jpeg | https://www.isoled.shop/pub/media/catalog/product/1/1/115134_skizze.jpg |  |  | 1 |  |  | G | 4000K | 70 | 1 |  |  | 267 | 8539510000 | CN | 22 |  | 1 unité = 0,026m ¦ Tolérance de longueur + dilatation thermique : 1% ¦ Ruban adhésif 3M 300LSE inclus ¦ Nettoyer et dégraisser le support avant de coller ! Ne pas décoller à nouveau ! ¦ Les connecteurs du groupe : C1-210 / C2-210 / K1-210 / K2-210 conviennent. | 3 | N | [6 empty] | https://www.isoled.shop/pub/media/catalog/product/L/a/Label_821904_big_color.jpeg | 821904 | https://eprel.ec.europa.eu/qr/821904 | blanc |  | Connecteur d'angle lumineux 1W pour MiniAMP ruban, dimmable en continu, adapté pour les bars, les hôtels, les maisons individuelles, les entreprises, pour mettre des accents lumineux. | 2
115163 | Panneau LED HCL Line 625, UGR<19 4H/8H, IRC90, 42W, dynamique blanche, DALI DT8 | 9009377096884 | 115163_1.jpg | https://www.isoled.shop/pub/media/catalog/product/1/1/115163_1.jpg | 115163_2.jpg | https://www.isoled.shop/pub/media/catalog/product/1/1/115163_2.jpg |  |  |  |  | 9 | 620 | 620 | 3.46 | 3400 | Y | N | N | Y | N | N | N | N | N | N | Y | N |  | 4014SMD | Aluminium | 220 - 240V AC | 120° |  |  |  | 53000 | -20°C - 40°C | IP42 | Y | incl. transformateur DALI DT8 avec sortie CCT 3 pôles (1 080mA) 2 700K ... 4,000lm ... 43W 6,000K ... 4.300lm ... 43W 2.700K + 6.000K = 4.000K ... 4,400lm ... 43W | 90 | gradable via le contrôleur DALI DT8 (maître) | https://www.isoled.shop/pub/media/catalog/product/L/a/Label_820530_big_color.jpeg | https://www.isoled.shop/pub/media/catalog/product/1/1/115163_Skizze.jpg |  |  | 42 | 30000 | 0 | E | 2700K - 5700K | 4400 | 43 |  | 44.5 | 333 | 9405119090 | CN | 1401 | 67 | incl. transformateur DALI DT8 avec sortie CCT 3 pôles (1 080mA) 2 700K ... 4,000lm ... 43W 6,000K ... 4.300lm ... 43W 2.700K + 6.000K = 4.000K ... 4,400lm ... 43W | 269.4 | N | [6 empty] | https://www.isoled.shop/pub/media/catalog/product/L/a/Label_820530_big_color.jpeg | 820530 | https://eprel.ec.europa.eu/qr/820530 | blanc |  | Panneau LED HCL Line 625, dimmable en continu, classe de protection IP40, 5 ans de garantie, température de couleur 2700K à 5700K, adapté aux écoles et aux immeubles de bureaux. | 2
115164 | Panneau LED HCL Line 1200, UGR<19 4H/8H, IRC90, 42W, dynamique blanche, DALI DT8 | 9009377096891 | 115164_1.jpg | https://www.isoled.shop/pub/media/catalog/product/1/1/115164_1.jpg | [6 empty] | 9 | 295 | 1195 | 3.17 | 3300 | Y | N | N | Y | N | N | N | N | N | N | Y | N |  | 4014SMD | Aluminium | 220 - 240V AC | 120° |  |  |  | 53000 | -20°C - 40°C | IP42 | Y | incl. transformateur DALI DT8 avec sortie CCT 3 pôles (1 080mA) 2 700K ... 4,000lm ... 43W 6,000K ... 4.300lm ... 43W 2.700K + 6.000K = 4.000K ... 4,400lm ... 43W | 90 | gradable via le contrôleur DALI DT8 (maître) | https://www.isoled.shop/pub/media/catalog/product/L/a/Label_820531_big_color.jpeg | https://www.isoled.shop/pub/media/catalog/product/1/1/115164_Skizze.jpg |  |  | 42 | 30000 | 0 | E | 2700K - 5700K | 4400 | 43 |  | 44.5 | 337 | 9405119090 | CN | 1401 | 67 | incl. transformateur DALI DT8 avec sortie CCT 3 pôles (1 080mA) 2 700K ... 4,000lm ... 43W 6,000K ... 4.300lm ... 43W 2.700K + 6.000K = 4.000K ... 4,400lm ... 43W | 269.4 | N | [6 empty] | https://www.isoled.shop/pub/media/catalog/product/L/a/Label_820531_big_color.jpeg | 820531 | https://eprel.ec.europa.eu/qr/820531 | blanc |  | Panneau LED HCL Line 1200 dimmable en continu, classe de protection IP40, 5 ans de garantie, température de couleur 2700K à 5700K, adapté aux écoles et aux immeubles de bureaux. | 2
115165 | Panneau LED Backlight Line 600 UGR<19 8H/8H, IRC90, 36W, blanc neutre | 9009377096907 | 113253_1.jpg | https://www.isoled.shop/pub/media/catalog/product/1/1/113253_1.jpg | 113259_2.jpg | https://www.isoled.shop/pub/media/catalog/product/1/1/113259_2.jpg |  |  |  |  | 30 | 595 | 595 | 10.62 | 1920 | Y | N | N | Y | Y | N | N | N | N | N | Y | N |  | SMD 2835 | Aluminium | 220 - 240V AC | 120° |  |  |  | 53000 | -20°C - 40°C | IP42 | N |  | 90 |  | https://www.isoled.shop/pub/media/catalog/product/L/a/Label_820532_big_color.jpeg | https://www.isoled.shop/pub/media/catalog/product/1/1/115165_skizze.jpg |  |  | 36 | 30000 | 0 | E | 4000K | 3800 | 36 |  |  | 294 | 9405119090 | CN | 1210 | 70 |  | 103.9 | N | [6 empty] | https://www.isoled.shop/pub/media/catalog/product/L/a/Label_820532_big_color.jpeg | 820532 | https://eprel.ec.europa.eu/qr/820532 | blanc |  | Panneau LED Backlight Line 600 UGR<19 8H, 5 ans de garantie, adapté aux écoles et aux immeubles de bureaux. | 2
115166 | Panneau LED Backlight Line 600 UGR<19 8H/8H,IRC90, 36W, blanc neutre, dimmable | 9009377096921 | 113253_1.jpg | https://www.isoled.shop/pub/media/catalog/product/1/1/113253_1.jpg | 113259_2.jpg | https://www.isoled.shop/pub/media/catalog/product/1/1/113259_2.jpg |  |  |  |  | 30 | 595 | 595 | 10.62 | 1974 | Y | N | N | Y | Y | N | N | N | N | N | Y | N |  | SMD 2835 | Aluminium | 220 - 240V AC | 120° |  |  |  | 53000 | -20°C - 40°C | IP42 | Y |  | 90 |  | https://www.isoled.shop/pub/media/catalog/product/L/a/Label_820533_big_color.jpeg | https://www.isoled.shop/pub/media/catalog/product/1/1/115165_skizze.jpg |  |  | 36 | 30000 | 0 | E | 4000K | 3800 | 36 |  |  | 294 | 9405119090 | CN | 1210 | 70 |  | 130 | N | [6 empty] | https://www.isoled.shop/pub/media/catalog/product/L/a/Label_820533_big_color.jpeg | 820533 | https://eprel.ec.europa.eu/qr/820533 | blanc |  | Panneau LED Backlight Line 600 UGR<19 8H, dimmable en continu, 5 ans de garantie, adapté aux écoles et aux immeubles de bureaux. | 2
115167 | Panneau LED Backlight Line 600 UGR<19 8H/8H, IRC90, 36W, blanc neutre, dimmable 1-10V | 9009377096945 | 113253_1.jpg | https://www.isoled.shop/pub/media/catalog/product/1/1/113253_1.jpg | 113259_2.jpg | https://www.isoled.shop/pub/media/catalog/product/1/1/113259_2.jpg |  |  |  |  | 30 | 595 | 595 | 10.62 | 2010 | Y | N | N | Y | Y | N | N | N | N | N | Y | N |  | SMD 2835 | Aluminium | 220 - 240V AC | 120° |  |  |  | 53000 | -20°C - 40°C | IP42 | Y |  | 90 |  | https://www.isoled.shop/pub/media/catalog/product/L/a/Label_820534_big_color.jpeg | https://www.isoled.shop/pub/media/catalog/product/1/1/115165_skizze.jpg |  |  | 36 | 30000 | 0 | E | 4000K | 3800 | 36 |  |  | 294 | 9405119090 | CN | 1210 | 70 |  | 140.4 | N | [6 empty] | https://www.isoled.shop/pub/media/catalog/product/L/a/Label_820534_big_color.jpeg | 820534 | https://eprel.ec.europa.eu/qr/820534 | blanc |  | Panneau LED Backlight Line 600 UGR<19 8H, dimmable en continu, 5 ans de garantie, adapté aux écoles et aux immeubles de bureaux. | 2
115168 | Panneau LED Backlight Line 600 UGR<19 8H/8H, IRC90, 36W, blanc neutre, dimmable Push/DALI | 9009377096969 | 113253_1.jpg | https://www.isoled.shop/pub/media/catalog/product/1/1/113253_1.jpg | 113259_2.jpg | https://www.isoled.shop/pub/media/catalog/product/1/1/113259_2.jpg |  |  |  |  | 30 | 595 | 595 | 10.62 | 2010 | Y | N | N | Y | Y | N | N | N | N | N | Y | N |  | SMD 2835 | Aluminium | 220 - 240V AC | 120° |  |  |  | 53000 | -20°C - 40°C | IP42 | Y |  | 90 |  | https://www.isoled.shop/pub/media/catalog/product/L/a/Label_820535_big_color.jpeg | https://www.isoled.shop/pub/media/catalog/product/1/1/115165_skizze.jpg |  |  | 36 | 30000 | 0 | E | 4000K | 3800 | 36 |  |  | 294 | 9405119090 | CN | 1210 | 70 |  | 161.2 | N | [6 empty] | https://www.isoled.shop/pub/media/catalog/product/L/a/Label_820535_big_color.jpeg | 820535 | https://eprel.ec.europa.eu/qr/820535 | blanc |  | Panneau LED Backlight Line 600 UGR<19 8H, dimmable en continu, 5 ans de garantie, adapté aux écoles et aux immeubles de bureaux. | 2
115169 | Panneau LED Backlight Line 600 UGR<19 8H/8H, IRC90, 36W, blanc neutre, dimmable KNX | 9009377096983 | 113253_1.jpg | https://www.isoled.shop/pub/media/catalog/product/1/1/113253_1.jpg | 113259_2.jpg | https://www.isoled.shop/pub/media/catalog/product/1/1/113259_2.jpg |  |  |  |  | 30 | 595 | 595 | 10.62 | 2010 | Y | N | N | Y | Y | N | N | N | N | N | Y | N |  | SMD 2835 | Aluminium | 220 - 240V AC | 120° |  |  |  | 53000 | -20°C - 40°C | IP42 | Y |  | 90 |  | https://www.isoled.shop/pub/media/catalog/product/L/a/Label_820536_big_color.jpeg | https://www.isoled.shop/pub/media/catalog/product/1/1/115165_skizze.jpg |  |  | 36 | 30000 | 0 | E | 4000K | 3800 | 36 |  |  | 294 | 9405119090 | CN | 1210 | 70 |  | 259 | N | [6 empty] | https://www.isoled.shop/pub/media/catalog/product/L/a/Label_820536_big_color.jpeg | 820536 | https://eprel.ec.europa.eu/qr/820536 | blanc |  | Panneau LED Backlight Line 600 UGR<19 8H, dimmable en continu, 5 ans de garantie, adapté aux écoles et aux immeubles de bureaux. | 2
115170 | Panneau LED Backlight Line 625 UGR<19 8H/8H, IRC90, 36W, blanc neutre | 9009377097003 | 113253_1.jpg | https://www.isoled.shop/pub/media/catalog/product/1/1/113253_1.jpg | 113259_2.jpg | https://www.isoled.shop/pub/media/catalog/product/1/1/113259_2.jpg |  |  |  |  | 30 | 620 | 620 | 11.53 | 1920 | Y | N | N | Y | Y | N | N | N | N | N | Y | N |  | SMD 2835 | Aluminium | 220 - 240V AC | 120° |  |  |  | 53000 | -20°C - 40°C | IP42 | N |  | 90 |  | https://www.isoled.shop/pub/media/catalog/product/L/a/Label_820537_big_color.jpeg | https://www.isoled.shop/pub/media/catalog/product/1/1/115165_skizze.jpg |  |  | 36 | 30000 | 0 | E | 4000K | 3800 | 36 |  |  | 334 | 9405119090 | CN | 1210 | 71 |  | 103.9 | N | [6 empty] | https://www.isoled.shop/pub/media/catalog/product/L/a/Label_820537_big_color.jpeg | 820537 | https://eprel.ec.europa.eu/qr/820537 | blanc |  | Panneau LED Backlight Line 625 UGR<19 8H, 5 ans de garantie, adapté aux écoles et aux immeubles de bureaux. | 2
115171 | Panneau LED Backlight Line 625 UGR<19 8H/8H, IRC90, 36W, blanc neutre, dimmable | 9009377097027 | 113253_1.jpg | https://www.isoled.shop/pub/media/catalog/product/1/1/113253_1.jpg | 113259_2.jpg | https://www.isoled.shop/pub/media/catalog/product/1/1/113259_2.jpg |  |  |  |  | 30 | 620 | 620 | 11.53 | 1974 | Y | N | N | Y | Y | N | N | N | N | N | Y | N |  | SMD 2835 | Aluminium | 220 - 240V AC | 120° |  |  |  | 53000 | -20°C - 40°C | IP42 | Y |  | 90 |  | https://www.isoled.shop/pub/media/catalog/product/L/a/Label_820538_big_color.jpeg | https://www.isoled.shop/pub/media/catalog/product/1/1/113253_skizze.jpg |  |  | 36 | 30000 | 0 | E | 4000K | 3800 | 36 |  |  | 334 | 9405119090 | CN | 1210 | 71 |  | 130 | N | [6 empty] | https://www.isoled.shop/pub/media/catalog/product/L/a/Label_820538_big_color.jpeg | 820538 | https://eprel.ec.europa.eu/qr/820538 | blanc |  | Panneau LED Backlight Line 625 UGR<19 8H, dimmable en continu, 5 ans de garantie, adapté aux écoles et aux immeubles de bureaux. | 2
115172 | Panneau LED Backlight Line 625 UGR<19 8H/8H, IRC90, 36W, blanc neutre, dimmable 1-10V | 9009377097041 | 113253_1.jpg | https://www.isoled.shop/pub/media/catalog/product/1/1/113253_1.jpg | 113259_2.jpg | https://www.isoled.shop/pub/media/catalog/product/1/1/113259_2.jpg |  |  |  |  | 30 | 620 | 620 | 11.53 | 2010 | Y | N | N | Y | Y | N | N | N | N | N | Y | N |  | SMD 2835 | Aluminium | 220 - 240V AC | 120° |  |  |  | 53000 | -20°C - 40°C | IP42 | Y |  | 90 |  | https://www.isoled.shop/pub/media/catalog/product/L/a/Label_820539_big_color.jpeg | https://www.isoled.shop/pub/media/catalog/product/1/1/113253_skizze.jpg |  |  | 36 | 30000 | 0 | E | 4000K | 3800 | 36 |  |  | 334 | 9405119090 | CN | 1210 | 71 |  | 140.4 | N | [6 empty] | https://www.isoled.shop/pub/media/catalog/product/L/a/Label_820539_big_color.jpeg | 820539 | https://eprel.ec.europa.eu/qr/820539 | blanc |  | Panneau LED Backlight Line 625 UGR<19 8H, dimmable en continu, 5 ans de garantie, adapté aux écoles et aux immeubles de bureaux. | 2
115193 | Connecteur d'angle lumineux 0,8W pour CRI940 Linear10 Ruban LED, 24V DC, 15W, IP20 | 9009377097386 | 115193_1.jpg | https://www.isoled.shop/pub/media/catalog/product/1/1/115193_1.jpg | [6 empty] | 2 | 34 | 34 | 2312 | 15 | Y | N | N | Y | N | N | N | N | N | N | Y | N |  | SMD2115 |  | 24V DC | 120° |  |  |  | 53000 | 0°C - 40°C | IP20 | Y | 1 unité (rouleau) = 0,034m ¦ Tolérance de longueur + dilatation thermique : 1% ¦ Ruban adhésif 3M 300LSE inclus ¦ Nettoyer et dégraisser le support avant de coller ! Ne pas décoller à nouveau ! ¦ Les connecteurs du groupe : C1-210 / C2-210 / K1-210 / K2-210 conviennent. | 90 | gradable par PWM (alimentation en tension continue à modulation de largeur d'impulsion) via un contrôleur en amont ou un transformateur gradable | https://www.isoled.shop/pub/media/catalog/product/L/a/Label_821914_big_color.jpeg | https://www.isoled.shop/pub/media/catalog/product/1/1/115187_skizze.jpg |  |  | 0.8 |  |  | G | 4000K | 60 | 0.8 |  |  | 214 | 8539510000 | CN | 19 | 96 | 1 unité (rouleau) = 0,034m ¦ Tolérance de longueur + dilatation thermique : 1% ¦ Ruban adhésif 3M 300LSE inclus ¦ Nettoyer et dégraisser le support avant de coller ! Ne pas décoller à nouveau ! ¦ Les connecteurs du groupe : C1-210 / C2-210 / K1-210 / K2-210 conviennent. | 4.7 | N | [6 empty] | https://www.isoled.shop/pub/media/catalog/product/L/a/Label_821914_big_color.jpeg | 821914 | https://eprel.ec.europa.eu/qr/821914 | blanc |  | Connecteur d'angle lumineux 0, dimmable en continu, adapté pour les hôtels ou les couloirs dans lesquels aucun point lumineux visible ne doit être visible. | 2
115194 | Connecteur d'angle lumineux 0,8W pour CRI965 Linear10 Ruban LED, 24V DC, 15W, IP20 | 9009377097393 | 115194_1.jpg | https://www.isoled.shop/pub/media/catalog/product/1/1/115194_1.jpg | [6 empty] | 2 | 34 | 34 | 2312 | 15 | Y | N | N | Y | N | N | N | N | N | N | Y | N |  | SMD2115 |  | 24V DC | 120° |  |  |  | 53000 | 0°C - 40°C | IP20 | Y | 1 unité (rouleau) = 0,034m ¦ Tolérance de longueur + dilatation thermique : 1% ¦ Ruban adhésif 3M 300LSE inclus ¦ Nettoyer et dégraisser le support avant de coller ! Ne pas décoller à nouveau ! ¦ Les connecteurs du groupe : C1-210 / C2-210 / K1-210 / K2-210 conviennent. | 90 | gradable par PWM (alimentation en tension continue à modulation de largeur d'impulsion) via un contrôleur en amont ou un transformateur gradable | https://www.isoled.shop/pub/media/catalog/product/L/a/Label_821915_big_color.jpeg | https://www.isoled.shop/pub/media/catalog/product/1/1/115187_skizze.jpg |  |  | 0.8 |  |  | G | 6500K | 60 | 0.8 |  |  | 214 | 8539510000 | CN | 19 | 96 | 1 unité (rouleau) = 0,034m ¦ Tolérance de longueur + dilatation thermique : 1% ¦ Ruban adhésif 3M 300LSE inclus ¦ Nettoyer et dégraisser le support avant de coller ! Ne pas décoller à nouveau ! ¦ Les connecteurs du groupe : C1-210 / C2-210 / K1-210 / K2-210 conviennent. | 4.7 | N | [6 empty] | https://www.isoled.shop/pub/media/catalog/product/L/a/Label_821915_big_color.jpeg | 821915 | https://eprel.ec.europa.eu/qr/821915 | blanc |  | Connecteur d'angle lumineux 0, dimmable en continu, adapté pour les hôtels ou les couloirs dans lesquels aucun point lumineux visible ne doit être visible. | 2
115195 | Douille E27 noire avec câble noir 160cm | 9009377097409 | 115195_1.jpg | https://www.isoled.shop/pub/media/catalog/product/1/1/115195_1.jpg | [6 empty] | 78 | 0 | 0 | 0 | 90 | Y | N | N | Y | N | N | N | N | N | N | Y | N | E27 |  | Aluminium | 220 - 240V AC | [5 empty] | 0°C - 40°C | IP20 | - |  |  |  |  | https://www.isoled.shop/pub/media/catalog/product/1/1/115195_skizze.jpg | 41 | [10 empty] | 243 | 8536699099 | CN |  | 203 |  | 13.4 | N | Overview / Übersicht | [8 empty] | noir |  | Douille E27 noire avec câble noir de 160cm, adaptée à l'assemblage facile de l'éclairage LED. | 2
115196 | Douille E27 noire avec câble noir 300cm | 9009377097447 | 115195_11.jpg | https://www.isoled.shop/pub/media/catalog/product/1/1/115195_11.jpg | [6 empty] | 78 | 0 | 0 | 0 | 165 | Y | N | N | Y | N | N | N | N | N | N | Y | N | E27 |  | Aluminium | 220 - 240V AC | [5 empty] | 0°C - 40°C | IP20 | - |  |  |  |  | https://www.isoled.shop/pub/media/catalog/product/1/1/115195_skizze.jpg | 41 | [10 empty] | 243 | 8536699099 | CN |  | 203 |  | 15.5 | N | Overview / Übersicht | [8 empty] | noir |  | Douille E27 noire avec câble noir de 300cm, adaptée à l'assemblage facile de l'éclairage LED. | 2
115199 | Spot encastré LED PC68 IP44, brushed, 5W, 38°, blanc chaud, 3 niveaux de gradation | 9009377097508 | 115199_1.jpg | https://www.isoled.shop/pub/media/catalog/product/1/1/115199_1.jpg | 115199_2.jpg | https://www.isoled.shop/pub/media/catalog/product/1/1/115199_2.jpg |  |  | 115199_3.jpg | https://www.isoled.shop/pub/media/catalog/product/1/1/115199_3.jpg | 29 | 0 | 0 | 0 | 75 | Y | N | N | Y | N | N | N | N | N | N | Y | N |  |  | Aluminium | 220 - 240V AC | 38° |  |  |  | 38000 | -20°C - 40°C | IP44 | Y |  | 80 |  | https://www.isoled.shop/pub/media/catalog/product/L/a/Label_820552_big_color.jpeg | https://www.isoled.shop/pub/media/catalog/product/1/1/115199_Skizze1.jpg | 82 | 35 | 5 | 30000 | 0 | F | 3000K | 400 | 5.4 | 72 mm | 8 | 118 | 9405119090 | CN | 1169 | 235 |  | 15.5 | N | [6 empty] | https://www.isoled.shop/pub/media/catalog/product/L/a/Label_820552_big_color.jpeg | 820552 | https://eprel.ec.europa.eu/qr/820552 | argent/gris |  | Spot LED encastré PC68 IP44 classe de protection IP44, adapté à tous les souhaits d'éclairage individuels. | 2
115200 | Spot encastré LED PC68 IP44, brushed, 5W, 38°, blanc neutre, 3 niveaux de gradation | 9009377097522 | 115200_1.jpg | https://www.isoled.shop/pub/media/catalog/product/1/1/115200_1.jpg | 115199_2.jpg | https://www.isoled.shop/pub/media/catalog/product/1/1/115199_2.jpg |  |  | 115200_3.jpg | https://www.isoled.shop/pub/media/catalog/product/1/1/115200_3.jpg | 29 | 0 | 0 | 0 | 75 | Y | N | N | Y | N | N | N | N | N | N | Y | N |  |  | Aluminium | 220 - 240V AC | 38° |  |  |  | 38000 | -20°C - 40°C | IP44 | Y |  | 80 |  | https://www.isoled.shop/pub/media/catalog/product/L/a/Label_820553_big_color.jpeg | https://www.isoled.shop/pub/media/catalog/product/1/1/115199_Skizze2.jpg | 82 | 35 | 5 | 30000 | 0 | F | 4000K | 420 | 5.4 | 72 mm | 8 | 118 | 9405119090 | CN | 1227 | 235 |  | 15.5 | N | [6 empty] | https://www.isoled.shop/pub/media/catalog/product/L/a/Label_820553_big_color.jpeg | 820553 | https://eprel.ec.europa.eu/qr/820553 | argent/gris |  | Spot LED encastré PC68 IP44, classe de protection IP44, adapté à tous les souhaits d'éclairage individuels. | 2
115201 | Plafonnier LED PRO blanc, 36W, rond, DN500, ColorSwitch 2700¦3000¦4000K, dimmable | 9009377097546 | 115201_1.jpg | https://www.isoled.shop/pub/media/catalog/product/1/1/115201_1.jpg | 115201_2.jpg | https://www.isoled.shop/pub/media/catalog/product/1/1/115201_2.jpg |  |  | 115201_3.jpg | https://www.isoled.shop/pub/media/catalog/product/1/1/115201_3.jpg | 45 | 0 | 0 | 0 | 3920 | Y | N | N | Y | N | N | N | N | N | N | Y | N |  |  | Aluminium | 220 - 240V AC | 120° |  |  |  | 57000 | -20°C - 40°C | IP42 | Y |  | 83 |  | https://www.isoled.shop/pub/media/catalog/product/L/a/Label_820554_big_color.jpeg | https://www.isoled.shop/pub/media/catalog/product/1/1/115201_skizze.jpg | 500 |  | 36 | 30000 | 0 | D | 2700K - 4000K | 4200 | 36 |  |  | 117 | 9405119090 | CN | 1337 | 301 |  | 229 | N | [6 empty] | https://www.isoled.shop/pub/media/catalog/product/L/a/Label_820554_big_color.jpeg | 820554 | https://eprel.ec.europa.eu/qr/820554 | blanc |  | Plafonnier LED PRO blanc, dimmable en continu, 5 ans de garantie, température de couleur 2700K à 4000K, adapté pour les commerces spécialisés, les entreprises, l'industrie, les architectes. | 2
115202 | Plafonnier LED PRO noir, 36W, rond, DN500, ColorSwitch 2700¦3000¦4000K, dimmable | 9009377097560 | 115202_1.jpg | https://www.isoled.shop/pub/media/catalog/product/1/1/115202_1.jpg | 115201_2.jpg | https://www.isoled.shop/pub/media/catalog/product/1/1/115201_2.jpg |  |  | 115201_3.jpg | https://www.isoled.shop/pub/media/catalog/product/1/1/115201_3.jpg | 45 | 0 | 0 | 0 | 3920 | Y | N | N | Y | N | N | N | N | N | N | Y | N |  |  | Aluminium | 220 - 240V AC | 120° |  |  |  | 57000 | -20°C - 40°C | IP42 | Y |  | 83 |  | https://www.isoled.shop/pub/media/catalog/product/L/a/Label_820555_big_color.jpeg | https://www.isoled.shop/pub/media/catalog/product/1/1/115201_skizze.jpg | 500 |  | 36 | 30000 | 0 | D | 2700K - 4000K | 4200 | 36 |  |  | 117 | 9405119090 | CN | 1337 | 301 |  | 229 | N | [6 empty] | https://www.isoled.shop/pub/media/catalog/product/L/a/Label_820555_big_color.jpeg | 820555 | https://eprel.ec.europa.eu/qr/820555 | noir |  | Plafonnier LED PRO noir, dimmable en continu, 5 ans de garantie, température de couleur 2700K à 4000K, adapté aux commerces spécialisés, aux entreprises, à l'industrie, aux architectes. | 2
115203 | Plafonnier LED noir, 25W, rond, DN400, ColorSwitch 3000¦3500¦4000K, dimmable | 9009377097584 | 115203_1.jpg | https://www.isoled.shop/pub/media/catalog/product/1/1/115203_1.jpg | [6 empty] | 100 | 0 | 0 | 0 | 2400 | Y | N | Y | Y | N | N | N | N | N | N | Y | N |  |  | Aluminium | 220 - 240V AC | 120° |  |  |  | 52000 | -20°C - 40°C | IP20 | Y | 3000K : 1440lm 3500K : 1670lm 4000K : 1430lm | 80 | Plage de variation : 20 à 100 % de la puissance lumineuse avec un gradateur TRIAC ¦ Recommandation : utiliser un actionneur de gradation à angle de phase ¦ La proportion de scintillement dépend de l'actionneur de gradation utilisé et du type de gradation ¦ Sans scintillement à l'état non gradé | https://www.isoled.shop/pub/media/catalog/product/L/a/Label_820556_big_color.jpeg | https://www.isoled.shop/pub/media/catalog/product/1/1/113771_skizze.jpg | 400 |  | 25 | 30000 | 0 | G | 3000K - 4000K | 1670 | 25 |  | 26 | 117 | 9405119090 | CN | 532 | 303 | 3000K : 1440lm 3500K : 1670lm 4000K : 1430lm | 319 | N | [6 empty] | https://www.isoled.shop/pub/media/catalog/product/L/a/Label_820556_big_color.jpeg | 820556 | https://eprel.ec.europa.eu/qr/820556 | noir |  | Plafonnier LED, dimmable en continu, 5 ans de garantie, température de couleur 3000K à 4000K, adapté aux commerces spécialisés, aux artisans, aux industriels, aux architectes et aux planificateurs. | 2
115204 | Plafonnier LED noir, 52W, rond, DN600, ColorSwitch 3000¦3500¦4000K, dimmable | 9009377097607 | 115204_1.jpg | https://www.isoled.shop/pub/media/catalog/product/1/1/115204_1.jpg | [6 empty] | 100 | 0 | 0 | 0 | 3400 | Y | N | Y | Y | N | N | N | N | N | N | Y | N |  |  | Aluminium | 220 - 240V AC | 120° |  |  |  | 52000 | -20°C - 40°C | IP20 | Y | 3000K : 3600lm 3500K : 3700lm 4000K : 3500lm | 80 | Plage de variation : 20 à 100 % du flux lumineux avec un gradateur TRIAC ¦ Recommandation : utiliser un actionneur de gradation à angle de phase ¦ La composante de scintillement dépend de l'actionneur de gradation utilisé et du type de gradation ¦ Sans scintillement à l'état non gradé | https://www.isoled.shop/pub/media/catalog/product/L/a/Label_820557_big_color.jpeg | https://www.isoled.shop/pub/media/catalog/product/1/1/113772_skizze.jpg | 600 |  | 52 | 30000 | 0 | G | 3000K - 4000K | 3700 | 52 |  | 53 | 117 | 9405119090 | CN | 1178 | 303 | 3000K : 3600lm 3500K : 3700lm 4000K : 3500lm | 529 | N | [6 empty] | https://www.isoled.shop/pub/media/catalog/product/L/a/Label_820557_big_color.jpeg | 820557 | https://eprel.ec.europa.eu/qr/820557 | noir |  | Plafonnier LED, dimmable en continu, 5 ans de garantie, température de couleur 3000K à 4000K, adapté aux commerces spécialisés, aux artisans, aux industriels, aux architectes et aux planificateurs. | 2
115228 | FastFix LED système linéaire IP54 module 1,5m 25-75W, 4000K, 90°, dimmable DALI | 9009377098093 | 113024_1.jpg | https://www.isoled.shop/pub/media/catalog/product/1/1/113024_1.jpg |  |  |  |  | 112963_3.jpg | https://www.isoled.shop/pub/media/catalog/product/1/1/112963_3.jpg | 40 | 70 | 1437 | 4023600 | 1950 | Y | N | N | Y | N | N | N | N | N | N | Y | N |  | 3050SMD | Aluminium | 220 - 240V AC | 90° |  | 90° |  | 52000 | -20°C - 45°C | IP54 | Y | Commutable sur 3 phases, y compris cinq lentilles optiques prémontées et interchangeables ainsi que des panneaux de LED avec 33 puces haute puissance chacun, mécanisme de verrouillage rapide pour le montage dans le réceptacle du faisceau N° d'art. 113934/113935 | 83 | régulation permanente de la puissance par le biais d'un réglage par cavalier sur le bloc d'alimentation inclus à l'arrière ou variable par le biais d'un signal de commande 1-10V (par exemple à partir du numéro d'article 112711 SysOne radio/gradateur à poussoir), absolument sans scintillement à 100 % de la puissance lumineuse | https://www.isoled.shop/pub/media/catalog/product/L/a/Label_820564_big_color.jpeg | https://www.isoled.shop/pub/media/catalog/product/1/1/112963_skizze.jpg |  |  | 74.91 |  | 0 | C | 4000K | 10500 | 75 |  | 78.1 | 248 | 9405119090 | CN | 5706 | 112 | Commutable sur 3 phases, y compris cinq lentilles optiques prémontées et interchangeables ainsi que des panneaux de LED avec 33 puces haute puissance chacun, mécanisme de verrouillage rapide pour le montage dans le réceptacle du faisceau N° d'art. 113934/113935 | 88.3 | Y | Overview / Übersicht | [5 empty] | https://www.isoled.shop/pub/media/catalog/product/L/a/Label_820564_big_color.jpeg | 820564 | https://eprel.ec.europa.eu/qr/820564 | blanc |  | FastFix LED système linéaire IP54 module 1, dimmable en continu, 140 lumens/watt, classe de protection IP54, 5 ans de garantie, adapté pour les supermarchés et les entrepôts. | 2
115229 | FastFix LED système linéaire IP54 module 1.5m 25-75W, 5000K, 120°, dimmable DALI | 9009377098109 | 113027_1.jpg | https://www.isoled.shop/pub/media/catalog/product/1/1/113027_1.jpg |  |  |  |  | 112963_3.jpg | https://www.isoled.shop/pub/media/catalog/product/1/1/112963_3.jpg | 42 | 68 | 1437 | 4104072 | 1950 | Y | N | N | Y | N | N | N | N | N | N | Y | N |  | 3050SMD | Aluminium | 220 - 240V AC | 120° |  | 90° |  | 52000 | -20°C - 45°C | IP54 | Y | Commutable sur 3 phases, y compris cinq lentilles optiques prémontées et interchangeables ainsi que des panneaux de LED avec 33 puces haute puissance chacun, mécanisme de verrouillage rapide pour le montage dans le réceptacle du faisceau N° d'art. 113934/113935 | 83 | régulation permanente de la puissance par le biais d'un réglage par cavalier sur le bloc d'alimentation inclus à l'arrière ou variable par le biais d'un signal de commande 1-10V (par exemple à partir du numéro d'article 112711 SysOne radio/gradateur à poussoir), absolument sans scintillement à 100 % de la puissance lumineuse | https://www.isoled.shop/pub/media/catalog/product/L/a/Label_824403_big_color.jpeg | https://www.isoled.shop/pub/media/catalog/product/1/1/112963_skizze.jpg |  |  | 74.91 |  | 0 | C | 5000K | 10600 | 75 |  | 78.1 | 248 | 9405119090 | CN | 3374 | 112 | Commutable sur 3 phases, y compris cinq lentilles optiques prémontées et interchangeables ainsi que des panneaux de LED avec 33 puces haute puissance chacun, mécanisme de verrouillage rapide pour le montage dans le réceptacle du faisceau N° d'art. 113934/113935 | 88.3 | Y | Overview / Übersicht | [5 empty] | https://www.isoled.shop/pub/media/catalog/product/L/a/Label_824403_big_color.jpeg | 824403 | https://eprel.ec.europa.eu/qr/824403 | blanc |  | FastFix LED système linéaire IP54 module 1, dimmable en continu, 142 lumens/watt, classe de protection IP54, 5 ans de garantie, adapté pour les supermarchés et les entrepôts. | 2
115230 | FastFix LED système linéaire IP54 module 1.5m 25-75W, 5000K, 30°, dimmable DALI | 9009377098116 | 113024_1.jpg | https://www.isoled.shop/pub/media/catalog/product/1/1/113024_1.jpg |  |  |  |  | 112963_3.jpg | https://www.isoled.shop/pub/media/catalog/product/1/1/112963_3.jpg | 42 | 68 | 1437 | 4104072 | 1950 | Y | N | N | Y | N | N | N | N | N | N | Y | N |  | 3050SMD | Aluminium | 220 - 240V AC | 30° |  | 90° |  | 52000 | -20°C - 45°C | IP54 | Y | Commutable sur 3 phases, y compris cinq lentilles optiques prémontées et interchangeables ainsi que des panneaux de LED avec 33 puces haute puissance chacun, mécanisme de verrouillage rapide pour le montage dans le réceptacle du faisceau N° d'art. 113934/113935 | 83 | régulation permanente de la puissance par le biais d'un réglage par cavalier sur le bloc d'alimentation inclus à l'arrière ou variable par le biais d'un signal de commande 1-10V (par exemple à partir du numéro d'article 112711 SysOne radio/gradateur à poussoir), absolument sans scintillement à 100 % de la puissance lumineuse | https://www.isoled.shop/pub/media/catalog/product/L/a/Label_824404_big_color.jpeg | https://www.isoled.shop/pub/media/catalog/product/1/1/112963_skizze.jpg |  |  | 74.91 |  | 0 | C | 5000K | 10600 | 75 |  | 78.1 | 248 | 9405119090 | CN | 49511 | 112 | Commutable sur 3 phases, y compris cinq lentilles optiques prémontées et interchangeables ainsi que des panneaux de LED avec 33 puces haute puissance chacun, mécanisme de verrouillage rapide pour le montage dans le réceptacle du faisceau N° d'art. 113934/113935 | 88.3 | Y | Overview / Übersicht | [5 empty] | https://www.isoled.shop/pub/media/catalog/product/L/a/Label_824404_big_color.jpeg | 824404 | https://eprel.ec.europa.eu/qr/824404 | blanc |  | FastFix LED système linéaire IP54 module 1, dimmable en continu, 142 lumens/watt, classe de protection IP54, 5 ans de garantie, adapté pour les supermarchés et les entrepôts. | 2
115231 | FastFix LED système linéaire IP54 module 1.5m 25-75W, 5000K, 60°, dimmable DALI | 9009377098123 | 113024_1.jpg | https://www.isoled.shop/pub/media/catalog/product/1/1/113024_1.jpg |  |  |  |  | 112963_3.jpg | https://www.isoled.shop/pub/media/catalog/product/1/1/112963_3.jpg | 42 | 68 | 1437 | 4104072 | 1950 | Y | N | N | Y | N | N | N | N | N | N | Y | N |  | 3050SMD | Aluminium | 220 - 240V AC | 60° |  | 90° |  | 52000 | -20°C - 45°C | IP54 | Y | Commutable sur 3 phases, y compris cinq lentilles optiques prémontées et interchangeables ainsi que des panneaux de LED avec 33 puces haute puissance chacun, mécanisme de verrouillage rapide pour le montage dans le réceptacle du faisceau N° d'art. 113934/113935 | 83 | régulation permanente de la puissance par le biais d'un réglage par cavalier sur le bloc d'alimentation inclus à l'arrière ou variable par le biais d'un signal de commande 1-10V (par exemple à partir du numéro d'article 112711 SysOne radio/gradateur à poussoir), absolument sans scintillement à 100 % de la puissance lumineuse | https://www.isoled.shop/pub/media/catalog/product/L/a/Label_824405_big_color.jpeg | https://www.isoled.shop/pub/media/catalog/product/1/1/112963_skizze.jpg |  |  | 74.91 |  | 0 | C | 5000K | 10600 | 75 |  | 78.1 | 248 | 9405119090 | CN | 12592 | 112 | Commutable sur 3 phases, y compris cinq lentilles optiques prémontées et interchangeables ainsi que des panneaux de LED avec 33 puces haute puissance chacun, mécanisme de verrouillage rapide pour le montage dans le réceptacle du faisceau N° d'art. 113934/113935 | 88.3 | Y | Overview / Übersicht | [5 empty] | https://www.isoled.shop/pub/media/catalog/product/L/a/Label_824405_big_color.jpeg | 824405 | https://eprel.ec.europa.eu/qr/824405 | blanc |  | FastFix LED système linéaire IP54 module 1, dimmable en continu, 142 lumens/watt, classe de protection IP54, 5 ans de garantie, adapté pour les supermarchés et les entrepôts. | 2
115232 | FastFix LED système linéaire IP54 module 1.5m 25-75W, 5000K, 90°, dimmable DALI | 9009377098130 | 113024_1.jpg | https://www.isoled.shop/pub/media/catalog/product/1/1/113024_1.jpg |  |  |  |  | 112963_3.jpg | https://www.isoled.shop/pub/media/catalog/product/1/1/112963_3.jpg | 42 | 68 | 1437 | 4104072 | 1950 | Y | N | N | Y | N | N | N | N | N | N | Y | N |  | 3050SMD | Aluminium | 220 - 240V AC | 90° |  | 90° |  | 52000 | -20°C - 45°C | IP54 | Y | Commutable sur 3 phases, y compris cinq lentilles optiques prémontées et interchangeables ainsi que des panneaux de LED avec 33 puces haute puissance chacun, mécanisme de verrouillage rapide pour le montage dans le réceptacle du faisceau Art.No. 113934/113935 | 83 | Régulation permanente de la puissance par le biais d'un cavalier sur l'unité d'alimentation incluse à l'arrière ou variable par le biais d'un signal de commande 1-10V (par exemple à partir du numéro d'article 112711 SysOne radio/gradateur à poussoir), absolument sans scintillement à 100% de la puissance lumineuse. | https://www.isoled.shop/pub/media/catalog/product/L/a/Label_824406_big_color.jpeg | https://www.isoled.shop/pub/media/catalog/product/1/1/112963_skizze.jpg |  |  | 74.91 |  | 0 | C | 5000K | 10600 | 75 |  | 78.1 | 248 | 9405119090 | CN | 5760 | 112 | Commutable sur 3 phases, y compris cinq lentilles optiques prémontées et interchangeables ainsi que des panneaux de LED avec 33 puces haute puissance chacun, mécanisme de verrouillage rapide pour le montage dans le réceptacle du faisceau Art.No. 113934/113935 | 88.3 | Y | Overview / Übersicht | [5 empty] | https://www.isoled.shop/pub/media/catalog/product/L/a/Label_824406_big_color.jpeg | 824406 | https://eprel.ec.europa.eu/qr/824406 | blanc |  | FastFix LED système linéaire IP54 module 1, dimmable en continu, 142 lumens/watt, classe de protection IP54, 5 ans de garantie, adapté pour les supermarchés et les entrepôts. | 2
115233 | FastFix LED système linéaire S Module 1,5m 25-75W, 4000K, 25° gauche, dimmable DALI | 9009377098147 | 113028_1.jpg | https://www.isoled.shop/pub/media/catalog/product/1/1/113028_1.jpg | [6 empty] | 29 | 65 | 1440 | 2714400 | 1950 | Y | N | N | Y | N | N | N | N | N | N | Y | N |  |  | Acier | 220 - 240V AC | 25° |  | 90° |  | 52000 | 0°C - 40°C | IP40 | Y | 8 pôles 2.5qmm (L1, L2, L3, N, PE, Dimm+, -, CHR) incl. cinq lentilles optiques préassemblées et interchangeables ainsi que des platines LED avec 33 puces haute puissance chacune, mécanisme de verrouillage rapide pour le montage dans le réceptacle du faisceau art.no. 113934/113944 | 83 | régulation permanente de la puissance par le biais d'un réglage par cavalier sur le bloc d'alimentation inclus à l'arrière ou variable par le biais d'un signal de commande 1-10V (par exemple à partir du no. d'art. 112711 SysOne radio/gradateur à poussoir), absolument sans scintillement à 100% de la puissance lumineuse | https://www.isoled.shop/pub/media/catalog/product/L/a/Label_824407_big_color.jpeg | https://www.isoled.shop/pub/media/catalog/product/1/1/112963_skizze.jpg |  |  | 74.91 |  | 0 | C | 4000K | 10500 | 75 |  | 78.1 | 245 | 9405119090 | CN | 70500 | 108 | 8 pôles 2.5qmm (L1, L2, L3, N, PE, Dimm+, -, CHR) incl. cinq lentilles optiques préassemblées et interchangeables ainsi que des platines LED avec 33 puces haute puissance chacune, mécanisme de verrouillage rapide pour le montage dans le réceptacle du faisceau art.no. 113934/113944 | 67.3 | Y | Overview / Übersicht | [5 empty] | https://www.isoled.shop/pub/media/catalog/product/L/a/Label_824407_big_color.jpeg | 824407 | https://eprel.ec.europa.eu/qr/824407 | blanc |  | FastFix LED système linéaire S module 1, dimmable en continu, 140 lumens/watt, classe de protection IP40, 5 ans de garantie, adapté pour les supermarchés et les entrepôts. | 2
115234 | FastFix LED système linéaire S Module 1.5m 25-75W, 4000K, 25° gauche/25° droite, dimmable DALI | 9009377098154 | 113047_1.jpg | https://www.isoled.shop/pub/media/catalog/product/1/1/113047_1.jpg |  |  |  |  | 113047_3.jpg | https://www.isoled.shop/pub/media/catalog/product/1/1/113047_3.jpg | 29 | 65 | 1440 | 2714400 | 1950 | Y | N | N | Y | N | N | N | N | N | N | Y | N |  |  | Acier | 220 - 240V AC | 25° - 25° |  | 90° |  | 52000 | 0°C - 40°C | IP40 | Y | 8 pôles de 2,5 mm2 (L1, L2, L3, N, PE, Dimm+, -, CHR), y compris cinq lentilles optiques prémontées et interchangeables ainsi que des cartes de LED avec 33 puces haute puissance chacune, mécanisme de verrouillage rapide pour la fixation dans le réceptacle du faisceau N° d'art. 113934/113946 | 83 | régulation permanente de la puissance par le biais d'un réglage par cavalier sur le bloc d'alimentation inclus à l'arrière ou variable par le biais d'un signal de commande 1-10V (par exemple à partir du numéro d'article 112711 SysOne radio/gradateur à poussoir), absolument sans scintillement à 100 % de la puissance lumineuse | https://www.isoled.shop/pub/media/catalog/product/L/a/Label_824408_big_color.jpeg | https://www.isoled.shop/pub/media/catalog/product/1/1/112963_skizze.jpg |  |  | 74.91 |  | 0 | C | 4000K | 10500 | 75 |  | 78.1 | 245 | 9405119090 | CN | 70500 | 108 | 8 pôles de 2,5 mm2 (L1, L2, L3, N, PE, Dimm+, -, CHR), y compris cinq lentilles optiques prémontées et interchangeables ainsi que des cartes de LED avec 33 puces haute puissance chacune, mécanisme de verrouillage rapide pour la fixation dans le réceptacle du faisceau N° d'art. 113934/113946 | 67.3 | Y | Overview / Übersicht | [5 empty] | https://www.isoled.shop/pub/media/catalog/product/L/a/Label_824408_big_color.jpeg | 824408 | https://eprel.ec.europa.eu/qr/824408 | blanc |  | FastFix LED système linéaire S module 1, dimmable en continu, 140 lumens/watt, classe de protection IP40, 5 ans de garantie, distribution Up&Down, pour supermarchés et entrepôts. | 2
115235 | FastFix LED système linéaire S Module 1.5m 25-75W, 4000K, 25° droit, dimmable DALI | 9009377098161 | 113028_1.jpg | https://www.isoled.shop/pub/media/catalog/product/1/1/113028_1.jpg |  |  |  |  | 112965_3.jpg | https://www.isoled.shop/pub/media/catalog/product/1/1/112965_3.jpg | 29 | 65 | 1440 | 2714400 | 1950 | Y | N | N | Y | N | N | N | N | N | N | Y | N |  |  | Acier | 220 - 240V AC | 25° |  | 90° |  | 52000 | 0°C - 40°C | IP40 | Y | 8 pôles de 2,5 mm2 (L1, L2, L3, N, PE, Dimm+, -, CHR), y compris cinq lentilles optiques prémontées et interchangeables ainsi que des cartes de LED avec 33 puces haute puissance chacune, mécanisme de verrouillage rapide pour la fixation dans le réceptacle du faisceau N° d'art. 113934/113936 | 83 | régulation permanente de la puissance par le biais d'un réglage par cavalier sur le bloc d'alimentation inclus à l'arrière ou variable par le biais d'un signal de commande 1-10V (par exemple à partir du numéro d'article 112711 SysOne radio/gradateur à poussoir), absolument sans scintillement à 100 % de la puissance lumineuse | https://www.isoled.shop/pub/media/catalog/product/L/a/Label_824409_big_color.jpeg | https://www.isoled.shop/pub/media/catalog/product/1/1/112963_skizze.jpg |  |  | 74.91 |  | 0 | C | 4000K | 10500 | 75 |  | 78.1 | 245 | 9405119090 | CN | 70500 | 108 | 8 pôles de 2,5 mm2 (L1, L2, L3, N, PE, Dimm+, -, CHR), y compris cinq lentilles optiques prémontées et interchangeables ainsi que des cartes de LED avec 33 puces haute puissance chacune, mécanisme de verrouillage rapide pour la fixation dans le réceptacle du faisceau N° d'art. 113934/113936 | 67.3 | Y | Overview / Übersicht | [5 empty] | https://www.isoled.shop/pub/media/catalog/product/L/a/Label_824409_big_color.jpeg | 824409 | https://eprel.ec.europa.eu/qr/824409 | blanc |  | FastFix LED système linéaire S module 1, dimmable en continu, 140 lumens/watt, classe de protection IP40, 5 ans de garantie, adapté pour les supermarchés et les entrepôts. | 2
115236 | FastFix LED système linéaire S module 1.5m 25-75W, 4000K, 30°, DALI dimmable | 9009377098178 | 113022_1_iso.jpg | https://www.isoled.shop/pub/media/catalog/product/1/1/113022_1_iso.jpg |  |  |  |  | 113022_3.jpg | https://www.isoled.shop/pub/media/catalog/product/1/1/113022_3.jpg | 25 | 65 | 1437 | 2335125 | 1950 | Y | N | N | Y | N | N | N | N | N | N | Y | N |  |  | Aluminium | 220 - 240V AC | 30° |  | 90° |  | 52000 | 0°C - 40°C | IP40 | Y | 8 pôles 2,5 mm2 (L1, L2, L3, N, PE, Dimm+, -, CHR) y compris cinq lentilles optiques prémontées et interchangeables ainsi que des cartes de LED avec 33 puces de haute puissance chacune, mécanisme de verrouillage rapide pour la fixation dans le réceptacle du faisceau Art.No. 113934/113938 | 83 | régulation permanente de la puissance par le biais d'un réglage par cavalier sur le bloc d'alimentation inclus à l'arrière ou variable par le biais d'un signal de commande 1-10V (par exemple à partir du numéro d'article 112711 SysOne radio/gradateur à poussoir), absolument sans scintillement à 100 % de la puissance lumineuse | https://www.isoled.shop/pub/media/catalog/product/L/a/Label_820565_big_color.jpeg | https://www.isoled.shop/pub/media/catalog/product/1/1/112963_skizze.jpg |  |  | 74.91 |  | 0 | C | 4000K | 10500 | 75 |  | 78.1 | 245 | 9405119090 | CN | 49044 | 107 | 8 pôles 2,5 mm2 (L1, L2, L3, N, PE, Dimm+, -, CHR) y compris cinq lentilles optiques prémontées et interchangeables ainsi que des cartes de LED avec 33 puces de haute puissance chacune, mécanisme de verrouillage rapide pour la fixation dans le réceptacle du faisceau Art.No. 113934/113938 | 67.3 | Y | Overview / Übersicht | [5 empty] | https://www.isoled.shop/pub/media/catalog/product/L/a/Label_820565_big_color.jpeg | 820565 | https://eprel.ec.europa.eu/qr/820565 | blanc |  | FastFix LED système linéaire S module 1, dimmable en continu, 140 lumens/watt, classe de protection IP40, 5 ans de garantie, adapté pour les supermarchés et les entrepôts. | 2
115256 | LED HEQ840 Ruban 200 lm/W, 24V DC, 9W, IP20, 4000K, rouleau de 5m, 180 LED/m | 9009377098512 | 115256_1.jpg | https://www.isoled.shop/pub/media/catalog/product/1/1/115256_1.jpg | [6 empty] | 10 | 10 | 5000 | 500000 | 120 | Y | N | N | Y | N | N | N | N | N | N | Y | N |  | SMD 2835 |  | 24V DC | 120° |  |  |  | 53000 | 0°C - 45°C | IP20 | Y | Point de séparation: 50mm avec 9 CMS chacun ¦ Pitch (point lumineux centre-centre): 5,56mm ¦ 1 unité (rouleau) = 5m ¦ Longueur max. de ruban LED par alimentation : 10m ¦ Tolérance de longueur + dilatation thermique : 1% ¦ masse de refroidissement nécessaire min. 45 gr/m ¦ ruban adhésif 3M 300LSE inclus ¦ Nettoyer et dégraisser le support avant de coller ! Ne pas décoller à nouveau ! ¦ Les connecteurs du groupe : K1-210 / K2-210 conviennent ¦ PARTICULARITÉ : Câble de raccordement des deux côtés | 80 |  | https://www.isoled.shop/pub/media/catalog/product/L/a/Label_821917_big_color.jpeg | https://www.isoled.shop/pub/media/catalog/product/1/1/115256_Skizze.jpg |  |  | 9 | 30000 | 0 | A | 4000K | 1850 | 9 |  |  | 116 | 8539510000 | CN | 589 | 82 | Point de séparation: 50mm avec 9 CMS chacun ¦ Pitch (point lumineux centre-centre): 5,56mm ¦ 1 unité (rouleau) = 5m ¦ Longueur max. de ruban LED par alimentation : 10m ¦ Tolérance de longueur + dilatation thermique : 1% ¦ masse de refroidissement nécessaire min. 45 gr/m ¦ ruban adhésif 3M 300LSE inclus ¦ Nettoyer et dégraisser le support avant de coller ! Ne pas décoller à nouveau ! ¦ Les connecteurs du groupe : K1-210 / K2-210 conviennent ¦ PARTICULARITÉ : Câble de raccordement des deux côtés | 186.2 | N | [6 empty] | https://www.isoled.shop/pub/media/catalog/product/L/a/Label_821917_big_color.jpeg | 821917 | https://eprel.ec.europa.eu/qr/821917 | blanc |  | LED HEQ840 ruban 200 lumens/W, dimmable, 5 ans de garantie, particulièrement efficace en énergie, parfait pour obtenir le meilleur rendement lumineux possible. | 2
115257 | LED HEQ830 Ruban 200 lm/W, 24V DC, 6W, IP20, 3000K, rouleau de 5m, 180 LED/m | 9009377098536 | 115257_1.jpg | https://www.isoled.shop/pub/media/catalog/product/1/1/115257_1.jpg | [6 empty] | 1 | 10 | 5000 | 50000 | 120 | Y | N | N | Y | N | N | N | N | N | N | Y | N |  | SMD2835 |  | 24V DC | 120° |  |  |  | 52000 | 0°C - 40°C | IP20 | Y | Point de séparation: 50mm avec 9 CMS chacun ¦ Pitch (point lumineux centre-centre): 5,56mm ¦ 1 unité (rouleau) = 5m ¦ Longueur max. du ruban LED par alimentation : 10m ¦ Tolérance de longueur + dilatation thermique : 1% ¦ masse de refroidissement nécessaire min. 45 gr/m ¦ ruban adhésif 3M 9080A inclus ¦ Nettoyer et dégraisser le support avant de coller ! Ne pas décoller à nouveau ! ¦ Les connecteurs du groupe : K1-210 / K2-210 conviennent ¦ PARTICULARITÉ : Câble de raccordement des deux côtés | 84 |  | https://www.isoled.shop/pub/media/catalog/product/L/a/Label_820568_big_color.jpeg | https://www.isoled.shop/pub/media/catalog/product/1/1/115257_Skizze.jpg |  |  | 6 | 100000 |  | A | 3000K | 1230 | 6 |  |  | 116 | 8539510000 | CN | 392 | 82 | Point de séparation: 50mm avec 9 CMS chacun ¦ Pitch (point lumineux centre-centre): 5,56mm ¦ 1 unité (rouleau) = 5m ¦ Longueur max. du ruban LED par alimentation : 10m ¦ Tolérance de longueur + dilatation thermique : 1% ¦ masse de refroidissement nécessaire min. 45 gr/m ¦ ruban adhésif 3M 9080A inclus ¦ Nettoyer et dégraisser le support avant de coller ! Ne pas décoller à nouveau ! ¦ Les connecteurs du groupe : K1-210 / K2-210 conviennent ¦ PARTICULARITÉ : Câble de raccordement des deux côtés | 123.8 | N | [6 empty] | https://www.isoled.shop/pub/media/catalog/product/L/a/Label_820568_big_color.jpeg | 820568 | https://eprel.ec.europa.eu/qr/820568 | blanc |  | LED HEQ830 ruban 200 lumens/W, dimmable, particulièrement efficace en énergie, parfaite pour obtenir le meilleur rendement lumineux possible. | 2
115258 | LED HEQ840 Ruban 200 lm/W, 24V DC, 6W, IP20, 4000K, rouleau de 5m, 180 LED/m | 9009377098550 | 115258_1.jpg | https://www.isoled.shop/pub/media/catalog/product/1/1/115258_1.jpg | [6 empty] | 10 | 10 | 5000 | 500000 | 120 | Y | N | N | Y | N | N | N | N | N | N | Y | N |  | SMD2835 |  | 24V DC | 120° |  |  |  | 52000 | 0°C - 40°C | IP20 | Y | Point de séparation: 50mm avec 9 CMS chacun ¦ Pitch (point lumineux centre-centre): 5,56mm ¦ 1 unité (rouleau) = 5m ¦ Longueur max. du ruban LED par alimentation : 10m ¦ Tolérance de longueur + dilatation thermique : 1% ¦ masse de refroidissement nécessaire min. 45 gr/m ¦ ruban adhésif 3M 9080A inclus ¦ Nettoyer et dégraisser le support avant de coller ! Ne pas décoller à nouveau ! ¦ Les connecteurs du groupe : K1-210 / K2-210 conviennent ¦ PARTICULARITÉ : Câble de raccordement des deux côtés | 84 |  | https://www.isoled.shop/pub/media/catalog/product/L/a/Label_821918_big_color.jpeg | https://www.isoled.shop/pub/media/catalog/product/1/1/115258_Skizze.jpg |  |  | 6 | 100000 |  | A | 4000K | 1250 | 6 |  |  | 116 | 8539510000 | CN | 398 | 82 | Point de séparation: 50mm avec 9 CMS chacun ¦ Pitch (point lumineux centre-centre): 5,56mm ¦ 1 unité (rouleau) = 5m ¦ Longueur max. du ruban LED par alimentation : 10m ¦ Tolérance de longueur + dilatation thermique : 1% ¦ masse de refroidissement nécessaire min. 45 gr/m ¦ ruban adhésif 3M 9080A inclus ¦ Nettoyer et dégraisser le support avant de coller ! Ne pas décoller à nouveau ! ¦ Les connecteurs du groupe : K1-210 / K2-210 conviennent ¦ PARTICULARITÉ : Câble de raccordement des deux côtés | 123.8 | N | [6 empty] | https://www.isoled.shop/pub/media/catalog/product/L/a/Label_821918_big_color.jpeg | 821918 | https://eprel.ec.europa.eu/qr/821918 | blanc |  | LED HEQ840 ruban 200 lumens/W, dimmable, particulièrement efficace en énergie, parfaite pour obtenir le meilleur rendement lumineux possible. | 2
115259 | LED CRI90 SUNSET Dim-to-warm (via PWM) Ruban, 24V DC, 14W, IP20, 1800-3000K, rouleau de 5m, 60 LED/m | 9009377098932 | 115259_1.jpg | https://www.isoled.shop/pub/media/catalog/product/1/1/115259_1.jpg | [6 empty] | 1 | 10 | 5000 | 50000 | 115 | Y | N | N | Y | N | N | N | N | N | N | Y | N |  | SMD |  | 24V DC | 120° |  |  |  | 52000 | 0°C - 45°C | IP20 | Y | Point de séparation: 100mm avec 6 CMS chacun ¦ Pitch (point lumineux centre-centre): 16,67mm ¦ 1 unité (rouleau) = 5m ¦ longueur max. de ruban LED par alimentation : 5m ¦ tolérance de longueur + dilatation thermique : 1% ¦ masse de refroidissement nécessaire min. 75 gr/m ¦ ruban adhésif 3M 9080A inclus ¦ nettoyer et dégraisser le support avant de le coller ! Ne pas décoller à nouveau ! ¦ Les connecteurs du groupe : C1-210 / C2-210 / K1-210 / K2-210 conviennent ¦ PARTICULARITÉ : Câble de raccordement des deux côtés | 96 |  | https://www.isoled.shop/pub/media/catalog/product/L/a/Label_820569_big_color.jpeg | https://www.isoled.shop/pub/media/catalog/product/1/1/115259_Skizze.jpg |  |  | 14 | 100000 |  | F | 1800K - 3000K | 1160 | 14 |  |  | 351 | 8539510000 | CN | 369 | 77 | Point de séparation: 100mm avec 6 CMS chacun ¦ Pitch (point lumineux centre-centre): 16,67mm ¦ 1 unité (rouleau) = 5m ¦ longueur max. de ruban LED par alimentation : 5m ¦ tolérance de longueur + dilatation thermique : 1% ¦ masse de refroidissement nécessaire min. 75 gr/m ¦ ruban adhésif 3M 9080A inclus ¦ nettoyer et dégraisser le support avant de le coller ! Ne pas décoller à nouveau ! ¦ Les connecteurs du groupe : C1-210 / C2-210 / K1-210 / K2-210 conviennent ¦ PARTICULARITÉ : Câble de raccordement des deu | 119.9 | N | [6 empty] | https://www.isoled.shop/pub/media/catalog/product/L/a/Label_820569_big_color.jpeg | 820569 | https://eprel.ec.europa.eu/qr/820569 | blanc |  | LED IRC90 SUNSET Dimm-to-warm (via PWM) ruban avec un indice de rendu des couleurs élevé Température de couleur 1800K à 3000K, bel éclairage naturel. | 2
115260 | Profilé LED de montage en surface SURF10 aluminium blanc RAL 9010, 200cm | 9009377099175 | 115260_1.jpg | https://www.isoled.shop/pub/media/catalog/product/1/1/115260_1.jpg | [6 empty] | 11.5 | 13.4 | 2000 | 308200 | 188 | Y | N | N | Y | N | N | N | N | N | N | Y | N |  |  | Aluminium | [6 empty] | 0°C - 40°C | IP20 | - |  |  |  |  | https://www.isoled.shop/pub/media/catalog/product/1/1/114782_skizze.jpg |  |  |  |  | 0 | [6 empty] | 185 | 7604299090 | CN |  | 244 |  | 9.1 | N | Übersicht DE | [8 empty] | blanc |  | Profilé de montage en surface LED SURF10 aluminium blanc RAL 9010, adapté aux rubans flexibles les plus divers de notre vaste assortiment. | 2
115261 | Profilé de montage en surface LED LAMP30 en aluminium avec revêtement en poudre argenté, 200cm | 9009377099182 | 114378_1.jpg | https://www.isoled.shop/pub/media/catalog/product/1/1/114378_1.jpg | [6 empty] | 50 | 40 | 2000 | 4000000 | 2064 | Y | N | N | Y | N | N | N | N | N | N | N | N |  |  | Aluminium | [6 empty] | -20°C - 45°C |  | - | Masse frigorifique = 1180 grammes/mètre, IMPORTANT : La surface adhésive doit être dégraissée avant utilisation ! N'utilisez pas d'alcool, d'alcool à brûler ou de produits de nettoyage à cette fin, mais par exemple l'art. 113663 ! |  |  |  | https://www.isoled.shop/pub/media/catalog/product/1/1/113813_skizze_11.jpg | [11 empty] | 192 | 7604299090 | DE |  | 308 | Masse frigorifique = 1180 grammes/mètre, IMPORTANT : La surface adhésive doit être dégraissée avant utilisation ! N'utilisez pas d'alcool, d'alcool à brûler ou de produits de nettoyage à cette fin, mais par exemple l'art. 113663 ! | 108.9 | N | Übersicht DE | [8 empty] | argent/gris |  | Profilé de montage en surface LED LAMP30 aluminium argenté thermolaqué, utilisable à l'extérieur, adapté pour les rubans flexibles de différents types de notre vaste assortiment. | 2
115262 | Profilé de montage en surface LED LAMP30 aluminium blanc RAL 9003 200cm | 9009377099199 | 113974_1.jpg | https://www.isoled.shop/pub/media/catalog/product/1/1/113974_1.jpg | [6 empty] | 50 | 40 | 2000 | 4000000 | 2064 | Y | N | N | Y | N | N | N | N | N | N | N | N |  |  | Aluminium | [6 empty] | -20°C - 45°C |  | - | Masse de refroidissement = 1180g/m, IMPORTANT : la surface adhésive doit être dégraissée avant l'application ! Pour cela, ne pas utiliser d'alcool, d'alcool à brûler ou de produits de nettoyage, mais par ex. l'art. 113663 ! |  |  |  | https://www.isoled.shop/pub/media/catalog/product/1/1/113813_skizze_11.jpg | [11 empty] | 192 | 7604299090 | DE |  | 308 | Masse de refroidissement = 1180g/m, IMPORTANT : la surface adhésive doit être dégraissée avant l'application ! Pour cela, ne pas utiliser d'alcool, d'alcool à brûler ou de produits de nettoyage, mais par ex. l'art. 113663 ! | 108.9 | N | Übersicht DE | [8 empty] | blanc |  | Profilé de montage en surface LAMP30 Aluminium blanc RAL 9003 200cm, utilisable à l'extérieur, adapté pour les rubans flexibles de différents types de notre vaste assortiment. | 2
115263 | Profilé de montage en surface LED LAMP30 aluminium noir RAL 9005, 200cm | 9009377099205 | 113815_1.jpg | https://www.isoled.shop/pub/media/catalog/product/1/1/113815_1.jpg | [6 empty] | 50 | 40 | 2000 | 4000000 | 2064 | Y | N | N | Y | N | N | N | N | N | N | N | N |  |  | Aluminium | [6 empty] | -20°C - 45°C |  | - | Masse frigorifique = 1180 grammes/mètre, IMPORTANT : La surface adhésive doit être dégraissée avant utilisation ! N'utilisez pas d'alcool, d'alcool à brûler ou de produits de nettoyage à cette fin, mais par exemple l'art. 113663 ! |  |  |  | https://www.isoled.shop/pub/media/catalog/product/1/1/113813_skizze_11.jpg | [11 empty] | 192 | 7604299090 | DE |  | 308 | Masse frigorifique = 1180 grammes/mètre, IMPORTANT : La surface adhésive doit être dégraissée avant utilisation ! N'utilisez pas d'alcool, d'alcool à brûler ou de produits de nettoyage à cette fin, mais par exemple l'art. 113663 ! | 108.9 | N | Übersicht DE | [8 empty] | noir |  | Profilé de montage en surface LAMP30 Aluminium noir RAL 9005, utilisable à l'extérieur, adapté pour les rubans flexibles les plus divers de notre vaste assortiment. | 2
115264 | Support de montage noir pour les profilés SURF12/DIVE12/ROUND12-14/ECK10 | 9009377099212 | 115264_1.jpg | https://www.isoled.shop/pub/media/catalog/product/1/1/115264_1.jpg | [6 empty] | 7 | 16.8 | 20 | 2352 | 2 | Y | N | N | Y | N | N | N | N | N | N | N | N |  |  | Tôle d'acier | [6 empty] | -20°C - 45°C |  | - | Support de montage pour le profil ECO 1 |  |  |  | https://www.isoled.shop/pub/media/catalog/product/1/1/115264_Skizze.jpg |  |  |  |  | 0 | [6 empty] | 187 | 7326909890 | CN |  | 248 | Support de montage pour le profil ECO 1 | 1.3 | N | [9 empty] | noir |  | Support de montage noire pour profilés SURF12/DIVE12/ROUND12-14/ECK10, adapté pour les ruban LED de différents types de notre vaste assortiment. | 2
115265 | Support de montage blanc pour les profilés SURF12/DIVE12/ROUND12-14/ECK10 | 9009377099229 | 115265_1.jpg | https://www.isoled.shop/pub/media/catalog/product/1/1/115265_1.jpg | [6 empty] | 7 | 16.8 | 20 | 2352 | 2 | Y | N | N | Y | N | N | N | N | N | N | N | N |  |  | Tôle d'acier | [6 empty] | -20°C - 45°C |  | - | Support de montage pour le profil ECO 1 |  |  |  | https://www.isoled.shop/pub/media/catalog/product/1/1/115265_Skizze.jpg |  |  |  |  | 0 | [6 empty] | 187 | 7326909890 | CN |  | 248 | Support de montage pour le profil ECO 1 | 1.3 | N | [9 empty] | blanc |  | Support de montage blanc pour profilés SURF12/DIVE12/ROUND12-14/ECK10, adapté pour les ruban LED de différents types de notre vaste assortiment. | 2
115266 | Embout EC81W blanc pour profilé SURF10, 1 pce. | 9009377099236 | 115266_1.jpg | https://www.isoled.shop/pub/media/catalog/product/1/1/115266_1.jpg | [6 empty] | 12 | 14 | 5 | 840 | 2 | Y | N | N | Y | N | N | N | N | N | N | N | N |  |  | Plastique | [6 empty] | -20°C - 45°C |  | - | [9 empty] | 0 | [6 empty] | 185 | 3925908000 | CN |  | 244 |  | 1.3 | N | [9 empty] | blanc |  | Cache de finition EC81W blanc pour profil SURF10, adapté aux ruban LED les plus diverses de notre vaste assortiment. | 2
115290 | LED NeonPRO Ruban Twist+Bend, 24V DC, 10W, IP67, 3500K, rouleau de 5m, 120 LED/m | 9009377099564 | 115290_1.jpg | https://www.isoled.shop/pub/media/catalog/product/1/1/115290_1.jpg |  |  |  |  | 115288_5.jpg | https://www.isoled.shop/pub/media/catalog/product/1/1/115288_5.jpg | 15 | 16 | 5000 | 1200000 | 1600 | Y | N | Y | Y | N | N | N | N | N | N | N | N |  | SMD | Silicone | 24V DC | 120° |  |  |  | 36000 | -25°C - 60°C | IP67 | Y | Point de séparation: 50mm avec 6 CMS chacun ¦ Pitch (point lumineux centre-centre): 8,33mm ¦ 1 unité (rouleau) = 5m ¦ longueur max. de ruban LED par alimentation : 5m ¦ tolérance de longueur + dilatation thermique : 1% ¦ pas de profil de refroidissement nécessaire ¦ sans ruban adhésif ! ¦ encapsulation en silicone | 92 |  | https://www.isoled.shop/pub/media/catalog/product/L/a/Label_821925_big_color.jpeg | https://www.isoled.shop/pub/media/catalog/product/1/1/115290_Skizze.jpg |  |  | 10 | 50000 |  | G | 3500K | 711 | 10 |  |  | 301 | 8539510000 | CN | 226 | 57 | Point de séparation: 50mm avec 6 CMS chacun ¦ Pitch (point lumineux centre-centre): 8,33mm ¦ 1 unité (rouleau) = 5m ¦ longueur max. de ruban LED par alimentation : 5m ¦ tolérance de longueur + dilatation thermique : 1% ¦ pas de profil de refroidissement nécessaire ¦ sans ruban adhésif ! ¦ encapsulation en silicone | 149 | Y | [6 empty] | https://www.isoled.shop/pub/media/catalog/product/L/a/Label_821925_big_color.jpeg | 821925 | https://eprel.ec.europa.eu/qr/821925 | blanc |  | LED NeonPRO ruban Twist+Bend, dimmable avec un indice de rendu des couleurs élevé, IP67, parfait pour concrétiser vos idées pour l'intérieur et l'extérieur. | 2
115291 | LED NeonPRO Ruban Twist+Bend, 24V DC, 10W, IP67, 4000K, rouleau de 5m, 120 LED/m | 9009377099588 | 115291_1.jpg | https://www.isoled.shop/pub/media/catalog/product/1/1/115291_1.jpg |  |  |  |  | 115288_5.jpg | https://www.isoled.shop/pub/media/catalog/product/1/1/115288_5.jpg | 15 | 16 | 5000 | 1200000 | 1600 | Y | N | Y | Y | N | N | N | N | N | N | N | N |  | SMD | Silicone | 24V DC | 120° |  |  |  | 36000 | -25°C - 60°C | IP67 | Y | Point de séparation: 50mm avec 6 CMS chacun ¦ Pitch (point lumineux centre-centre): 8,33mm ¦ 1 unité (rouleau) = 5m ¦ longueur max. de ruban LED par alimentation : 5m ¦ tolérance de longueur + dilatation thermique : 1% ¦ pas de profil de refroidissement nécessaire ¦ sans ruban adhésif ! ¦ encapsulation en silicone | 92 |  | https://www.isoled.shop/pub/media/catalog/product/L/a/Label_821926_big_color.jpeg | https://www.isoled.shop/pub/media/catalog/product/1/1/115291_Skizze.jpg |  |  | 10 | 50000 |  | G | 4000K | 720 | 10 |  |  | 301 | 8539510000 | CN | 229 | 57 | Point de séparation: 50mm avec 6 CMS chacun ¦ Pitch (point lumineux centre-centre): 8,33mm ¦ 1 unité (rouleau) = 5m ¦ longueur max. de ruban LED par alimentation : 5m ¦ tolérance de longueur + dilatation thermique : 1% ¦ pas de profil de refroidissement nécessaire ¦ sans ruban adhésif ! ¦ encapsulation en silicone | 149 | Y | [6 empty] | https://www.isoled.shop/pub/media/catalog/product/L/a/Label_821926_big_color.jpeg | 821926 | https://eprel.ec.europa.eu/qr/821926 | blanc |  | LED NeonPRO ruban Twist+Bend, dimmable, avec un indice de rendu des couleurs élevé, IP67, parfait pour concrétiser vos idées pour l'intérieur et l'extérieur. | 2
115292 | LED NeonPRO Ruban Twist+Bend, 24V DC, 10W, IP67, 5000K, rouleau de 5m, 120 LED/m | 9009377099601 | 115292_1.jpg | https://www.isoled.shop/pub/media/catalog/product/1/1/115292_1.jpg |  |  |  |  | 115288_5.jpg | https://www.isoled.shop/pub/media/catalog/product/1/1/115288_5.jpg | 15 | 16 | 5000 | 1200000 | 1600 | Y | N | Y | Y | N | N | N | N | N | N | N | N |  | SMD | Silicone | 24V DC | 120° |  |  |  | 36000 | -25°C - 60°C | IP67 | Y | Point de séparation: 50mm avec 6 CMS chacun ¦ Pitch (point lumineux centre-centre): 8,33mm ¦ 1 unité (rouleau) = 5m ¦ longueur max. de ruban LED par alimentation : 5m ¦ tolérance de longueur + dilatation thermique : 1% ¦ pas de profil de refroidissement nécessaire ¦ sans ruban adhésif ! ¦ encapsulation en silicone | 92 |  | https://www.isoled.shop/pub/media/catalog/product/L/a/Label_821927_big_color.jpeg | https://www.isoled.shop/pub/media/catalog/product/1/1/115292_Skizze.jpg |  |  | 10 | 50000 |  | G | 5000K | 736 | 10 |  |  | 301 | 8539510000 | CN | 234 | 57 | Point de séparation: 50mm avec 6 CMS chacun ¦ Pitch (point lumineux centre-centre): 8,33mm ¦ 1 unité (rouleau) = 5m ¦ longueur max. de ruban LED par alimentation : 5m ¦ tolérance de longueur + dilatation thermique : 1% ¦ pas de profil de refroidissement nécessaire ¦ sans ruban adhésif ! ¦ encapsulation en silicone | 149 | Y | [6 empty] | https://www.isoled.shop/pub/media/catalog/product/L/a/Label_821927_big_color.jpeg | 821927 | https://eprel.ec.europa.eu/qr/821927 | blanc |  | LED NeonPRO ruban Twist+Bend, dimmable, avec un indice de rendu des couleurs élevé, IP67, parfait pour concrétiser vos idées pour l'intérieur et l'extérieur. | 2
115293 | LED NeonPRO Ruban 270° 1010, 24V DC, 10W, IP68, 2700K, rouleau de 5m, 144 LED/m | 9009377099625 | 115293_1.jpg | https://www.isoled.shop/pub/media/catalog/product/1/1/115293_1.jpg |  |  |  |  | 115293_5.jpg | https://www.isoled.shop/pub/media/catalog/product/1/1/115293_5.jpg | 10 | 10 | 5000 | 500000 | 900 | Y | N | Y | Y | N | N | N | N | N | N | N | N |  | SMD | Silicone | 24V DC | 270° |  |  |  | 36000 | -25°C - 60°C | IP68 | Y | Point de séparation: 41,67mm avec 6 SMD chacun ¦ Pitch (point lumineux centre-centre): 6,94mm ¦ 1 unité (rouleau) = 5m ¦ longueur max. de ruban LED par alimentation: 7,5m ¦ tolérance de longueur + dilatation thermique : 1% ¦ pas de profil de refroidissement nécessaire ¦ sans ruban adhésif ! ¦ encapsulation en silicone | 92 |  | https://www.isoled.shop/pub/media/catalog/product/L/a/Label_821928_big_color.jpeg | https://www.isoled.shop/pub/media/catalog/product/1/1/115293_Skizze.jpg |  |  | 10 | 50000 |  | G | 2700K | 715 | 10 |  |  | 301 | 8539510000 | CN | 67 | 62 | Point de séparation: 41,67mm avec 6 SMD chacun ¦ Pitch (point lumineux centre-centre): 6,94mm ¦ 1 unité (rouleau) = 5m ¦ longueur max. de ruban LED par alimentation: 7,5m ¦ tolérance de longueur + dilatation thermique : 1% ¦ pas de profil de refroidissement nécessaire ¦ sans ruban adhésif ! ¦ encapsulation en silicone | 155 | Y | [6 empty] | https://www.isoled.shop/pub/media/catalog/product/L/a/Label_821928_big_color.jpeg | 821928 | https://eprel.ec.europa.eu/qr/821928 | blanc |  | LED NeonPRO ruban 270° 1010, dimmable, avec un indice de rendu des couleurs élevé, IP68, adapté pour concrétiser vos idées pour l'intérieur et l'extérieur. | 2
115294 | LED NeonPRO Ruban 270° 1010, 24V DC, 10W, IP68, 3000K, rouleau de 5m, 144 LED/m | 9009377099649 | 115294_1.jpg | https://www.isoled.shop/pub/media/catalog/product/1/1/115294_1.jpg |  |  |  |  | 115293_5.jpg | https://www.isoled.shop/pub/media/catalog/product/1/1/115293_5.jpg | 10 | 10 | 5000 | 500000 | 900 | Y | N | Y | Y | N | N | N | N | N | N | N | N |  | SMD | Silicone | 24V DC | 270° |  |  |  | 36000 | -25°C - 60°C | IP68 | Y | Point de séparation: 41,67mm avec 6 SMD chacun ¦ Pitch (point lumineux centre-centre): 6,94mm ¦ 1 unité (rouleau) = 5m ¦ longueur max. de ruban LED par alimentation: 7,5m ¦ tolérance de longueur + dilatation thermique : 1% ¦ pas de profil de refroidissement nécessaire ¦ sans ruban adhésif ! ¦ encapsulation en silicone | 92 |  | https://www.isoled.shop/pub/media/catalog/product/L/a/Label_821929_big_color.jpeg | https://www.isoled.shop/pub/media/catalog/product/1/1/115294_Skizze.jpg |  |  | 10 | 50000 |  | G | 3000K | 788 | 10 |  |  | 301 | 8539510000 | CN | 73 | 62 | Point de séparation: 41,67mm avec 6 SMD chacun ¦ Pitch (point lumineux centre-centre): 6,94mm ¦ 1 unité (rouleau) = 5m ¦ longueur max. de ruban LED par alimentation: 7,5m ¦ tolérance de longueur + dilatation thermique : 1% ¦ pas de profil de refroidissement nécessaire ¦ sans ruban adhésif ! ¦ encapsulation en silicone | 155 | Y | [6 empty] | https://www.isoled.shop/pub/media/catalog/product/L/a/Label_821929_big_color.jpeg | 821929 | https://eprel.ec.europa.eu/qr/821929 | blanc |  | LED NeonPRO ruban 270° 1010, dimmable, avec un indice de rendu des couleurs élevé, IP68, adapté pour réaliser vos idées pour l'intérieur et l'extérieur. | 2
115295 | LED NeonPRO Ruban 270° 1010, 24V DC, 10W, IP68, 3500K, rouleau de 5m, 144 LED/m | 9009377099663 | 115295_1.jpg | https://www.isoled.shop/pub/media/catalog/product/1/1/115295_1.jpg |  |  |  |  | 115293_5.jpg | https://www.isoled.shop/pub/media/catalog/product/1/1/115293_5.jpg | 10 | 10 | 5000 | 500000 | 900 | Y | N | Y | Y | N | N | N | N | N | N | N | N |  | SMD | Silicone | 24V DC | 270° |  |  |  | 36000 | -25°C - 60°C | IP68 | Y | Point de séparation: 41,67mm avec 6 SMD chacun ¦ Pitch (point lumineux centre-centre): 6,94mm ¦ 1 unité (rouleau) = 5m ¦ longueur max. de ruban LED par alimentation: 10m ¦ tolérance de longueur + dilatation thermique : 1% ¦ pas de profil de refroidissement nécessaire ¦ sans ruban adhésif ! ¦ encapsulation en silicone | 92 |  | https://www.isoled.shop/pub/media/catalog/product/L/a/Label_821930_big_color.jpeg | https://www.isoled.shop/pub/media/catalog/product/1/1/115295_Skizze.jpg |  |  | 10 | 50000 |  | G | 3500K | 784 | 10 |  |  | 301 | 8539510000 | CN | 73 | 62 | Point de séparation: 41,67mm avec 6 SMD chacun ¦ Pitch (point lumineux centre-centre): 6,94mm ¦ 1 unité (rouleau) = 5m ¦ longueur max. de ruban LED par alimentation: 10m ¦ tolérance de longueur + dilatation thermique : 1% ¦ pas de profil de refroidissement nécessaire ¦ sans ruban adhésif ! ¦ encapsulation en silicone | 155 | Y | [6 empty] | https://www.isoled.shop/pub/media/catalog/product/L/a/Label_821930_big_color.jpeg | 821930 | https://eprel.ec.europa.eu/qr/821930 | blanc |  | LED NeonPRO ruban 270° 1010, dimmable, avec un indice de rendu des couleurs élevé, IP68, adapté pour réaliser vos idées pour l'intérieur et l'extérieur. | 2
115296 | LED NeonPRO Ruban 270° 1010, 24V DC, 10W, IP68, 4000K, rouleau de 5m, 144 LED/m | 9009377099687 | 115296_1.jpg | https://www.isoled.shop/pub/media/catalog/product/1/1/115296_1.jpg |  |  |  |  | 115293_5.jpg | https://www.isoled.shop/pub/media/catalog/product/1/1/115293_5.jpg | 10 | 10 | 5000 | 500000 | 900 | Y | N | Y | Y | N | N | N | N | N | N | N | N |  | SMD | Silicone | 24V DC | 270° |  |  |  | 36000 | -25°C - 60°C | IP68 | Y | Point de séparation: 41,67mm avec 6 SMD chacun ¦ Pitch (point lumineux centre-centre): 6,94mm ¦ 1 unité (rouleau) = 5m ¦ longueur max. de ruban LED par alimentation: 10m ¦ tolérance de longueur + dilatation thermique : 1% ¦ pas de profil de refroidissement nécessaire ¦ sans ruban adhésif ! ¦ encapsulation en silicone | 92 |  | https://www.isoled.shop/pub/media/catalog/product/L/a/Label_821931_big_color.jpeg | https://www.isoled.shop/pub/media/catalog/product/1/1/115296_Skizze.jpg |  |  | 10 | 50000 |  | G | 4000K | 789 | 10 |  |  | 301 | 8539510000 | CN | 74 | 62 | Point de séparation: 41,67mm avec 6 SMD chacun ¦ Pitch (point lumineux centre-centre): 6,94mm ¦ 1 unité (rouleau) = 5m ¦ longueur max. de ruban LED par alimentation: 10m ¦ tolérance de longueur + dilatation thermique : 1% ¦ pas de profil de refroidissement nécessaire ¦ sans ruban adhésif ! ¦ encapsulation en silicone | 155 | Y | [6 empty] | https://www.isoled.shop/pub/media/catalog/product/L/a/Label_821931_big_color.jpeg | 821931 | https://eprel.ec.europa.eu/qr/821931 | blanc |  | LED NeonPRO ruban 270° 1010, dimmable, avec un indice de rendu des couleurs élevé, IP68, adapté pour réaliser vos idées pour l'intérieur et l'extérieur. | 2
115297 | LED NeonPRO Ruban 270° 1010, 24V DC, 10W, IP68, 6000K, rouleau de 5m, 144 LED/m | 9009377099700 | 115297_1.jpg | https://www.isoled.shop/pub/media/catalog/product/1/1/115297_1.jpg |  |  |  |  | 115293_5.jpg | https://www.isoled.shop/pub/media/catalog/product/1/1/115293_5.jpg | 10 | 10 | 5000 | 500000 | 900 | Y | N | Y | Y | N | N | N | N | N | N | N | N |  | SMD | Silicone | 24V DC | 270° |  |  |  | 36000 | -25°C - 60°C | IP68 | Y | Point de séparation: 41,67mm avec 6 SMD chacun ¦ Pitch (point lumineux centre-centre): 6,94mm ¦ 1 unité (rouleau) = 5m ¦ longueur max. de ruban LED par alimentation: 10m ¦ tolérance de longueur + dilatation thermique : 1% ¦ pas de profil de refroidissement nécessaire ¦ sans ruban adhésif ! ¦ encapsulation en silicone | 92 |  | https://www.isoled.shop/pub/media/catalog/product/L/a/Label_821932_big_color.jpeg | https://www.isoled.shop/pub/media/catalog/product/1/1/115297_Skizze.jpg |  |  | 10 | 50000 |  | G | 6000K | 749 | 10 |  |  | 301 | 8539510000 | CN | 70 | 62 | Point de séparation: 41,67mm avec 6 SMD chacun ¦ Pitch (point lumineux centre-centre): 6,94mm ¦ 1 unité (rouleau) = 5m ¦ longueur max. de ruban LED par alimentation: 10m ¦ tolérance de longueur + dilatation thermique : 1% ¦ pas de profil de refroidissement nécessaire ¦ sans ruban adhésif ! ¦ encapsulation en silicone | 155 | Y | [6 empty] | https://www.isoled.shop/pub/media/catalog/product/L/a/Label_821932_big_color.jpeg | 821932 | https://eprel.ec.europa.eu/qr/821932 | blanc |  | LED NeonPRO ruban 270° 1010, dimmable, avec un indice de rendu des couleurs élevé, IP68, parfait pour concrétiser vos idées pour l'intérieur et l'extérieur. | 2
115298 | LED NeonPRO927/960 CCT Ruban 270° 1010, 24V DC, 5W ww + 5W kw, IP68, rouleau de 5m, 240 LED/m | 9009377099724 | 115298_1.jpg | https://www.isoled.shop/pub/media/catalog/product/1/1/115298_1.jpg |  |  |  |  | 115293_5.jpg | https://www.isoled.shop/pub/media/catalog/product/1/1/115293_5.jpg | 10 | 10 | 5000 | 500000 | 900 | Y | N | Y | Y | N | N | N | N | N | N | N | N |  | SMD | Silicone | 24V DC | 270° |  |  |  | 36000 | -25°C - 60°C | IP68 | Y | Point de séparation: 50mm avec 12 CMS chacun ¦ Pitch (point lumineux centre-centre): 8,34mm ¦ 1 unité (rouleau) = 5m ¦ longueur max. de ruban LED par alimentation : 5m ¦ tolérance de longueur + dilatation thermique : 1% ¦ pas de profil de refroidissement nécessaire ¦ sans ruban adhésif ! ¦ encapsulation en silicone | 92 | Flux lumineux de chaque canal: 2700K - 432lm, 6000K - 462lm, 2700K+6000K - 886lm | https://www.isoled.shop/pub/media/catalog/product/L/a/Label_821933_big_color.jpeg | https://www.isoled.shop/pub/media/catalog/product/1/1/115298_Skizze.jpg |  |  | 10 | 50000 |  | G | 2700K - 6000K | 886 | 10 |  |  | 301 | 8539510000 | CN | 83 | 62 | Point de séparation: 50mm avec 12 CMS chacun ¦ Pitch (point lumineux centre-centre): 8,34mm ¦ 1 unité (rouleau) = 5m ¦ longueur max. de ruban LED par alimentation : 5m ¦ tolérance de longueur + dilatation thermique : 1% ¦ pas de profil de refroidissement nécessaire ¦ sans ruban adhésif ! ¦ encapsulation en silicone | 175 | Y | [6 empty] | https://www.isoled.shop/pub/media/catalog/product/L/a/Label_821933_big_color.jpeg | 821933 | https://eprel.ec.europa.eu/qr/821933 | blanc |  | LED NeonPRO ruban 270° 1010, dimmable, haut indice de rendu des couleurs, IP68, température de couleur 2700K à 6000K, parfait pour réaliser vos idées pour l'intérieur et l'extérieur. | 2
115317 | LED NeonPRO Ruban 0612, 24V DC, 8W, IP68, 3000K, rouleau de 5m, 120 LED/m | 9009377140327 | 115317_1.jpg | https://www.isoled.shop/pub/media/catalog/product/1/1/115317_1.jpg |  |  |  |  | 115316_5.jpg | https://www.isoled.shop/pub/media/catalog/product/1/1/115316_5.jpg | 12 | 6 | 5000 | 360000 | 800 | Y | N | Y | Y | N | N | N | N | N | N | N | N |  | SMD | Silicone | 24V DC | 120° |  |  |  | 36000 | -25°C - 60°C | IP68 | Y | Point de séparation: 50mm avec 6 CMS chacun ¦ Pitch (point lumineux centre-centre): 8,33mm ¦ 1 unité (rouleau) = 5m ¦ longueur max. de ruban LED par alimentation : 5m ¦ tolérance de longueur + dilatation thermique : 1% ¦ pas de profil de refroidissement nécessaire ¦ sans ruban adhésif ! ¦ encapsulation en silicone | 92 |  | https://www.isoled.shop/pub/media/catalog/product/L/a/Label_821952_big_color.jpeg | https://www.isoled.shop/pub/media/catalog/product/1/1/115317_Skizze.jpg |  |  | 8 | 50000 |  | G | 3000K | 462 | 8 |  |  | 301 | 8539510000 | CN | 147 | 63 | Point de séparation: 50mm avec 6 CMS chacun ¦ Pitch (point lumineux centre-centre): 8,33mm ¦ 1 unité (rouleau) = 5m ¦ longueur max. de ruban LED par alimentation : 5m ¦ tolérance de longueur + dilatation thermique : 1% ¦ pas de profil de refroidissement nécessaire ¦ sans ruban adhésif ! ¦ encapsulation en silicone | 169 | Y | [6 empty] | https://www.isoled.shop/pub/media/catalog/product/L/a/Label_821952_big_color.jpeg | 821952 | https://eprel.ec.europa.eu/qr/821952 | blanc |  | LED NeonPRO ruban 0612, dimmable, avec un indice de rendu des couleurs élevé, IP68, adapté à la réalisation de vos idées avec une qualité élevée pour l'intérieur et l'extérieur. | 2
115318 | LED NeonPRO Ruban 0612, 24V DC, 8W, IP68, 3500K, rouleau de 5m, 120 LED/m | 9009377140334 | 115318_1.jpg | https://www.isoled.shop/pub/media/catalog/product/1/1/115318_1.jpg |  |  |  |  | 115316_5.jpg | https://www.isoled.shop/pub/media/catalog/product/1/1/115316_5.jpg | 12 | 6 | 5000 | 360000 | 800 | Y | N | Y | Y | N | N | N | N | N | N | N | N |  | SMD | Silicone | 24V DC | 120° |  |  |  | 36000 | -25°C - 60°C | IP68 | Y | Point de séparation: 50mm avec 6 CMS chacun ¦ Pitch (point lumineux centre-centre): 8,33mm ¦ 1 unité (rouleau) = 5m ¦ longueur max. de ruban LED par alimentation : 5m ¦ tolérance de longueur + dilatation thermique : 1% ¦ pas de profil de refroidissement nécessaire ¦ sans ruban adhésif ! ¦ encapsulation en silicone | 92 |  | https://www.isoled.shop/pub/media/catalog/product/L/a/Label_821953_big_color.jpeg | https://www.isoled.shop/pub/media/catalog/product/1/1/115318_Skizze.jpg |  |  | 8 | 50000 |  | G | 3500K | 460 | 8 |  |  | 301 | 8539510000 | CN | 146 | 63 | Point de séparation: 50mm avec 6 CMS chacun ¦ Pitch (point lumineux centre-centre): 8,33mm ¦ 1 unité (rouleau) = 5m ¦ longueur max. de ruban LED par alimentation : 5m ¦ tolérance de longueur + dilatation thermique : 1% ¦ pas de profil de refroidissement nécessaire ¦ sans ruban adhésif ! ¦ encapsulation en silicone | 169 | Y | [6 empty] | https://www.isoled.shop/pub/media/catalog/product/L/a/Label_821953_big_color.jpeg | 821953 | https://eprel.ec.europa.eu/qr/821953 | blanc |  | LED NeonPRO ruban 0612, dimmable, avec un indice de rendu des couleurs élevé, IP68, adapté à la réalisation de vos idées avec une qualité élevée pour l'intérieur et l'extérieur. | 2
115319 | LED NeonPRO Ruban 0612, 24V DC, 8W, IP68, 4000K, rouleau de 5m, 120 LED/m | 9009377140341 | 115319_1.jpg | https://www.isoled.shop/pub/media/catalog/product/1/1/115319_1.jpg |  |  |  |  | 115316_5.jpg | https://www.isoled.shop/pub/media/catalog/product/1/1/115316_5.jpg | 12 | 6 | 5000 | 360000 | 800 | Y | N | Y | Y | N | N | N | N | N | N | N | N |  | SMD | Silicone | 24V DC | 120° |  |  |  | 36000 | -25°C - 60°C | IP68 | Y | Point de séparation: 50mm avec 6 CMS chacun ¦ Pitch (point lumineux centre-centre): 8,33mm ¦ 1 unité (rouleau) = 5m ¦ longueur max. de ruban LED par alimentation : 5m ¦ tolérance de longueur + dilatation thermique : 1% ¦ pas de profil de refroidissement nécessaire ¦ sans ruban adhésif ! ¦ encapsulation en silicone | 92 |  | https://www.isoled.shop/pub/media/catalog/product/L/a/Label_821954_big_color.jpeg | https://www.isoled.shop/pub/media/catalog/product/1/1/115319_Skizze.jpg |  |  | 8 | 50000 |  | G | 4000K | 477 | 8 |  |  | 301 | 8539510000 | CN | 152 | 63 | Point de séparation: 50mm avec 6 CMS chacun ¦ Pitch (point lumineux centre-centre): 8,33mm ¦ 1 unité (rouleau) = 5m ¦ longueur max. de ruban LED par alimentation : 5m ¦ tolérance de longueur + dilatation thermique : 1% ¦ pas de profil de refroidissement nécessaire ¦ sans ruban adhésif ! ¦ encapsulation en silicone | 169 | Y | [6 empty] | https://www.isoled.shop/pub/media/catalog/product/L/a/Label_821954_big_color.jpeg | 821954 | https://eprel.ec.europa.eu/qr/821954 | blanc |  | LED NeonPRO ruban 0612, dimmable, avec un indice de rendu des couleurs élevé, IP68, adapté à la réalisation de vos idées avec une qualité élevée pour l'intérieur et l'extérieur. | 2
115320 | LED NeonPRO Ruban 0612, 24V DC, 8W, IP68, 5700K, rouleau de 5m, 120 LED/m | 9009377140358 | 115320_1.jpg | https://www.isoled.shop/pub/media/catalog/product/1/1/115320_1.jpg |  |  |  |  | 115316_5.jpg | https://www.isoled.shop/pub/media/catalog/product/1/1/115316_5.jpg | 12 | 6 | 5000 | 360000 | 800 | Y | N | Y | Y | N | N | N | N | N | N | N | N |  | SMD | Silicone | 24V DC | 120° |  |  |  | 36000 | -25°C - 60°C | IP68 | Y | Point de séparation: 50mm avec 6 CMS chacun ¦ Pitch (point lumineux centre-centre): 8,33mm ¦ 1 unité (rouleau) = 5m ¦ longueur max. de ruban LED par alimentation : 5m ¦ tolérance de longueur + dilatation thermique : 1% ¦ pas de profil de refroidissement nécessaire ¦ sans ruban adhésif ! ¦ encapsulation en silicone | 92 |  | https://www.isoled.shop/pub/media/catalog/product/L/a/Label_821955_big_color.jpeg | https://www.isoled.shop/pub/media/catalog/product/1/1/115320_Skizze.jpg |  |  | 8 | 50000 |  | G | 5700K | 451 | 8 |  |  | 301 | 8539510000 | CN | 144 | 63 | Point de séparation: 50mm avec 6 CMS chacun ¦ Pitch (point lumineux centre-centre): 8,33mm ¦ 1 unité (rouleau) = 5m ¦ longueur max. de ruban LED par alimentation : 5m ¦ tolérance de longueur + dilatation thermique : 1% ¦ pas de profil de refroidissement nécessaire ¦ sans ruban adhésif ! ¦ encapsulation en silicone | 169 | Y | [6 empty] | https://www.isoled.shop/pub/media/catalog/product/L/a/Label_821955_big_color.jpeg | 821955 | https://eprel.ec.europa.eu/qr/821955 | blanc |  | LED NeonPRO ruban 0612, dimmable, avec un indice de rendu des couleurs élevé, IP68, adapté à la réalisation de vos idées avec une qualité élevée pour l'intérieur et l'extérieur. | 2
115321 | LED NeonPRO927/957 CCT Ruban 0612, 24V DC, 8W ww + 8W kw, IP68, rouleau de 5m, 240 LED/m | 9009377140365 | 115321_1.jpg | https://www.isoled.shop/pub/media/catalog/product/1/1/115321_1.jpg |  |  |  |  | 115316_5.jpg | https://www.isoled.shop/pub/media/catalog/product/1/1/115316_5.jpg | 12 | 6 | 5000 | 360000 | 800 | Y | N | Y | Y | N | N | N | N | N | N | N | N |  | SMD | Silicone | 24V DC | 120° |  |  |  | 36000 | -25°C - 60°C | IP68 | Y | Point de séparation: 50mm avec 12 CMS chacun ¦ Pitch (point lumineux centre-centre): 8,34mm ¦ 1 unité (rouleau) = 5m ¦ longueur max. de ruban LED par alimentation : 5m ¦ tolérance de longueur + dilatation thermique : 1% ¦ pas de profil de refroidissement nécessaire ¦ sans ruban adhésif ! ¦ encapsulation en silicone | 92 |  | https://www.isoled.shop/pub/media/catalog/product/L/a/Label_821956_big_color.jpeg | https://www.isoled.shop/pub/media/catalog/product/1/1/115321_Skizze.jpg |  |  | 8 | 50000 |  | G | 2700K - 5700K | 323 | 8 |  |  | 301 | 8539510000 | CN | 103 | 63 | Point de séparation: 50mm avec 12 CMS chacun ¦ Pitch (point lumineux centre-centre): 8,34mm ¦ 1 unité (rouleau) = 5m ¦ longueur max. de ruban LED par alimentation : 5m ¦ tolérance de longueur + dilatation thermique : 1% ¦ pas de profil de refroidissement nécessaire ¦ sans ruban adhésif ! ¦ encapsulation en silicone | 185 | Y | [6 empty] | https://www.isoled.shop/pub/media/catalog/product/L/a/Label_821956_big_color.jpeg | 821956 | https://eprel.ec.europa.eu/qr/821956 | blanc |  | LED NeonPRO ruban 0612, dimmable, avec un indice de rendu des couleurs élevé, IP68, température de couleur 2700K à 5700K, parfait pour réaliser vos idées pour l'intérieur et l'extérieur. | 2
115322 | LED NeonPRO Ruban 0612, 24V DC, 8W, IP68, RGB, rouleau de 5m, 120 LED/m | 9009377140372 | 115322_1.jpg | https://www.isoled.shop/pub/media/catalog/product/1/1/115322_1.jpg |  |  |  |  | 115316_5.jpg | https://www.isoled.shop/pub/media/catalog/product/1/1/115316_5.jpg | 12 | 6 | 5000 | 360000 | 800 | Y | N | Y | Y | N | N | N | N | N | N | N | N |  | SMD | Silicone | 24V DC | 120° |  |  |  | 36000 | -25°C - 60°C | IP68 | Y | Point de séparation: 50mm avec 6 CMS chacun ¦ Pitch (point lumineux centre-centre): 8,33mm ¦ 1 unité (rouleau) = 5m ¦ longueur max. de ruban LED par alimentation : 5m ¦ tolérance de longueur + dilatation thermique : 1% ¦ pas de profil de refroidissement nécessaire ¦ sans ruban adhésif ! ¦ encapsulation en silicone | 92 |  | https://www.isoled.shop/pub/media/catalog/product/L/a/Label_0_big_color.jpeg | https://www.isoled.shop/pub/media/catalog/product/1/1/115322_Skizze.jpg |  |  | 8 | 50000 |  |  |  |  | 8 |  |  | 301 | 8539510000 | CN | 45 | 63 | Point de séparation: 50mm avec 6 CMS chacun ¦ Pitch (point lumineux centre-centre): 8,33mm ¦ 1 unité (rouleau) = 5m ¦ longueur max. de ruban LED par alimentation : 5m ¦ tolérance de longueur + dilatation thermique : 1% ¦ pas de profil de refroidissement nécessaire ¦ sans ruban adhésif ! ¦ encapsulation en silicone | 185 | Y | [6 empty] | https://www.isoled.shop/pub/media/catalog/product/L/a/Label_0_big_color.jpeg | 0 | https://eprel.ec.europa.eu/qr/0 | blanc |  | LED NeonPRO ruban 0612, dimmable, avec un indice de rendu des couleurs élevé, IP68 adapté pour concrétiser vos idées avec une qualité élevée pour l'intérieur et l'extérieur. | 2
115323 | LED NeonPRO Ruban 0606, 24V DC, 6W, IP67, 2700K, rouleau de 5m, 240 LED/m | 9009377140389 | 115323_1.jpg | https://www.isoled.shop/pub/media/catalog/product/1/1/115323_1.jpg |  |  |  |  | 115323_5.jpg | https://www.isoled.shop/pub/media/catalog/product/1/1/115323_5.jpg | 6 | 6 | 5000 | 180000 | 270 | Y | N | Y | Y | N | N | N | N | N | N | N | N |  | SMD | Silicone | 24V DC | 120° |  |  |  | 36000 | -25°C - 60°C | IP67 | Y | Point de séparation: 25mm avec 6 CMS chacun ¦ Pitch (point lumineux centre-centre): 4,17mm ¦ 1 unité (rouleau) = 5m ¦ longueur max. de ruban LED par alimentation : 5m ¦ Tolérance de longueur + dilatation thermique : 1% ¦ pas de profil de refroidissement nécessaire ¦ sans ruban adhésif ! ¦ encapsulation en silicone | 92 |  | https://www.isoled.shop/pub/media/catalog/product/L/a/Label_821958_big_color.jpeg | https://www.isoled.shop/pub/media/catalog/product/1/1/115323_Skizze.jpg |  |  | 6 | 50000 |  | G | 2700K | 340 | 6 |  |  | 301 | 8539510000 | CN | 108 | 58 | Point de séparation: 25mm avec 6 CMS chacun ¦ Pitch (point lumineux centre-centre): 4,17mm ¦ 1 unité (rouleau) = 5m ¦ longueur max. de ruban LED par alimentation : 5m ¦ Tolérance de longueur + dilatation thermique : 1% ¦ pas de profil de refroidissement nécessaire ¦ sans ruban adhésif ! ¦ encapsulation en silicone | 85.9 | Y | [6 empty] | https://www.isoled.shop/pub/media/catalog/product/L/a/Label_821958_big_color.jpeg | 821958 | https://eprel.ec.europa.eu/qr/821958 | blanc |  | LED NeonPRO ruban 0606, dimmable avec un indice de rendu des couleurs élevé, IP67, parfait pour concrétiser vos idées pour l'intérieur et l'extérieur. | 2
115324 | LED NeonPRO Ruban 0606, 24V DC, 6W, IP67, 3000K, rouleau de 5m, 240 LED/m | 9009377140396 | 115324_1.jpg | https://www.isoled.shop/pub/media/catalog/product/1/1/115324_1.jpg |  |  |  |  | 115323_5.jpg | https://www.isoled.shop/pub/media/catalog/product/1/1/115323_5.jpg | 6 | 6 | 5000 | 180000 | 270 | Y | N | Y | Y | N | N | N | N | N | N | N | N |  | SMD | Silicone | 24V DC | 120° |  |  |  | 36000 | -25°C - 60°C | IP67 | Y | Point de séparation: 25mm avec 6 CMS chacun ¦ Pitch (point lumineux centre-centre): 4,17mm ¦ 1 unité (rouleau) = 5m ¦ longueur max. de ruban LED par alimentation : 5m ¦ Tolérance de longueur + dilatation thermique : 1% ¦ pas de profil de refroidissement nécessaire ¦ sans ruban adhésif ! ¦ encapsulation en silicone | 92 |  | https://www.isoled.shop/pub/media/catalog/product/L/a/Label_821959_big_color.jpeg | https://www.isoled.shop/pub/media/catalog/product/1/1/115324_Skizze.jpg |  |  | 6 | 50000 |  | G | 3000K | 332 | 6 |  |  | 301 | 8539510000 | CN | 106 | 58 | Point de séparation: 25mm avec 6 CMS chacun ¦ Pitch (point lumineux centre-centre): 4,17mm ¦ 1 unité (rouleau) = 5m ¦ longueur max. de ruban LED par alimentation : 5m ¦ Tolérance de longueur + dilatation thermique : 1% ¦ pas de profil de refroidissement nécessaire ¦ sans ruban adhésif ! ¦ encapsulation en silicone | 85.9 | Y | [6 empty] | https://www.isoled.shop/pub/media/catalog/product/L/a/Label_821959_big_color.jpeg | 821959 | https://eprel.ec.europa.eu/qr/821959 | blanc |  | LED NeonPRO ruban 0606, dimmable, avec un indice de rendu des couleurs élevé, IP67, parfait pour concrétiser vos idées avec une qualité élevée pour l'intérieur et l'extérieur. | 2
115325 | LED NeonPRO Ruban 0606, 24V DC, 6W, IP67, 3500K, rouleau de 5m, 240 LED/m | 9009377140402 | 115325_1.jpg | https://www.isoled.shop/pub/media/catalog/product/1/1/115325_1.jpg |  |  |  |  | 115323_5.jpg | https://www.isoled.shop/pub/media/catalog/product/1/1/115323_5.jpg | 6 | 6 | 5000 | 180000 | 270 | Y | N | Y | Y | N | N | N | N | N | N | N | N |  | SMD | Silicone | 24V DC | 120° |  |  |  | 36000 | -25°C - 60°C | IP67 | Y | Point de séparation: 25mm avec 6 CMS chacun ¦ Pitch (point lumineux centre-centre): 4,17mm ¦ 1 unité (rouleau) = 5m ¦ longueur max. de ruban LED par alimentation : 5m ¦ Tolérance de longueur + dilatation thermique : 1% ¦ pas de profil de refroidissement nécessaire ¦ sans ruban adhésif ! ¦ encapsulation en silicone | 92 |  | https://www.isoled.shop/pub/media/catalog/product/L/a/Label_821960_big_color.jpeg | https://www.isoled.shop/pub/media/catalog/product/1/1/115325_Skizze.jpg |  |  | 6 | 50000 |  | G | 3500K | 382 | 6 |  |  | 301 | 8539510000 | CN | 122 | 58 | Point de séparation: 25mm avec 6 CMS chacun ¦ Pitch (point lumineux centre-centre): 4,17mm ¦ 1 unité (rouleau) = 5m ¦ longueur max. de ruban LED par alimentation : 5m ¦ Tolérance de longueur + dilatation thermique : 1% ¦ pas de profil de refroidissement nécessaire ¦ sans ruban adhésif ! ¦ encapsulation en silicone | 85.9 | Y | [6 empty] | https://www.isoled.shop/pub/media/catalog/product/L/a/Label_821960_big_color.jpeg | 821960 | https://eprel.ec.europa.eu/qr/821960 | blanc |  | LED NeonPRO ruban 0606, dimmable, avec un indice de rendu des couleurs élevé, IP67, adapté à la réalisation de vos idées avec une qualité élevée pour l'intérieur et l'extérieur. | 2
115344 | LED NeonPRO Ruban 1220, 24V DC, 15W, IP67, 4000K, rouleau de 5m, 120 LED/m | 9009377140594 | 115344_1.jpg | https://www.isoled.shop/pub/media/catalog/product/1/1/115344_1.jpg |  |  |  |  | 115341_5.jpg | https://www.isoled.shop/pub/media/catalog/product/1/1/115341_5.jpg | 20 | 12 | 5000 | 1200000 | 1600 | Y | N | Y | Y | N | N | N | N | N | N | N | N |  | SMD | Silicone | 24V DC | 120° |  |  |  | 36000 | -25°C - 60°C | IP67 | Y | Point de séparation: 50mm avec 6 CMS chacun ¦ Pitch (point lumineux centre-centre): 8,33mm ¦ 1 unité (rouleau) = 5m ¦ longueur max. de ruban LED par alimentation : 5m ¦ tolérance de longueur + dilatation thermique : 1% ¦ pas de profil de refroidissement nécessaire ¦ sans ruban adhésif ! ¦ encapsulation en silicone | 92 |  | https://www.isoled.shop/pub/media/catalog/product/L/a/Label_821979_big_color.jpeg | https://www.isoled.shop/pub/media/catalog/product/1/1/115344_Skizze.jpg |  |  | 15 | 50000 |  | G | 4000K | 475 | 15 |  |  | 301 | 8539510000 | CN | 151 | 60 | Point de séparation: 50mm avec 6 CMS chacun ¦ Pitch (point lumineux centre-centre): 8,33mm ¦ 1 unité (rouleau) = 5m ¦ longueur max. de ruban LED par alimentation : 5m ¦ tolérance de longueur + dilatation thermique : 1% ¦ pas de profil de refroidissement nécessaire ¦ sans ruban adhésif ! ¦ encapsulation en silicone | 159 | Y | [6 empty] | https://www.isoled.shop/pub/media/catalog/product/L/a/Label_821979_big_color.jpeg | 821979 | https://eprel.ec.europa.eu/qr/821979 | blanc |  | LED NeonPRO ruban 1220, dimmable, avec un indice de rendu des couleurs élevé, IP67, adapté à la réalisation de vos idées avec une qualité élevée pour l'intérieur et l'extérieur. | 2
115345 | LED NeonPRO Ruban 1220, 24V DC, 15W, IP67, 5300K, 5m rouleau, 120 LED/m | 9009377140600 | 115345_1.jpg | https://www.isoled.shop/pub/media/catalog/product/1/1/115345_1.jpg |  |  |  |  | 115341_5.jpg | https://www.isoled.shop/pub/media/catalog/product/1/1/115341_5.jpg | 20 | 12 | 5000 | 1200000 | 1600 | Y | N | Y | Y | N | N | N | N | N | N | N | N |  | SMD | Silicone | 24V DC | 120° |  |  |  | 36000 | -25°C - 60°C | IP67 | Y | Point de séparation: 50mm avec 6 CMS chacun ¦ Pitch (point lumineux centre-centre): 8,33mm ¦ 1 unité (rouleau) = 5m ¦ longueur max. de ruban LED par alimentation : 5m ¦ tolérance de longueur + dilatation thermique : 1% ¦ pas de profil de refroidissement nécessaire ¦ sans ruban adhésif ! ¦ encapsulation en silicone | 92 |  | https://www.isoled.shop/pub/media/catalog/product/L/a/Label_821980_big_color.jpeg | https://www.isoled.shop/pub/media/catalog/product/1/1/115345_Skizze.jpg |  |  | 15 | 50000 |  | G | 5300K | 490 | 15 |  |  | 301 | 8539510000 | CN | 156 | 60 | Point de séparation: 50mm avec 6 CMS chacun ¦ Pitch (point lumineux centre-centre): 8,33mm ¦ 1 unité (rouleau) = 5m ¦ longueur max. de ruban LED par alimentation : 5m ¦ tolérance de longueur + dilatation thermique : 1% ¦ pas de profil de refroidissement nécessaire ¦ sans ruban adhésif ! ¦ encapsulation en silicone | 159 | Y | [6 empty] | https://www.isoled.shop/pub/media/catalog/product/L/a/Label_821980_big_color.jpeg | 821980 | https://eprel.ec.europa.eu/qr/821980 | blanc |  | LED NeonPRO ruban 1220, dimmable, avec un indice de rendu des couleurs élevé, IP67, adapté à la réalisation de vos idées avec une qualité élevée pour l'intérieur et l'extérieur. | 2
115346 | LED NeonPRO927/953 CCT Ruban 1220, 7,5W ww + 7,5W kw, IP68, rouleau de 5m, 240 LED/m | 9009377140617 | 115346_1.jpg | https://www.isoled.shop/pub/media/catalog/product/1/1/115346_1.jpg |  |  |  |  | 115341_5.jpg | https://www.isoled.shop/pub/media/catalog/product/1/1/115341_5.jpg | 20 | 12 | 5000 | 1200000 | 1600 | Y | N | Y | Y | N | N | N | N | N | N | N | N |  | SMD | Silicone | 24V DC | 120° |  |  |  | 36000 | -25°C - 60°C | IP67 | Y | Point de séparation: 50mm avec 12 CMS chacun ¦ Pitch (point lumineux centre-centre): 8,34mm ¦ 1 unité (rouleau) = 5m ¦ longueur max. de ruban LED par alimentation : 5m ¦ tolérance de longueur + dilatation thermique : 1% ¦ pas de profil de refroidissement nécessaire ¦ sans ruban adhésif ! ¦ encapsulation en silicone | 92 |  | https://www.isoled.shop/pub/media/catalog/product/L/a/Label_821981_big_color.jpeg | https://www.isoled.shop/pub/media/catalog/product/1/1/115346_Skizze.jpg |  |  | 15 | 50000 |  | G | 2700K - 5300K | 523 | 15 |  |  | 301 | 8539510000 | CN | 166 | 60 | Point de séparation: 50mm avec 12 CMS chacun ¦ Pitch (point lumineux centre-centre): 8,34mm ¦ 1 unité (rouleau) = 5m ¦ longueur max. de ruban LED par alimentation : 5m ¦ tolérance de longueur + dilatation thermique : 1% ¦ pas de profil de refroidissement nécessaire ¦ sans ruban adhésif ! ¦ encapsulation en silicone | 159 | Y | [6 empty] | https://www.isoled.shop/pub/media/catalog/product/L/a/Label_821981_big_color.jpeg | 821981 | https://eprel.ec.europa.eu/qr/821981 | blanc |  | LED NeonPRO ruban 1220, dimmable, avec un indice de rendu des couleurs élevé, IP67, température de couleur 2700K à 5300K, parfait pour l'intérieur et l'extérieur. | 2
115347 | LED NeonPRO Ruban 1220, 24V DC, 11W, IP67, RGB, rouleau de 5m, 96 LED/m | 9009377140624 | 115347_1.jpg | https://www.isoled.shop/pub/media/catalog/product/1/1/115347_1.jpg |  |  |  |  | 115341_5.jpg | https://www.isoled.shop/pub/media/catalog/product/1/1/115341_5.jpg | 20 | 12 | 5000 | 1200000 | 1600 | Y | N | Y | Y | N | N | N | N | N | N | N | N |  | SMD | Silicone | 24V DC | 120° |  |  |  | 36000 | -25°C - 60°C | IP67 | Y | Point de séparation: 125mm avec 12 CMS chacun ¦ Pitch (point lumineux centre-centre): 10,42mm ¦ 1 unité (rouleau) = 5m ¦ longueur max. de ruban LED par alimentation : 7,5m ¦ tolérance de longueur + dilatation thermique : 1% ¦ pas de profil de refroidissement nécessaire ¦ sans ruban adhésif ! ¦ encapsulation en silicone | 92 |  | https://www.isoled.shop/pub/media/catalog/product/L/a/Label_0_big_color.jpeg | https://www.isoled.shop/pub/media/catalog/product/1/1/115347_Skizze.jpg |  |  | 11 | 50000 |  |  |  |  | 11 |  |  | 301 | 8539510000 | CN | 76 | 60 | Point de séparation: 125mm avec 12 CMS chacun ¦ Pitch (point lumineux centre-centre): 10,42mm ¦ 1 unité (rouleau) = 5m ¦ longueur max. de ruban LED par alimentation : 7,5m ¦ tolérance de longueur + dilatation thermique : 1% ¦ pas de profil de refroidissement nécessaire ¦ sans ruban adhésif ! ¦ encapsulation en silicone | 199 | Y | [6 empty] | https://www.isoled.shop/pub/media/catalog/product/L/a/Label_0_big_color.jpeg | 0 | https://eprel.ec.europa.eu/qr/0 | blanc |  | LED NeonPRO ruban 1220, dimmable, avec un indice de rendu des couleurs élevé, IP67, parfait pour concrétiser vos idées avec une qualité élevée pour l'intérieur et l'extérieur. | 2
115348 | LED NeonPRO Ruban 1220, 24V DC, 15W, IP67, RGB+4000K, rouleau de 5m, 96 LED/m | 9009377140631 | 115348_1.jpg | https://www.isoled.shop/pub/media/catalog/product/1/1/115348_1.jpg |  |  |  |  | 115341_5.jpg | https://www.isoled.shop/pub/media/catalog/product/1/1/115341_5.jpg | 20 | 12 | 5000 | 1200000 | 1600 | Y | N | Y | Y | N | N | N | N | N | N | N | N |  | SMD | Silicone | 24V DC | 120° |  |  |  | 36000 | -25°C - 60°C | IP67 | Y | Point de séparation: 125mm avec 12 CMS chacun ¦ Pitch (point lumineux centre-centre): 10,42mm ¦ 1 unité (rouleau) = 5m ¦ longueur max. de ruban LED par alimentation : 5m ¦ tolérance de longueur + dilatation thermique : 1% ¦ pas de profil de refroidissement nécessaire ¦ sans ruban adhésif ! ¦ encapsulation en silicone | 92 |  | https://www.isoled.shop/pub/media/catalog/product/L/a/Label_821983_big_color.jpeg | https://www.isoled.shop/pub/media/catalog/product/1/1/115348_Skizze.jpg |  |  | 15 | 50000 |  | G | 4000K | 313 | 15 |  |  | 301 | 8539510000 | CN | 100 | 60 | Point de séparation: 125mm avec 12 CMS chacun ¦ Pitch (point lumineux centre-centre): 10,42mm ¦ 1 unité (rouleau) = 5m ¦ longueur max. de ruban LED par alimentation : 5m ¦ tolérance de longueur + dilatation thermique : 1% ¦ pas de profil de refroidissement nécessaire ¦ sans ruban adhésif ! ¦ encapsulation en silicone | 195 | Y | [6 empty] | https://www.isoled.shop/pub/media/catalog/product/L/a/Label_821983_big_color.jpeg | 821983 | https://eprel.ec.europa.eu/qr/821983 | blanc |  | LED NeonPRO ruban 1220, dimmable, avec un indice de rendu des couleurs élevé, IP67, température de couleur de 4000K à 5000K, adapté pour l'intérieur et l'extérieur. | 2
115349 | LED NeonPRO Ruban 1212, 24V DC, 10W, IP67, 2700K, rouleau de 5m, 120 LED/m | 9009377140648 | 115349_1.jpg | https://www.isoled.shop/pub/media/catalog/product/1/1/115349_1.jpg |  |  |  |  | 115349_5.jpg | https://www.isoled.shop/pub/media/catalog/product/1/1/115349_5.jpg | 12 | 12 | 5000 | 720000 | 1100 | Y | N | Y | Y | N | N | N | N | N | N | N | N |  | SMD | Silicone | 24V DC | 120° |  |  |  | 36000 | -25°C - 60°C | IP67 | Y | Point de séparation: 50mm avec 6 CMS chacun ¦ Pitch (point lumineux centre-centre): 8,33mm ¦ 1 unité (rouleau) = 5m ¦ longueur max. de ruban LED par alimentation : 7,5m ¦ tolérance de longueur + dilatation thermique : 1% ¦ pas de profil de refroidissement nécessaire ¦ sans ruban adhésif ! ¦ encapsulation en silicone | 92 |  | https://www.isoled.shop/pub/media/catalog/product/L/a/Label_821984_big_color.jpeg | https://www.isoled.shop/pub/media/catalog/product/1/1/115349_Skizze.jpg |  |  | 10 | 50000 |  | G | 2700K | 630 | 10 |  |  | 301 | 8539510000 | CN | 201 | 61 | Point de séparation: 50mm avec 6 CMS chacun ¦ Pitch (point lumineux centre-centre): 8,33mm ¦ 1 unité (rouleau) = 5m ¦ longueur max. de ruban LED par alimentation : 7,5m ¦ tolérance de longueur + dilatation thermique : 1% ¦ pas de profil de refroidissement nécessaire ¦ sans ruban adhésif ! ¦ encapsulation en silicone | 119 | Y | [6 empty] | https://www.isoled.shop/pub/media/catalog/product/L/a/Label_821984_big_color.jpeg | 821984 | https://eprel.ec.europa.eu/qr/821984 | blanc |  | LED NeonPRO ruban 1212, dimmable, avec un indice de rendu des couleurs élevé, IP67, adapté pour concrétiser vos idées avec une qualité élevée pour l'intérieur et l'extérieur. | 2
115350 | LED NeonPRO Ruban 1212, 24V DC, 10W, IP67, 3000K, rouleau de 5m, 120 LED/m | 9009377140655 | 115350_1.jpg | https://www.isoled.shop/pub/media/catalog/product/1/1/115350_1.jpg |  |  |  |  | 115349_5.jpg | https://www.isoled.shop/pub/media/catalog/product/1/1/115349_5.jpg | 12 | 12 | 5000 | 720000 | 1100 | Y | N | Y | Y | N | N | N | N | N | N | N | N |  | SMD | Silicone | 24V DC | 120° |  |  |  | 36000 | -25°C - 60°C | IP67 | Y | Point de séparation: 50mm avec 6 CMS chacun ¦ Pitch (point lumineux centre-centre): 8,33mm ¦ 1 unité (rouleau) = 5m ¦ longueur max. de ruban LED par alimentation : 7,5m ¦ tolérance de longueur + dilatation thermique : 1% ¦ pas de profil de refroidissement nécessaire ¦ sans ruban adhésif ! ¦ encapsulation en silicone | 92 |  | https://www.isoled.shop/pub/media/catalog/product/L/a/Label_821986_big_color.jpeg | https://www.isoled.shop/pub/media/catalog/product/1/1/115350_Skizze.jpg |  |  | 10 | 50000 |  | G | 3000K | 646 | 10 |  |  | 301 | 8539510000 | CN | 206 | 61 | Point de séparation: 50mm avec 6 CMS chacun ¦ Pitch (point lumineux centre-centre): 8,33mm ¦ 1 unité (rouleau) = 5m ¦ longueur max. de ruban LED par alimentation : 7,5m ¦ tolérance de longueur + dilatation thermique : 1% ¦ pas de profil de refroidissement nécessaire ¦ sans ruban adhésif ! ¦ encapsulation en silicone | 119 | Y | [6 empty] | https://www.isoled.shop/pub/media/catalog/product/L/a/Label_821986_big_color.jpeg | 821986 | https://eprel.ec.europa.eu/qr/821986 | blanc |  | LED NeonPRO ruban 1212, dimmable, avec un indice de rendu des couleurs élevé, IP67, adapté à la réalisation de vos idées avec une qualité élevée pour l'intérieur et l'extérieur. | 2
115351 | LED NeonPRO Ruban 1212, 24V DC, 10W, IP67, 3500K, rouleau de 5m, 120 LED/m | 9009377140662 | 115351_1.jpg | https://www.isoled.shop/pub/media/catalog/product/1/1/115351_1.jpg |  |  |  |  | 115349_5.jpg | https://www.isoled.shop/pub/media/catalog/product/1/1/115349_5.jpg | 12 | 12 | 5000 | 720000 | 1100 | Y | N | Y | Y | N | N | N | N | N | N | N | N |  | SMD | Silicone | 24V DC | 120° |  |  |  | 36000 | -25°C - 60°C | IP67 | Y | Point de séparation: 50mm avec 6 CMS chacun ¦ Pitch (point lumineux centre-centre): 8,33mm ¦ 1 unité (rouleau) = 5m ¦ longueur max. de ruban LED par alimentation : 7,5m ¦ tolérance de longueur + dilatation thermique : 1% ¦ pas de profil de refroidissement nécessaire ¦ sans ruban adhésif ! ¦ encapsulation en silicone | 92 |  | https://www.isoled.shop/pub/media/catalog/product/L/a/Label_821987_big_color.jpeg | https://www.isoled.shop/pub/media/catalog/product/1/1/115351_skizze.jpg |  |  | 10 | 50000 |  | G | 3500K | 677 | 10 |  |  | 301 | 8539510000 | CN | 215 | 61 | Point de séparation: 50mm avec 6 CMS chacun ¦ Pitch (point lumineux centre-centre): 8,33mm ¦ 1 unité (rouleau) = 5m ¦ longueur max. de ruban LED par alimentation : 7,5m ¦ tolérance de longueur + dilatation thermique : 1% ¦ pas de profil de refroidissement nécessaire ¦ sans ruban adhésif ! ¦ encapsulation en silicone | 119 | Y | [6 empty] | https://www.isoled.shop/pub/media/catalog/product/L/a/Label_821987_big_color.jpeg | 821987 | https://eprel.ec.europa.eu/qr/821987 | blanc |  | LED NeonPRO ruban 1212, dimmable, avec un indice de rendu des couleurs élevé, IP67, adapté à la réalisation de vos idées avec une qualité élevée pour l'intérieur et l'extérieur. | 2
115352 | LED NeonPRO Ruban 1212, 24V DC, 10W, IP67, 4000K, rouleau de 5m, 120 LED/m | 9009377140679 | 115352_1.jpg | https://www.isoled.shop/pub/media/catalog/product/1/1/115352_1.jpg |  |  |  |  | 115349_5.jpg | https://www.isoled.shop/pub/media/catalog/product/1/1/115349_5.jpg | 12 | 12 | 5000 | 720000 | 1100 | Y | N | Y | Y | N | N | N | N | N | N | N | N |  | SMD | Silicone | 24V DC | 120° |  |  |  | 36000 | -25°C - 60°C | IP67 | Y | Point de séparation: 50mm avec 6 CMS chacun ¦ Pitch (point lumineux centre-centre): 8,33mm ¦ 1 unité (rouleau) = 5m ¦ longueur max. de ruban LED par alimentation : 7,5m ¦ tolérance de longueur + dilatation thermique : 1% ¦ pas de profil de refroidissement nécessaire ¦ sans ruban adhésif ! ¦ encapsulation en silicone | 92 |  | https://www.isoled.shop/pub/media/catalog/product/L/a/Label_821988_big_color.jpeg | https://www.isoled.shop/pub/media/catalog/product/1/1/115352_Skizze.jpg |  |  | 10 | 50000 |  | G | 4000K | 627 | 10 |  |  | 301 | 8539510000 | CN | 200 | 61 | Point de séparation: 50mm avec 6 CMS chacun ¦ Pitch (point lumineux centre-centre): 8,33mm ¦ 1 unité (rouleau) = 5m ¦ longueur max. de ruban LED par alimentation : 7,5m ¦ tolérance de longueur + dilatation thermique : 1% ¦ pas de profil de refroidissement nécessaire ¦ sans ruban adhésif ! ¦ encapsulation en silicone | 119 | Y | [6 empty] | https://www.isoled.shop/pub/media/catalog/product/L/a/Label_821988_big_color.jpeg | 821988 | https://eprel.ec.europa.eu/qr/821988 | blanc |  | LED NeonPRO ruban 1212, dimmable, avec un indice de rendu des couleurs élevé, IP67, adapté à la réalisation de vos idées avec une qualité élevée pour l'intérieur et l'extérieur. | 2
115472 | Downlight LED, 18W, rond, ultra plat, éblouissement réduit, blanc, blanc chaud, CRI90 | 9009377142482 | 115472_1.jpg | https://www.isoled.shop/pub/media/catalog/product/1/1/115472_1.jpg | 115472_2.jpg | https://www.isoled.shop/pub/media/catalog/product/1/1/115472_2.jpg |  |  | 115472_3.jpg | https://www.isoled.shop/pub/media/catalog/product/1/1/115472_3.jpg | 23 | 0 | 0 | 0 | 416 | Y | N | N | Y | Y | N | N | N | N | N | Y | N |  | SMD2835 | Aluminium moulé sous pression | 220 - 240V AC | 120° |  |  |  | 38000 | -20°C - 40°C | IP42 | N |  | 92 |  | https://www.isoled.shop/pub/media/catalog/product/L/a/Label_1018593_big_color.jpeg | https://www.isoled.shop/pub/media/catalog/product/1/1/115469_skizze.jpg | 225 | 20 | 18 | 30000 |  | E | 3000K | 1750 | 18.4 | 208 mm | 19.2 | 261 | 9405119090 | CN | 557 |  |  | 62.9 | N | [6 empty] | https://www.isoled.shop/pub/media/catalog/product/L/a/Label_1018593_big_color.jpeg | 1018593 | https://eprel.ec.europa.eu/qr/1018593 | blanc |  |  | 2
115473 | Downlight LED, 18W, rond, ultra plat, éblouissement réduit, blanc, blanc neutre, CRI90 | 9009377142499 | 115473_1.jpg | https://www.isoled.shop/pub/media/catalog/product/1/1/115473_1.jpg | 115473_2.jpg | https://www.isoled.shop/pub/media/catalog/product/1/1/115473_2.jpg |  |  | 115473_3.jpg | https://www.isoled.shop/pub/media/catalog/product/1/1/115473_3.jpg | 23 | 0 | 0 | 0 | 426 | Y | N | N | Y | Y | N | N | N | N | N | Y | N |  | SMD2835 | Aluminium moulé sous pression | 220 - 240V AC | 120° |  |  |  | 38000 | -20°C - 40°C | IP42 | N |  | 90 |  | https://www.isoled.shop/pub/media/catalog/product/L/a/Label_1018594_big_color.jpeg | https://www.isoled.shop/pub/media/catalog/product/1/1/115469_skizze.jpg | 225 | 20 | 18 | 30000 |  | E | 4000K | 1850 | 18.4 | 208 mm | 19.2 | 261 | 9405119090 | CN | 589 |  |  | 62.9 | N | [6 empty] | https://www.isoled.shop/pub/media/catalog/product/L/a/Label_1018594_big_color.jpeg | 1018594 | https://eprel.ec.europa.eu/qr/1018594 | blanc |  |  | 2
115474 | Downlight LED, 18W, rond, ultra plat, éblouissement réduit, noir, blanc chaud, CRI90 | 9009377142505 | 115471_1.jpg | https://www.isoled.shop/pub/media/catalog/product/1/1/115471_1.jpg | 115471_2.jpg | https://www.isoled.shop/pub/media/catalog/product/1/1/115471_2.jpg |  |  | 115471_3.jpg | https://www.isoled.shop/pub/media/catalog/product/1/1/115471_3.jpg | 23 | 0 | 0 | 0 | 426 | Y | N | N | Y | Y | N | N | N | N | N | Y | N |  | SMD2835 | Aluminium moulé sous pression | 220 - 240V AC | 120° |  |  |  | 38000 | -20°C - 40°C | IP42 | N |  | 92 |  | https://www.isoled.shop/pub/media/catalog/product/L/a/Label_1018595_big_color.jpeg | https://www.isoled.shop/pub/media/catalog/product/1/1/115469_skizze.jpg | 225 | 20 | 18 | 30000 |  | E | 3000K | 1750 | 18.4 | 208 mm | 19.2 | 261 | 9405119090 | CN | 557 |  |  | 62.9 | N | [6 empty] | https://www.isoled.shop/pub/media/catalog/product/L/a/Label_1018595_big_color.jpeg | 1018595 | https://eprel.ec.europa.eu/qr/1018595 | noir |  |  | 2
115475 | Transformateur LED 24V/DC, 0-100W, ultraslim, SELV | 9009377142543 | 115475_1.jpg | https://www.isoled.shop/pub/media/catalog/product/1/1/115475_1.jpg | 115475_2.jpg | https://www.isoled.shop/pub/media/catalog/product/1/1/115475_2.jpg |  |  |  |  | 18.2 | 30.2 | 320 | 175884.8 | 175 | Y | N | N | Y | N | N | N | N | N | N | Y | N |  |  | Plastique | 220 - 240V AC | [5 empty] | -20°C - 50°C | IP20 | N | Convient pour un montage direct sur des surfaces normalement inflammables comme le bois. Extrêmement plat et étroit. Protégé contre les surintensités, les courts-circuits et les surchauffes. |  |  |  | https://www.isoled.shop/pub/media/catalog/product/1/1/115475_skizze.jpg | [8 empty] | 100 |  |  | 29 | 8504408390 | CN |  |  | Convient pour un montage direct sur des surfaces normalement inflammables comme le bois. Extrêmement plat et étroit. Protégé contre les surintensités, les courts-circuits et les surchauffes. | 69.9 | N | [9 empty] | blanc |  |  | 2
115476 | Transformateur LED 24V/DC, 0-100W, IP66, SELV | 9009377142550 | 115476_1.jpg | https://www.isoled.shop/pub/media/catalog/product/1/1/115476_1.jpg | [6 empty] | 22 | 30 | 356 | 234960 | 250 | Y | N | N | Y | N | N | N | N | N | N | N | Y |  |  | Plastique | 220 - 240V AC | [5 empty] | -20°C - 40°C | IP66 | N |  |  |  |  | https://www.isoled.shop/pub/media/catalog/product/1/1/115476_skizze.jpg | [8 empty] | 100 |  |  | 93 | 8504408390 | CN |  |  |  | 119 | N | [9 empty] | blanc |  |  | 2
115481 | ??Barre lumineuse à LED 40W, IP42, ColorSwitch 3000¦4000¦6000K, blanc, 150cm | 9009377142642 | 114571_1.jpg | https://www.isoled.shop/pub/media/catalog/product/1/1/114571_1.jpg | 114571_2.jpg | https://www.isoled.shop/pub/media/catalog/product/1/1/114571_2.jpg |  |  | 112704_3.jpg | https://www.isoled.shop/pub/media/catalog/product/1/1/112704_3.jpg | 62 | 64 | 1500 | 5952000 | 1410 | Y | N | Y | Y | N | N | N | N | N | N | N | N |  |  | Plastique | 220 - 240V AC | 120° |  |  |  | 54000 | -20°C - 45°C | IP42 | N |  | 83 |  | https://www.isoled.shop/pub/media/catalog/product/L/a/Label_1030968_big_color.jpeg | https://www.isoled.shop/pub/media/catalog/product/1/1/115481_skizze.jpg |  |  | 40 |  |  | D | 3000K - 6000K | 4700 | 40.5 |  | 43 | 205 | 9405114090 | CN | 1496 |  |  | 99.9 | N | [6 empty] | https://www.isoled.shop/pub/media/catalog/product/L/a/Label_1030968_big_color.jpeg | 1030968 | https://eprel.ec.europa.eu/qr/1030968 | blanc |  |  | 2
115482 | Couvercle COVER52 noir/mat 200cm pour profil SURF11/CORNER11 | 9009377142697 | 115482_1.jpg | https://www.isoled.shop/pub/media/catalog/product/1/1/115482_1.jpg | [6 empty] | 5 | 13 | 2000 | 130000 | 38 | Y | N | N | Y | N | N | N | N | N | N | N | N |  |  | Polycarbonate (PC) | [6 empty] | -20°C - 45°C |  | - |  |  |  |  | https://www.isoled.shop/pub/media/catalog/product/1/1/115482_skizze.jpg | [11 empty] | 186 | 3916909000 | CN |  |  |  | 3.8 | N | [9 empty] | noir/mat |  |  | 2
115483 | Set de clips de montage pour NeonPro 1220 acier inoxydable (set de 3) | 9009377142703 | 115483_1.jpg | https://www.isoled.shop/pub/media/catalog/product/1/1/115483_1.jpg | [6 empty] | 0 | 0 | 0 | 0 | 0 | Y | N | Y | Y | N | N | N | N | N | N | N | N |  |  | Acier inoxydable | [6 empty] | -20°C - 45°C |  | - |  |  |  |  | https://www.isoled.shop/pub/media/catalog/product/1/1/115483_skizze.jpg | [11 empty] | 301 | 7326909890 | DE |  |  |  | 3.5 | Y | [9 empty] | argent |  |  | 2
115484 | LED radio 4 zones PWM Dimmer, 1-4 canaux, 12-24V DC, 4x5A | 9009377142727 | 115484_1.jpg | https://www.isoled.shop/pub/media/catalog/product/1/1/115484_1.jpg | [6 empty] | 23 | 50 | 170 | 195500 | 120 | Y | N | N | Y | N | N | N | N | N | N | Y | N |  |  | Plastique | 12 - 24V DC | [5 empty] | -30°C - 55°C | IP20 | - | Pour le fonctionnement et la commande des 4 zones, la télécommande art. n° 115485 est nécessaire. Installation et raccordement exclusivement hors tension ! |  |  |  | https://www.isoled.shop/pub/media/catalog/product/1/1/115484_Skizze.jpg | [8 empty] | 480 |  |  | 64 | 8537109199 | CN |  |  | Pour le fonctionnement et la commande des 4 zones, la télécommande art. n° 115485 est nécessaire. Installation et raccordement exclusivement hors tension ! | 59.9 | N | [9 empty] | blanc |  |  | 2
115485 | Télécommande 4 zones avec 3 mémoires de scènes pour 4 zones PWM Dimmer No. 115484 | 9009377142741 | 115485_1.jpg | https://www.isoled.shop/pub/media/catalog/product/1/1/115485_1.jpg | [6 empty] | 17.5 | 43 | 155 | 116637.5 | 97 | Y | N | N | Y | N | N | N | N | N | N | N | N |  |  | Plastique | 3V DC | [5 empty] | -30°C - 55°C | IP20 | - |  |  |  |  | https://www.isoled.shop/pub/media/catalog/product/1/1/115485_skizze.jpg | [11 empty] | 64 | 8537109899 | CN |  |  |  | 44.9 | N | [9 empty] | noir |  |  | 2
115486 | Luminaire LED encastré Slim68 aluminium brossé, rond, 9W, blanc chaud, dimmable DALI | 9009377142758 | 114924_1.jpg | https://www.isoled.shop/pub/media/catalog/product/1/1/114924_1.jpg |  |  |  |  | 115486_3.jpg | https://www.isoled.shop/pub/media/catalog/product/1/1/115486_3.jpg | 30.4 | 0 | 0 | 0 | 246 | Y | N | N | Y | Y | N | N | Y | N | N | Y | N |  |  | Aluminium | 220 - 240V AC | 45° |  |  |  | 53000 | -20°C - 40°C | IP42 | Y |  | 92 |  | https://www.isoled.shop/pub/media/catalog/product/L/a/Label_1126756_big_color.jpeg | https://www.isoled.shop/pub/media/catalog/product/1/1/115486_skizze.jpg | 86 | 27 | 8.6 | 15000 |  | E | 3000K | 840 | 9 | 68 mm | 9.4 | 118 | 9405119090 | CN | 1756 |  |  | 84.9 | N | [6 empty] | https://www.isoled.shop/pub/media/catalog/product/L/a/Label_1126756_big_color.jpeg | 1126756 | https://eprel.ec.europa.eu/qr/1126756 | argent/gris |  |  | 2
115508 | LED AQUA930 Ruban Linéaire, 24V DC, 10W, IP68, 3000K, rouleau de 5m, 240 LED/m | 9009377142987 | 115508_1.jpg | https://www.isoled.shop/pub/media/catalog/product/1/1/115508_1.jpg | 115508_2.jpg | https://www.isoled.shop/pub/media/catalog/product/1/1/115508_2.jpg |  |  | 115508_3.jpg | https://www.isoled.shop/pub/media/catalog/product/1/1/115508_3.jpg | 4 | 13 | 5000 | 260000 | 334 | Y | N | N | Y | N | N | N | N | N | N | N | N |  |  | Silicone | 24V DC | 120° |  |  |  | 38000 | -20°C - 40°C | IP68 | Y | Point de séparation: 25mm avec 6 CMS chacun ¦ Pitch (point lumineux centre-centre): 4,17mm ¦ 1 unité (rouleau) = 5m ¦ longueur max. de ruban LED par alimentation : 5m ¦ Tolérance de longueur + dilatation thermique : 1% ¦ Pas de profilé de refroidissement nécessaire ¦ ruban adhésif 3M VHB inclus ¦ Nettoyer et dégraisser le support avant de le coller ! Ne pas décoller à nouveau ! ¦ Silicone coulé ¦ PARTICULARITÉ : Câble de raccordement des deux côtés ¦ Accessoires fournis : Embouts, étriers de montage et mastic d'étanchéité | 90 | dimmable par PWM (alimentation en tension continue à modulation de largeur d'impulsion) via un contrôleur en amont ou un transformateur dimmable | https://www.isoled.shop/pub/media/catalog/product/L/a/Label_1112674_big_color.jpeg | https://www.isoled.shop/pub/media/catalog/product/1/1/115508_skizze.jpg |  |  | 10 | 30000 |  | F | 3000K | 900 | 10 |  |  | 135 | 8539510000 | CN | 286 |  | Point de séparation: 25mm avec 6 CMS chacun ¦ Pitch (point lumineux centre-centre): 4,17mm ¦ 1 unité (rouleau) = 5m ¦ longueur max. de ruban LED par alimentation : 5m ¦ Tolérance de longueur + dilatation thermique : 1% ¦ Pas de profilé de refroidissement nécessaire ¦ ruban adhésif 3M VHB inclus ¦ Nettoyer et dégraisser le support avant de le coller ! Ne pas décoller à nouveau ! ¦ Silicone coulé ¦ PARTICULARITÉ : Câble de raccordement des deux côtés ¦ Accessoires fournis : Embouts, étriers de montage et mast | 189 | N | [6 empty] | https://www.isoled.shop/pub/media/catalog/product/L/a/Label_1112674_big_color.jpeg | 1112674 | https://eprel.ec.europa.eu/qr/1112674 | blanc |  |  | 2
115509 | LED AQUA927 Ruban Linéaire, 24V DC, 10W, IP68, 2700K, rouleau de 5m, 240 LED/m | 9009377142994 | 115509_1.jpg | https://www.isoled.shop/pub/media/catalog/product/1/1/115509_1.jpg | 115509_2.jpg | https://www.isoled.shop/pub/media/catalog/product/1/1/115509_2.jpg |  |  | 115509_3.jpg | https://www.isoled.shop/pub/media/catalog/product/1/1/115509_3.jpg | 4 | 13 | 5000 | 260000 | 334 | Y | N | N | Y | N | N | N | N | N | N | N | N |  |  | Silicone | 24V DC | 120° |  |  |  | 38000 | -20°C - 40°C | IP68 | Y | Point de séparation: 25mm avec 6 CMS chacun ¦ Pitch (point lumineux centre-centre): 4,17mm ¦ 1 unité (rouleau) = 5m ¦ longueur max. de ruban LED par alimentation : 5m ¦ Tolérance de longueur + dilatation thermique : 1% ¦ Pas de profilé de refroidissement nécessaire ¦ ruban adhésif 3M VHB inclus ¦ Nettoyer et dégraisser le support avant de le coller ! Ne pas décoller à nouveau ! ¦ Silicone coulé ¦ PARTICULARITÉ : Câble de raccordement des deux côtés ¦ Accessoires fournis : Embouts, étriers de montage et mastic d'étanchéité | 90 | dimmable par PWM (alimentation en tension continue à modulation de largeur d'impulsion) via un contrôleur en amont ou un transformateur dimmable | https://www.isoled.shop/pub/media/catalog/product/L/a/Label_1112709_big_color.jpeg | https://www.isoled.shop/pub/media/catalog/product/1/1/115508_skizze.jpg |  |  | 10 | 30000 |  | F | 2700K | 850 | 10 |  |  | 135 | 8539510000 | CN | 271 |  | Point de séparation: 25mm avec 6 CMS chacun ¦ Pitch (point lumineux centre-centre): 4,17mm ¦ 1 unité (rouleau) = 5m ¦ longueur max. de ruban LED par alimentation : 5m ¦ Tolérance de longueur + dilatation thermique : 1% ¦ Pas de profilé de refroidissement nécessaire ¦ ruban adhésif 3M VHB inclus ¦ Nettoyer et dégraisser le support avant de le coller ! Ne pas décoller à nouveau ! ¦ Silicone coulé ¦ PARTICULARITÉ : Câble de raccordement des deux côtés ¦ Accessoires fournis : Embouts, étriers de montage et mast | 189 | N | [6 empty] | https://www.isoled.shop/pub/media/catalog/product/L/a/Label_1112709_big_color.jpeg | 1112709 | https://eprel.ec.europa.eu/qr/1112709 | blanc |  |  | 2
115510 | LED AQUA940 Ruban Linéaire, 24V DC, 10W, IP68, 4000K, rouleau de 5m, 240 LED/m | 9009377143007 | 115510_1.jpg | https://www.isoled.shop/pub/media/catalog/product/1/1/115510_1.jpg | 115510_2.jpg | https://www.isoled.shop/pub/media/catalog/product/1/1/115510_2.jpg |  |  | 115510_3.jpg | https://www.isoled.shop/pub/media/catalog/product/1/1/115510_3.jpg | 4 | 13 | 5000 | 260000 | 334 | Y | N | N | Y | N | N | N | N | N | N | N | N |  |  | Silicone | 24V DC | 120° |  |  |  | 38000 | -20°C - 45°C | IP68 | Y | Point de séparation: 25mm avec 6 CMS chacun ¦ Pitch (point lumineux centre-centre): 4,17mm ¦ 1 unité (rouleau) = 5m ¦ longueur max. de ruban LED par alimentation : 5m ¦ Tolérance de longueur + dilatation thermique : 1% ¦ Pas de profilé de refroidissement nécessaire ¦ ruban adhésif 3M VHB inclus ¦ Nettoyer et dégraisser le support avant de le coller ! Ne pas décoller à nouveau ! ¦ Silicone coulé ¦ PARTICULARITÉ : Câble de raccordement des deux côtés ¦ Accessoires fournis : Embouts, étriers de montage et mastic d'étanchéité | 90 | dimmable par PWM (alimentation en tension continue à modulation de largeur d'impulsion) via un contrôleur en amont ou un transformateur dimmable | https://www.isoled.shop/pub/media/catalog/product/L/a/Label_1112716_big_color.jpeg | https://www.isoled.shop/pub/media/catalog/product/1/1/115508_skizze.jpg |  |  | 10 | 30000 |  | F | 4000K | 1000 | 10 |  |  | 135 | 8539510000 | CN | 318 |  | Point de séparation: 25mm avec 6 CMS chacun ¦ Pitch (point lumineux centre-centre): 4,17mm ¦ 1 unité (rouleau) = 5m ¦ longueur max. de ruban LED par alimentation : 5m ¦ Tolérance de longueur + dilatation thermique : 1% ¦ Pas de profilé de refroidissement nécessaire ¦ ruban adhésif 3M VHB inclus ¦ Nettoyer et dégraisser le support avant de le coller ! Ne pas décoller à nouveau ! ¦ Silicone coulé ¦ PARTICULARITÉ : Câble de raccordement des deux côtés ¦ Accessoires fournis : Embouts, étriers de montage et mast | 189 | N | [6 empty] | https://www.isoled.shop/pub/media/catalog/product/L/a/Label_1112716_big_color.jpeg | 1112716 | https://eprel.ec.europa.eu/qr/1112716 | blanc |  |  | 2
115511 | Spot encastré de sol pour spots GU10, rond, IP67, ampoules non comprises | 9009377143014 | 115511_1.jpg | https://www.isoled.shop/pub/media/catalog/product/1/1/115511_1.jpg | 115511_2.jpg | https://www.isoled.shop/pub/media/catalog/product/1/1/115511_2.jpg |  |  |  |  | 120 | 0 | 0 | 0 | 470 | Y | N | N | Y | N | Y | N | N | N | N | N | Y | GU10 |  | Acier inoxydable | 220 - 240V AC | [5 empty] | -20°C - 50°C | IP67 |  | Praticable et passable! Convient à la classe de charge 0.3 (A 15). Testé avec une charge de surface de 1,5 t. | 80 |  |  | https://www.isoled.shop/pub/media/catalog/product/1/1/113299_skizze.jpg | 108 | 115 | [7 empty] | 104 mm |  | 69 | 9405499090 | CN |  |  | Praticable et passable! Convient à la classe de charge 0.3 (A 15). Testé avec une charge de surface de 1,5 t. | 39.9 | N | [9 empty] | argenté |  |  | 2
115512 | DALI-2 Master PIR détect. de prés. enc., blanc, zone de détect. 3m, aliment. via le bus DALI tension | 9009377143021 | 115512_1.jpg | https://www.isoled.shop/pub/media/catalog/product/1/1/115512_1.jpg | 115512_2.jpg | https://www.isoled.shop/pub/media/catalog/product/1/1/115512_2.jpg |  |  | 115512_3.jpg | https://www.isoled.shop/pub/media/catalog/product/1/1/115512_3.jpg | 44 | 0 | 0 | 0 | 56 | Y | N | N | Y | N | N | N | N | N | N | Y | N |  |  | Plastique | [6 empty] | -20°C - 50°C | IP20 |  | Contrôleur d'application, zone de détection 2-3m, fonction maître/esclave,. Installation et raccordement exclusivement hors tension ! |  |  |  | https://www.isoled.shop/pub/media/catalog/product/1/1/115512_skizze.jpg | 98 | 30 | [7 empty] | 62 mm |  | 300 | 8537109199 | BG |  |  | Contrôleur d'application, zone de détection 2-3m, fonction maître/esclave,. Installation et raccordement exclusivement hors tension ! | 75 | Y | [9 empty] | blanc |  |  | 2
115513 | DALI-2 Master PIR détecteur de mouvement apparent, noir, rayon 12m, alimentation via bus DALI | 9009377143038 | 115513_1.jpg | https://www.isoled.shop/pub/media/catalog/product/1/1/115513_1.jpg | 115513_2.jpg | https://www.isoled.shop/pub/media/catalog/product/1/1/115513_2.jpg |  |  | 115513_3.jpg | https://www.isoled.shop/pub/media/catalog/product/1/1/115513_3.jpg | 50 | 0 | 0 | 0 | 78 | Y | N | N | Y | N | N | N | N | N | N | Y | N |  |  | Plastique | [6 empty] | -20°C - 50°C | IP20 |  | Contrôleur d'application, y compris capteur de lumière du jour et fonction de régulation à lumière constante. Installation et raccordement exclusivement hors tension ! |  |  |  | https://www.isoled.shop/pub/media/catalog/product/1/1/115513_skizze.jpg | 103 | [10 empty] | 300 | 8537109199 | BG |  |  | Contrôleur d'application, y compris capteur de lumière du jour et fonction de régulation à lumière constante. Installation et raccordement exclusivement hors tension ! | 75 | Y | [9 empty] | noir |  |  | 2
115514 | DALI-2 Interface Contrôleur Bluetooth 5.0 avec app, 100-240V AC | 9009377143045 | 115514_1.jpg | https://www.isoled.shop/pub/media/catalog/product/1/1/115514_1.jpg | 115514_2.jpg | https://www.isoled.shop/pub/media/catalog/product/1/1/115514_2.jpg |  |  | 115514_3.jpg | https://www.isoled.shop/pub/media/catalog/product/1/1/115514_3.jpg | 21.6 | 42 | 120 | 108864 | 70 | Y | N | N | Y | N | N | N | N | N | N | Y | N |  |  | Plastique | 220 - 240V AC | [5 empty] | -20°C - 50°C | IP20 |  | Interface maître DALI pour le paramétrage et la commande des participants au bus DALI. Installation et raccordement exclusivement hors tension ! |  |  |  | https://www.isoled.shop/pub/media/catalog/product/1/1/115514_skizze.jpg | [11 empty] | 300 | 8537109199 | BG |  |  | Interface maître DALI pour le paramétrage et la commande des participants au bus DALI. Installation et raccordement exclusivement hors tension ! | 129 | Y | [9 empty] | blanc |  |  | 2
115515 | DALI HCL Contrôleur d'évolution journalière, alimentation via le bus DALI Tension | 9009377143052 | 115515_1.jpg | https://www.isoled.shop/pub/media/catalog/product/1/1/115515_1.jpg | 115515_2.jpg | https://www.isoled.shop/pub/media/catalog/product/1/1/115515_2.jpg |  |  | 112646_img.jpg | https://www.isoled.shop/pub/media/catalog/product/1/1/112646_img.jpg | 15.2 | 33 | 59 | 29594.4 | 14 | Y | N | N | Y | N | N | N | N | N | N | Y | N |  |  | Plastique | [6 empty] | -20°C - 50°C | IP20 |  | Effectuer l'installation et le raccordement exclusivement sans tension! |  |  |  | https://www.isoled.shop/pub/media/catalog/product/1/1/115515_skizze.jpg | [11 empty] | 300 | 8537109199 | BG |  |  | Effectuer l'installation et le raccordement exclusivement sans tension! | 125 | Y | [9 empty] | blanc |  |  | 2
115516 | Horloge programmable DALI avec fonction astronomique, alimentation par bus DALI Tension | 9009377143069 | 115516_1.jpg | https://www.isoled.shop/pub/media/catalog/product/1/1/115516_1.jpg | 115516_2.jpg | https://www.isoled.shop/pub/media/catalog/product/1/1/115516_2.jpg |  |  | 112646_img.jpg | https://www.isoled.shop/pub/media/catalog/product/1/1/112646_img.jpg | 15 | 33 | 59 | 29205 | 105 | Y | N | N | Y | N | N | N | N | N | N | Y | N |  |  | Plastique | [6 empty] | -20°C - 50°C | IP20 |  | Fonction d'horloge intégrée avec jusqu'à 28 entrées. Installation et raccordement exclusivement hors tension ! |  |  |  | https://www.isoled.shop/pub/media/catalog/product/1/1/115516_skizze.jpg | [11 empty] | 300 | 8537109199 | BG |  |  | Fonction d'horloge intégrée avec jusqu'à 28 entrées. Installation et raccordement exclusivement hors tension ! | 109 | Y | [9 empty] | blanc |  |  | 2
115517 | Alimentation du bus DALI-2 128mA, 100-240V AC | 9009377143076 | 115517_1.jpg | https://www.isoled.shop/pub/media/catalog/product/1/1/115517_1.jpg | 115517_2.jpg | https://www.isoled.shop/pub/media/catalog/product/1/1/115517_2.jpg |  |  | 115517_3.jpg | https://www.isoled.shop/pub/media/catalog/product/1/1/115517_3.jpg | 22 | 30 | 120 | 79200 | 68 | Y | N | N | Y | N | N | N | N | N | N | Y | N |  |  | Plastique | 220 - 240V AC | [5 empty] | -20°C - 50°C | IP20 |  | Effectuer l'installation et le raccordement exclusivement sans tension! |  |  |  | https://www.isoled.shop/pub/media/catalog/product/1/1/115517_skizze.jpg | [8 empty] | 4 |  |  | 300 | 8537109199 | BG |  |  | Effectuer l'installation et le raccordement exclusivement sans tension! | 59 | Y | [9 empty] | blanc |  |  | 2
115518 | Boîtier apparent pour art. 115512 DALI-2 Master PIR capteur de présence | 9009377143083 | 115518_1.jpg | https://www.isoled.shop/pub/media/catalog/product/1/1/115518_1.jpg | 115518_2.jpg | https://www.isoled.shop/pub/media/catalog/product/1/1/115518_2.jpg |  |  | 115518_3.jpg | https://www.isoled.shop/pub/media/catalog/product/1/1/115518_3.jpg | 34 | 0 | 0 | 0 | 42 | Y | N | N | Y | N | N | N | N | N | N | Y | N |  |  | Plastique | [6 empty] | -20°C - 50°C | IP20 |  | Effectuer l'installation et le raccordement exclusivement sans tension! |  |  |  | https://www.isoled.shop/pub/media/catalog/product/1/1/115518_skizze.jpg | 99 | [10 empty] | 300 | 8538909999 | BG |  |  | Effectuer l'installation et le raccordement exclusivement sans tension! | 5.9 | Y | [9 empty] | blanc |  |  | 2
115520 | Câble noir/rouge 2x0,75mm² H03VH-H YZWL AWG18, marchandise au mètre | 9009377143106 | 115520_1.jpg | https://www.isoled.shop/pub/media/catalog/product/1/1/115520_1.jpg | [6 empty] | 0 | 0 | 1000 | 0 | 24.49 | Y | N | N | Y | N | N | N | N | N | N | Y | N |  |  | Plastique | [6 empty] | 0°C - 40°C | IP20 | - | [16 empty] | 243 | 8544429090 | CN |  |  |  | 1.8 | N | [9 empty] | noir |  |  | 2
115549 | Profilé en applique LED PURE14 S aluminium noir RAL 9005, 300cm | 9009377143441 | 114792_1.jpg | https://www.isoled.shop/pub/media/catalog/product/1/1/114792_1.jpg | [6 empty] | 7.4 | 17.2 | 3000 | 381840 | 216 | Y | N | N | Y | N | N | N | N | N | N | N | N |  |  | Aluminium | [6 empty] | 0°C - 40°C | IP20 | - |  |  |  |  | https://www.isoled.shop/pub/media/catalog/product/1/1/114792_Skizze.jpg | [11 empty] | 236 | 7604299090 | CN |  |  |  | 12.45 | N | [9 empty] | noir |  |  | 2
115550 | Profilé en applique LED PURE12 S aluminium anodisé, 300cm | 9009377143458 | 114787_1.jpg | https://www.isoled.shop/pub/media/catalog/product/1/1/114787_1.jpg | [6 empty] | 14.4 | 17.2 | 3000 | 743040 | 375 | Y | N | N | Y | N | N | N | N | N | N | N | N |  |  | Aluminium | [6 empty] | 0°C - 40°C | IP20 | - | Masse de refroidissement = 118g/m IMPORTANT : la surface adhésive doit être dégraissée avant l'application ! Pour cela, ne pas utiliser d'alcool, de white spirit ou de produits de nettoyage, mais l'art. 113663 par exemple ! |  |  |  | https://www.isoled.shop/pub/media/catalog/product/1/1/114787_skizze1.jpg | [11 empty] | 187 | 7604299090 | CN |  |  | Masse de refroidissement = 118g/m IMPORTANT : la surface adhésive doit être dégraissée avant l'application ! Pour cela, ne pas utiliser d'alcool, de white spirit ou de produits de nettoyage, mais l'art. 113663 par exemple ! | 21.3 | N | [9 empty] | argent anodisé |  |  | 2
115551 | Profilé en applique LED PURE12 S aluminium blanc RAL9010, 300cm | 9009377143465 | 114789_1.jpg | https://www.isoled.shop/pub/media/catalog/product/1/1/114789_1.jpg | [6 empty] | 14.4 | 17.2 | 3000 | 743040 | 375 | Y | N | N | Y | N | N | N | N | N | N | N | N |  |  | Aluminium | [6 empty] | 0°C - 40°C | IP20 | - | Masse de refroidissement = 118g/m IMPORTANT : la surface de collage doit être dégraissée avant l'application ! Pour cela, ne pas utiliser d'alcool, d'alcool à brûler ou de produits de nettoyage, mais par ex. l'art. 113663 ! |  |  |  | https://www.isoled.shop/pub/media/catalog/product/1/1/114787_skizze1.jpg | [11 empty] | 187 | 7604299090 | CN |  |  | Masse de refroidissement = 118g/m IMPORTANT : la surface de collage doit être dégraissée avant l'application ! Pour cela, ne pas utiliser d'alcool, d'alcool à brûler ou de produits de nettoyage, mais par ex. l'art. 113663 ! | 21.3 | N | [9 empty] | blanc |  |  | 2
115552 | Profilé en applique LED PURE12 S aluminium noir RAL9005, 300cm | 9009377143472 | 114788_1.jpg | https://www.isoled.shop/pub/media/catalog/product/1/1/114788_1.jpg | [6 empty] | 14.4 | 17.2 | 3000 | 743040 | 375 | Y | N | N | Y | N | N | N | N | N | N | N | N |  |  | Aluminium | [6 empty] | 0°C - 40°C | IP20 | - | Masse de refroidissement = 118g/m IMPORTANT : la surface de collage doit être dégraissée avant l'application ! Pour cela, ne pas utiliser d'alcool, d'alcool à brûler ou de produits de nettoyage, mais par exemple l'art. 113663 ! |  |  |  | https://www.isoled.shop/pub/media/catalog/product/1/1/114787_skizze1.jpg | [11 empty] | 187 | 7604299090 | CN |  |  | Masse de refroidissement = 118g/m IMPORTANT : la surface de collage doit être dégraissée avant l'application ! Pour cela, ne pas utiliser d'alcool, d'alcool à brûler ou de produits de nettoyage, mais par exemple l'art. 113663 ! | 20.1 | N | [9 empty] | noir |  |  | 2
115553 | Profilé en applique LED PURE14 S aluminium anodisé, 300cm | 9009377143489 | 114791_1.jpg | https://www.isoled.shop/pub/media/catalog/product/1/1/114791_1.jpg | [6 empty] | 7.4 | 17.2 | 3000 | 381840 | 216 | Y | N | N | Y | N | N | N | N | N | N | N | N |  |  | Aluminium | [6 empty] | 0°C - 40°C | IP20 | - |  |  |  |  | https://www.isoled.shop/pub/media/catalog/product/1/1/114791_Skizze.jpg | [11 empty] | 236 | 7604299090 | CN |  |  |  | 12.45 | N | [9 empty] | argent anodisé |  |  | 2
115554 | Profilé d'angle LED CORNER10 SLIM aluminium anodisé, 300cm | 9009377143496 | 114779_1.jpg | https://www.isoled.shop/pub/media/catalog/product/1/1/114779_1.jpg | [6 empty] | 8.1 | 22.6 | 3000 | 549180 | 231 | Y | N | N | Y | N | N | N | N | N | N | N | N |  |  | Aluminium | [6 empty] | 0°C - 40°C | IP20 | - |  |  |  |  | https://www.isoled.shop/pub/media/catalog/product/1/1/114779_skizze.jpg | [11 empty] | 191 | 7604299090 | CN |  |  |  | 13.05 | N | [9 empty] | argent anodisé |  |  | 2
115555 | Profilé en applique LED SURF10 aluminium anodisé, 300cm | 9009377143502 | 114782_1.jpg | https://www.isoled.shop/pub/media/catalog/product/1/1/114782_1.jpg | [6 empty] | 11.5 | 13.4 | 3000 | 462300 | 282 | Y | N | N | Y | N | N | N | N | N | N | N | N |  |  | Aluminium | [6 empty] | 0°C - 40°C | IP20 | - |  |  |  |  | https://www.isoled.shop/pub/media/catalog/product/1/1/114782_skizze.jpg | [11 empty] | 186 | 7604299090 | CN |  |  |  | 13.65 | N | [9 empty] | argent anodisé |  |  | 2
115556 | Profilé en applique LED SURF10 aluminium noir RAL 9005, 300cm | 9009377143519 | 114783_1.jpg | https://www.isoled.shop/pub/media/catalog/product/1/1/114783_1.jpg | [6 empty] | 11.5 | 13.4 | 3000 | 462300 | 282 | Y | N | N | Y | N | N | N | N | N | N | N | N |  |  | Aluminium | [6 empty] | 0°C - 40°C | IP20 | - |  |  |  |  | https://www.isoled.shop/pub/media/catalog/product/1/1/114782_skizze.jpg | [11 empty] | 186 | 7604299090 | CN |  |  |  | 13.65 | N | [9 empty] | noir |  |  | 2
115557 | Profilé de carrelage LED UP8, 300cm | 9009377143526 | 114820_1.jpg | https://www.isoled.shop/pub/media/catalog/product/1/1/114820_1.jpg | [6 empty] | 10 | 29.8 | 3000 | 894000 | 246 | Y | N | N | Y | N | N | N | N | N | N | N | N |  |  | Aluminium | [6 empty] | 0°C - 40°C | IP20 | - |  |  |  |  | https://www.isoled.shop/pub/media/catalog/product/1/1/114820_skizze.jpg | [11 empty] | 216 | 7604299090 | CN |  |  |  | 22.95 | N | [9 empty] | argent/gris |  |  | 2
115558 | Profilé de carrelage LED UP10, 300cm | 9009377143533 | 114822_1.jpg | https://www.isoled.shop/pub/media/catalog/product/1/1/114822_1.jpg | [6 empty] | 11.9 | 33 | 3000 | 1178100 | 342 | Y | N | N | Y | N | N | N | N | N | N | N | N |  |  | Aluminium | [6 empty] | 0°C - 40°C | IP20 | - |  |  |  |  | https://www.isoled.shop/pub/media/catalog/product/1/1/114822_skizze.jpg | [11 empty] | 216 | 7604299090 | CN |  |  |  | 27.9 | N | [9 empty] | argent/gris |  |  | 2
115559 | Profilé de carrelage LED UP10, blanc RAL 9003 300cm | 9009377143540 | 115268_1_300dpi.jpg | https://www.isoled.shop/pub/media/catalog/product/1/1/115268_1_300dpi.jpg | [6 empty] | 11.9 | 33 | 3000 | 1178100 | 342 | Y | N | N | Y | N | N | N | N | N | N | N | N |  |  | Aluminium | [6 empty] | 0°C - 40°C | IP20 | - |  |  |  |  | https://www.isoled.shop/pub/media/catalog/product/1/1/114822_skizze.jpg | [11 empty] | 216 | 7604299090 | CN |  |  |  | 27.9 | N | [9 empty] | blanc |  |  | 2
115560 | Profilé en applique LED SURF24 FLAT V1 aluminium anodisé, 300cm | 9009377143557 | 112852_1a.jpg | https://www.isoled.shop/pub/media/catalog/product/1/1/112852_1a.jpg | [6 empty] | 11.7 | 26.8 | 3000 | 940680 | 675 | Y | N | N | Y | N | N | N | N | N | N | N | N |  |  | Aluminium | [6 empty] | 0°C - 40°C | IP20 | - | Masse de refroidissement = 225g/m, IMPORTANT : la surface adhésive doit être dégraissée avant l'application ! Pour cela, ne pas utiliser d'alcool, d'alcool à brûler ou de produits de nettoyage, mais par exemple l'art. 113663 ! Ce profilé de montage LED a un design étroit, il est conçu pour des rubans flexibles LED d'une largeur maximale de 24 mm et est utilisé universellement à l'intérieur (en combinaison avec le sas de câble TUNNEL - art. n° 112528 - également utilisé comme luminaire suspendu à LED autonome avec suspension par câble ou comme luminaire à LED fixé avec des ressorts de montage). Ce profilé en aluminium peut également être utilisé pour l'encastrement en fonction de l'application. Ce profilé LED à monter peut être équipé de quatre caches en plastique différents - cache plat, haut, très haut ou rond. |  |  |  | https://www.isoled.shop/pub/media/catalog/product/1/1/112852_skizze1.jpg | [11 empty] | 188 | 7604299090 | CN |  |  | Masse de refroidissement = 225g/m, IMPORTANT : la surface adhésive doit être dégraissée avant l'application ! Pour cela, ne pas utiliser d'alcool, d'alcool à brûler ou de produits de nettoyage, mais par exemple l'art. 113663 ! Ce profilé de montage LED a un design étroit, il est conçu pour des rubans flexibles LED d'une largeur maximale de 24 mm et est utilisé universellement à l'intérieur (en combinaison avec le sas de câble TUNNEL - art. n° 112528 - également utilisé comme luminaire suspendu à LED autonom | 33.6 | N | [9 empty] | argent anodisé |  |  | 2
115561 | Couvercle COVER30 opale 300cm pour profilé en T 20/Corner18 | 9009377143564 | 114368_1.jpg | https://www.isoled.shop/pub/media/catalog/product/1/1/114368_1.jpg | [6 empty] | 7 | 25 | 3000 | 525000 | 108 | Y | N | N | Y | N | N | N | N | N | N | N | N |  |  | Polycarbonate | [6 empty] | -20°C - 45°C |  | - | [16 empty] | 188 | 3916909000 | CN |  |  |  | 13.2 | N | [9 empty] | opale |  |  | 2
115562 | Couvercle COVER40 opale/satinée 300cm pour profil PURE12/PURE14/STAIRS13 | 9009377143571 | 114738_1.jpg | https://www.isoled.shop/pub/media/catalog/product/1/1/114738_1.jpg | [6 empty] | 5.66 | 17.15 | 3000 | 291207 | 212 | Y | N | N | Y | N | N | N | N | N | N | N | N |  |  | Polycarbonate | [6 empty] | -20°C - 45°C |  | - | [16 empty] | 187 | 3916909000 | CN |  |  |  | 5.7 | N | [9 empty] | opale satiné |  |  | 2
115595 | Downlight LED ultraplat rond blanc, 18W, 225mm, Colorswitch 3000¦3500¦4000K, dimmable | 9009377144745 | 115595_1.jpg | https://www.isoled.shop/pub/media/catalog/product/1/1/115595_1.jpg | 115595_2.jpg | https://www.isoled.shop/pub/media/catalog/product/1/1/115595_2.jpg |  |  | 115595_3.jpg | https://www.isoled.shop/pub/media/catalog/product/1/1/115595_3.jpg | 10 | 0 | 0 | 0 | 466 | Y | N | N | Y | Y | N | N | N | N | N | N | N |  |  | Aluminium moulé sous pression | 220 - 240V AC | 120° |  |  |  | 38000 | -20°C - 40°C | IP42 | Y |  | 80 |  | https://www.isoled.shop/pub/media/catalog/product/L/a/Label_1304198_big_color.jpeg | https://www.isoled.shop/pub/media/catalog/product/1/1/115595_skizze.jpg | 225 | 9.5 | 18 | 100000 |  | E | 3000K - 4000K | 1700 | 18.5 | 205 mm |  | 261 | 9405119090 | CN | 541 |  |  | 66.9 | N | [6 empty] | https://www.isoled.shop/pub/media/catalog/product/L/a/Label_1304198_big_color.jpeg | 1304198 | https://eprel.ec.europa.eu/qr/1304198 | blanc |  |  | 2
115596 | Downlight LED ultraplat rond noir, 18W, 225mm, Colorswitch 3000¦3500¦4000K, dimmable | 9009377144752 | 115596_1.jpg | https://www.isoled.shop/pub/media/catalog/product/1/1/115596_1.jpg | 115596_2.jpg | https://www.isoled.shop/pub/media/catalog/product/1/1/115596_2.jpg |  |  | 115596_3.jpg | https://www.isoled.shop/pub/media/catalog/product/1/1/115596_3.jpg | 10 | 0 | 0 | 0 | 466 | Y | N | N | Y | Y | N | N | N | N | N | N | N |  |  | Aluminium moulé sous pression | 220 - 240V AC | 120° |  |  |  | 38000 | -20°C - 40°C | IP42 | Y |  | 80 |  | https://www.isoled.shop/pub/media/catalog/product/L/a/Label_1304250_big_color.jpeg | https://www.isoled.shop/pub/media/catalog/product/1/1/115595_skizze.jpg | 225 | 9.5 | 18 | 100000 |  | E | 3000K - 4000K | 1700 | 18.5 | 205 mm |  | 261 | 9405119090 | CN | 541 |  |  | 66.9 | N | [6 empty] | https://www.isoled.shop/pub/media/catalog/product/L/a/Label_1304250_big_color.jpeg | 1304250 | https://eprel.ec.europa.eu/qr/1304250 | noir |  |  | 2
115597 | Downlight LED ultraplat rond blanc, 24W, 300mm, Colorswitch 3000¦3500¦4000K, dimmable | 9009377144769 | 115597_1.jpg | https://www.isoled.shop/pub/media/catalog/product/1/1/115597_1.jpg | 115597_2.jpg | https://www.isoled.shop/pub/media/catalog/product/1/1/115597_2.jpg |  |  | 115597_3.jpg | https://www.isoled.shop/pub/media/catalog/product/1/1/115597_3.jpg | 10 | 0 | 0 | 0 | 786 | Y | N | N | Y | Y | N | N | N | N | N | N | N |  |  | Aluminium moulé sous pression | 220 - 240V AC | 120° |  |  |  | 38000 | -20°C - 40°C | IP42 | Y |  | 80 |  | https://www.isoled.shop/pub/media/catalog/product/L/a/Label_1304288_big_color.jpeg | https://www.isoled.shop/pub/media/catalog/product/1/1/115597_skizze.jpg | 300 | 9.5 | 24 | 100000 |  | E | 3000K - 4000K | 2550 | 24.8 | 285 mm |  | 261 | 9405119090 | CN | 812 |  |  | 89.9 | N | [6 empty] | https://www.isoled.shop/pub/media/catalog/product/L/a/Label_1304288_big_color.jpeg | 1304288 | https://eprel.ec.europa.eu/qr/1304288 | blanc |  |  | 2
115598 | Downlight LED ultraplat rond noir, 24W, 300mm, Colorswitch 3000¦3500¦4000K, dimmable | 9009377144776 | 115598_1.jpg | https://www.isoled.shop/pub/media/catalog/product/1/1/115598_1.jpg | 115598_2.jpg | https://www.isoled.shop/pub/media/catalog/product/1/1/115598_2.jpg |  |  | 115598_3.jpg | https://www.isoled.shop/pub/media/catalog/product/1/1/115598_3.jpg | 10 | 0 | 0 | 0 | 786 | Y | N | N | Y | N | N | N | N | N | N | N | N |  |  | Aluminium moulé sous pression | 220 - 240V AC | 120° |  |  |  | 38000 | -20°C - 40°C | IP42 | Y |  | 80 |  | https://www.isoled.shop/pub/media/catalog/product/L/a/Label_1304298_big_color.jpeg | https://www.isoled.shop/pub/media/catalog/product/1/1/115597_skizze.jpg | 300 | 9.5 | 24 | 100000 |  | E | 3000K - 4000K | 2550 | 24.8 | 285 mm |  | 261 | 9405119090 | CN | 812 |  |  | 89.9 | N | [6 empty] | https://www.isoled.shop/pub/media/catalog/product/L/a/Label_1304298_big_color.jpeg | 1304298 | https://eprel.ec.europa.eu/qr/1304298 | noir |  |  | 2
115599 | Downlight LED, 18W, ultraplat carré blanc, 225x225mm, Colorswitch 3000¦3500¦4000K, dimmable | 9009377144783 | 115599_1.jpg | https://www.isoled.shop/pub/media/catalog/product/1/1/115599_1.jpg | 115599_2.jpg | https://www.isoled.shop/pub/media/catalog/product/1/1/115599_2.jpg |  |  | 115599_3.jpg | https://www.isoled.shop/pub/media/catalog/product/1/1/115599_3.jpg | 10 | 224 | 224 | 501760 | 556 | Y | N | N | Y | Y | N | N | N | N | N | N | N |  |  | Aluminium moulé sous pression | 220 - 240V AC | 120° |  |  |  | 38000 | -20°C - 40°C | IP42 | Y |  | 80 |  | https://www.isoled.shop/pub/media/catalog/product/L/a/Label_1304299_big_color.jpeg | https://www.isoled.shop/pub/media/catalog/product/1/1/115599_skizze.jpg |  | 9.5 | 18 | 100000 |  | E | 3000K - 4000K | 1700 | 18.5 | 205 mm x 205 mm |  | 262 | 9405119090 | CN | 541 |  |  | 69.9 | N | [6 empty] | https://www.isoled.shop/pub/media/catalog/product/L/a/Label_1304299_big_color.jpeg | 1304299 | https://eprel.ec.europa.eu/qr/1304299 | blanc |  |  | 2
115600 | Downlight LED, 18W, ultraplat carré noir, 225x225mm, Colorswitch 3000¦3500¦4000K, dimmable | 9009377144790 | 115600_1.jpg | https://www.isoled.shop/pub/media/catalog/product/1/1/115600_1.jpg | 115600_2.jpg | https://www.isoled.shop/pub/media/catalog/product/1/1/115600_2.jpg |  |  | 115600_3.jpg | https://www.isoled.shop/pub/media/catalog/product/1/1/115600_3.jpg | 10 | 224 | 224 | 501760 | 556 | Y | N | N | Y | Y | N | N | N | N | N | N | N |  |  | Aluminium moulé sous pression | 220 - 240V AC | 120° |  |  |  | 38000 | -20°C - 40°C | IP42 | Y |  | 80 |  | https://www.isoled.shop/pub/media/catalog/product/L/a/Label_1304300_big_color.jpeg | https://www.isoled.shop/pub/media/catalog/product/1/1/115599_skizze.jpg |  | 9.5 | 18 | 100000 |  | E | 3000K - 4000K | 1700 | 18.5 | 205 mm x 205 mm |  | 262 | 9405119090 | CN | 541 |  |  | 69.9 | N | [6 empty] | https://www.isoled.shop/pub/media/catalog/product/L/a/Label_1304300_big_color.jpeg | 1304300 | https://eprel.ec.europa.eu/qr/1304300 | noir |  |  | 2
115601 | Downlight LED, 24W, ultraplat carré blanc, 300x300mm, Colorswitch 3000¦3500¦4000K, dimmable | 9009377144806 | 115601_1.jpg | https://www.isoled.shop/pub/media/catalog/product/1/1/115601_1.jpg | 115601_2.jpg | https://www.isoled.shop/pub/media/catalog/product/1/1/115601_2.jpg |  |  | 115601_3.jpg | https://www.isoled.shop/pub/media/catalog/product/1/1/115601_3.jpg | 10 | 300 | 300 | 900000 | 940 | Y | N | N | Y | Y | N | N | N | N | N | N | N |  |  | Aluminium moulé sous pression | 220 - 240V AC | 120° |  |  |  | 38000 | -20°C - 40°C | IP42 | Y |  | 80 |  | https://www.isoled.shop/pub/media/catalog/product/L/a/Label_1304301_big_color.jpeg | https://www.isoled.shop/pub/media/catalog/product/1/1/115601_skizze.jpg |  | 9.5 | 24 | 100000 |  | E | 3000K - 4000K | 2550 | 24.8 | 285 mm x 285 mm |  | 262 | 9405119090 | CN | 812 |  |  | 92.9 | N | [6 empty] | https://www.isoled.shop/pub/media/catalog/product/L/a/Label_1304301_big_color.jpeg | 1304301 | https://eprel.ec.europa.eu/qr/1304301 | blanc |  |  | 2
115602 | LED Downlight, 24W, carré ultraplat noir, 300x300mm, ColorSwitch 3000¦3500¦4000K, dimmable | 9009377144813 | 115602_1.jpg | https://www.isoled.shop/pub/media/catalog/product/1/1/115602_1.jpg | 115602_2.jpg | https://www.isoled.shop/pub/media/catalog/product/1/1/115602_2.jpg |  |  | 115602_3.jpg | https://www.isoled.shop/pub/media/catalog/product/1/1/115602_3.jpg | 10 | 300 | 300 | 900000 | 940 | Y | N | N | Y | Y | N | N | N | N | N | N | N |  |  | Aluminium moulé sous pression | 220 - 240V AC | 120° |  |  |  | 38000 | -20°C - 40°C | IP42 | Y |  | 80 |  | https://www.isoled.shop/pub/media/catalog/product/L/a/Label_1304302_big_color.jpeg | https://www.isoled.shop/pub/media/catalog/product/1/1/115601_skizze.jpg |  | 9.5 | 24 | 100000 |  | E | 3000K - 4000K | 2550 | 24.8 | 285 mm x 285 mm |  | 262 | 9405119090 | CN | 812 |  |  | 92.9 | N | [6 empty] | https://www.isoled.shop/pub/media/catalog/product/L/a/Label_1304302_big_color.jpeg | 1304302 | https://eprel.ec.europa.eu/qr/1304302 | noir |  |  | 2
115603 | Luminaire LED encastré Slim68 alu brossé, rond, 6W¦6W, 24V DC, blanc dynamique 2700-5700K | 9009377144820 | 115603_1.jpg | https://www.isoled.shop/pub/media/catalog/product/1/1/115603_1.jpg |  |  |  |  | 115603_3.jpg | https://www.isoled.shop/pub/media/catalog/product/1/1/115603_3.jpg | 30 | 0 | 0 | 0 | 256 | Y | N | N | Y | N | N | N | N | N | N | N | N |  |  | Aluminium | 24V DC | 45° |  |  |  | 53000 | -20°C - 40°C | IP42 | Y |  | 90 |  | https://www.isoled.shop/pub/media/catalog/product/L/a/Label_1289066_big_color.jpeg | https://www.isoled.shop/pub/media/catalog/product/1/1/114887_Skizze.jpg | 86 | 27.1 | 5.8 | 15000 |  | F | 2700K - 5700K | 525 | 6 | 68 mm |  | 118 | 9405119090 | CN | 1098 |  |  | 39.9 | N | [6 empty] | https://www.isoled.shop/pub/media/catalog/product/L/a/Label_1289066_big_color.jpeg | 1289066 | https://eprel.ec.europa.eu/qr/1289066 | argent/gris |  |  | 2
115604 | Luminaire LED encastré Slim68 Alu noir, rond, 6W¦6W, 24V DC, blanc dynamique 2700-5700K | 9009377144837 | 115604_1.jpg | https://www.isoled.shop/pub/media/catalog/product/1/1/115604_1.jpg |  |  |  |  | 115603_3.jpg | https://www.isoled.shop/pub/media/catalog/product/1/1/115603_3.jpg | 30 | 0 | 0 | 0 | 256 | Y | N | N | Y | N | N | N | N | N | N | N | N |  |  | Aluminium | 24V DC | 45° |  |  |  | 53000 | -20°C - 40°C | IP42 | Y |  | 90 |  | https://www.isoled.shop/pub/media/catalog/product/L/a/Label_1289071_big_color.jpeg | https://www.isoled.shop/pub/media/catalog/product/1/1/114887_Skizze.jpg | 86 | 27.1 | 5.8 | 15000 |  | F | 2700K - 5700K | 525 | 6 | 68 mm |  | 118 | 9405119090 | CN | 1098 |  |  | 39.9 | N | [6 empty] | https://www.isoled.shop/pub/media/catalog/product/L/a/Label_1289071_big_color.jpeg | 1289071 | https://eprel.ec.europa.eu/qr/1289071 | noir |  |  | 2
115629 | Luminaire LED encastré MiniAMP noir, 3W, 12V DC, blanc chaud, dimmable, 100cm de câble | 9009377145209 | 115629_1.jpg | https://www.isoled.shop/pub/media/catalog/product/1/1/115629_1.jpg | 115629_2.jpg | https://www.isoled.shop/pub/media/catalog/product/1/1/115629_2.jpg |  |  | 115629_3.jpg | https://www.isoled.shop/pub/media/catalog/product/1/1/115629_3.jpg | 28 | 0 | 0 | 0 | 64 | Y | N | N | Y | N | N | N | N | N | N | N | N |  |  | Aluminium | 12V DC | 30° | [6 empty] | Y |  | 80 |  | https://www.isoled.shop/pub/media/catalog/product/L/a/Label_1304311_big_color.jpeg | https://www.isoled.shop/pub/media/catalog/product/1/1/115628_skizze.jpg | 51 | 26 | 2.8 |  |  | E | 3000K | 290 | 3 | 44 mm |  | 265 | 9405119090 | CN | 1355 |  |  | 29.9 | N | [6 empty] | https://www.isoled.shop/pub/media/catalog/product/L/a/Label_1304311_big_color.jpeg | 1304311 | https://eprel.ec.europa.eu/qr/1304311 | noir |  |  | 2
115630 | Luminaire LED encastré MiniAMP aluminium brossé, 3W, 12V DC, blanc chaud, dimmable, câble de 100cm | 9009377145216 | 115630_1.jpg | https://www.isoled.shop/pub/media/catalog/product/1/1/115630_1.jpg | 115630_2.jpg | https://www.isoled.shop/pub/media/catalog/product/1/1/115630_2.jpg |  |  | 115630_3.jpg | https://www.isoled.shop/pub/media/catalog/product/1/1/115630_3.jpg | 28 | 0 | 0 | 0 | 64 | Y | N | N | Y | N | N | N | N | N | N | N | N |  |  | Aluminium | 12V DC | 30° | [6 empty] | Y |  | 80 |  | https://www.isoled.shop/pub/media/catalog/product/L/a/Label_1304312_big_color.jpeg | https://www.isoled.shop/pub/media/catalog/product/1/1/115628_skizze.jpg | 51 | 26 | 2.8 |  |  | E | 3000K | 290 | 3 | 44 mm |  | 265 | 9405119090 | CN | 1355 |  |  | 29.9 | N | [6 empty] | https://www.isoled.shop/pub/media/catalog/product/L/a/Label_1304312_big_color.jpeg | 1304312 | https://eprel.ec.europa.eu/qr/1304312 | argent/gris |  |  | 2
115631 | Luminaire pendentif, noir rond verre, E27, 20cm, 50-300cm, ampoule excl., baldaquin excl. | 9009377145223 | 115631_1.jpg | https://www.isoled.shop/pub/media/catalog/product/1/1/115631_1.jpg | [6 empty] | 0 | 0 | 3000 | 0 | 815 | Y | N | N | Y | N | N | N | N | N | Y | N | N |  |  | Aluminium / Verre | 220 - 240V AC | [5 empty] | 0°C - 40°C | IP20 | - | avec douille E27 |  |  |  | https://www.isoled.shop/pub/media/catalog/product/1/1/115631_skizze.jpg | 200 | [10 empty] | 257 | 9405195000 | CN |  |  | avec douille E27 | 115 | N | [9 empty] | noir |  |  | 2
115632 | Luminaire pendentif, noir rond verre, E27, 25cm, 50-300cm, ampoule excl., baldaquin excl. | 9009377145230 | 115632_1.jpg | https://www.isoled.shop/pub/media/catalog/product/1/1/115632_1.jpg | [6 empty] | 0 | 0 | 3000 | 0 | 1300 | Y | N | N | Y | N | N | N | N | N | Y | N | N |  |  | Aluminium / Verre | 220 - 240V AC | [5 empty] | 0°C - 40°C | IP20 | - | avec douille E27 |  |  |  | https://www.isoled.shop/pub/media/catalog/product/1/1/115632_skizze.jpg | 250 | [10 empty] | 257 | 9405195000 | CN |  |  | avec douille E27 | 155 | N | [9 empty] | noir |  |  | 2
115633 | Luminaire pendentif, noir concave verre, E27, 20cm, 50-300cm, ampoules excl., baldaquin excl. | 9009377145247 | 115633_1.jpg | https://www.isoled.shop/pub/media/catalog/product/1/1/115633_1.jpg | [6 empty] | 0 | 0 | 3000 | 0 | 945 | Y | N | N | Y | N | N | N | N | N | Y | N | N |  |  | Aluminium / Verre | 220 - 240V AC | [5 empty] | 0°C - 40°C | IP20 | - | avec douille E27 |  |  |  | https://www.isoled.shop/pub/media/catalog/product/1/1/115633_skizze.jpg | 200 | [10 empty] | 257 | 9405195000 | CN |  |  | avec douille E27 | 109 | N | [9 empty] | noir |  |  | 2
115634 | Luminaire pendentif, ambre rond verre, E27, 20cm, 50-300cm, ampoule excl., baldaquin excl. | 9009377145254 | 115634_1.jpg | https://www.isoled.shop/pub/media/catalog/product/1/1/115634_1.jpg | [6 empty] | 0 | 0 | 3000 | 0 | 815 | Y | N | N | Y | N | N | N | N | N | Y | N | N |  |  | Aluminium / Verre | 220 - 240V AC | [5 empty] | 0°C - 40°C | IP20 | - | avec douille E27 |  |  |  | https://www.isoled.shop/pub/media/catalog/product/1/1/115631_skizze.jpg | 200 | [10 empty] | 257 | 9405195000 | CN |  |  | avec douille E27 | 115 | N | [9 empty] | noir |  |  | 2
115635 | Luminaire pendentif, ambre rond verre, E27, 25cm, 50-300cm, ampoules excl., baldaquin excl. | 9009377145261 | 115635_1.jpg | https://www.isoled.shop/pub/media/catalog/product/1/1/115635_1.jpg | [6 empty] | 0 | 0 | 3000 | 0 | 1300 | Y | N | N | Y | N | N | N | N | N | Y | N | N |  |  | Aluminium / Verre | 220 - 240V AC | [5 empty] | 0°C - 40°C | IP20 | - | avec douille E27 |  |  |  | https://www.isoled.shop/pub/media/catalog/product/1/1/115632_skizze.jpg | 250 | [10 empty] | 257 | 9405195000 | CN |  |  | avec douille E27 | 159 | N | [9 empty] | noir |  |  | 2
115636 | Luminaire pendentif, ambre concave verre, E27, 20cm, 50-300cm, ampoule excl., baldaquin excl. | 9009377145278 | 115636_1.jpg | https://www.isoled.shop/pub/media/catalog/product/1/1/115636_1.jpg | [6 empty] | 0 | 0 | 3000 | 0 | 945 | Y | N | N | Y | N | N | N | N | N | Y | N | N |  |  | Aluminium/Verre | 220 - 240V AC | [5 empty] | 0°C - 40°C | IP20 | - | avec douille E27 |  |  |  | https://www.isoled.shop/pub/media/catalog/product/1/1/115633_skizze.jpg | 200 | [10 empty] | 257 | 9405195000 | CN |  |  | avec douille E27 | 115 | N | [9 empty] | noir |  |  | 2
115637 | Lampe LED pour miroir pivotante, 520mm, flexible, 12W, blanc, ColorSwitch 2700¦3000¦4000K | 9009377145285 | 115637_1.jpg | https://www.isoled.shop/pub/media/catalog/product/1/1/115637_1.jpg | [6 empty] | 152 | 48 | 520 | 3793920 | 770 | Y | N | N | Y | N | N | N | N | N | N | N | N |  |  | Aluminium | 220 - 240V AC | 120° |  |  |  | 38000 | 0°C - 40°C | IP42 | N |  | 82 |  | https://www.isoled.shop/pub/media/catalog/product/L/a/Label_1304313_big_color.jpeg | https://www.isoled.shop/pub/media/catalog/product/1/1/115637_skizze.jpg |  |  | 11.9 |  |  | G | 2700K - 4000K | 840 | 12 |  |  | 128 | 9405119090 | CN | 267 |  |  | 97.9 | N | [6 empty] | https://www.isoled.shop/pub/media/catalog/product/L/a/Label_1304313_big_color.jpeg | 1304313 | https://eprel.ec.europa.eu/qr/1304313 | blanc |  |  | 2
115638 | Lampe LED pour miroir pivotante, 520mm, flexible, 12W, noir, ColorSwitch 2700¦3000¦4000K | 9009377145292 | 115638_1.jpg | https://www.isoled.shop/pub/media/catalog/product/1/1/115638_1.jpg | [6 empty] | 152 | 48 | 520 | 3793920 | 770 | Y | N | N | Y | N | N | N | N | N | N | N | N |  |  | Aluminium | 220 - 240V AC | 120° |  |  |  | 38000 | 0°C - 40°C | IP42 | N |  | 82 |  | https://www.isoled.shop/pub/media/catalog/product/L/a/Label_1304314_big_color.jpeg | https://www.isoled.shop/pub/media/catalog/product/1/1/115637_skizze.jpg |  |  | 11.9 |  |  | G | 2700K - 4000K | 840 | 12 |  |  | 128 | 9405119090 | CN | 267 |  |  | 97.9 | N | [6 empty] | https://www.isoled.shop/pub/media/catalog/product/L/a/Label_1304314_big_color.jpeg | 1304314 | https://eprel.ec.europa.eu/qr/1304314 | noir |  |  | 2
115639 | Lampe de lecture LED, 3W, blanc, avec prise de charge USB A, blanc chaud, 3 niveaux de gradation | 9009377145308 | 115639_1.jpg | https://www.isoled.shop/pub/media/catalog/product/1/1/115639_1.jpg | 115639_2.jpg | https://www.isoled.shop/pub/media/catalog/product/1/1/115639_2.jpg |  |  | 115639_3.jpg | https://www.isoled.shop/pub/media/catalog/product/1/1/115639_3.jpg | 25 | 60 | 180 | 270000 | 444 | Y | N | N | Y | N | N | N | N | N | N | N | N |  |  | Aluminium | 220 - 240V AC | 30° |  |  |  | 38000 | 0°C - 40°C | IP42 | Y | 2 niveaux de gradation : 20/50/100 %. | 90 |  | https://www.isoled.shop/pub/media/catalog/product/L/a/Label_1304315_big_color.jpeg | https://www.isoled.shop/pub/media/catalog/product/1/1/115639_skizze.jpg |  |  | 3 |  |  | G | 3000K | 165 | 3 |  |  | 128 | 9405119090 | CN | 771 |  | 2 niveaux de gradation : 20/50/100 %. | 97.9 | N | [6 empty] | https://www.isoled.shop/pub/media/catalog/product/L/a/Label_1304315_big_color.jpeg | 1304315 | https://eprel.ec.europa.eu/qr/1304315 | blanc |  |  | 2
115640 | Liseuse LED, 3W, noir, avec prise de charge USB A + USB C, blanc chaud, 3 niveaux de gradation | 9009377145315 | 115640_1.jpg | https://www.isoled.shop/pub/media/catalog/product/1/1/115640_1.jpg | 115640_2.jpg | https://www.isoled.shop/pub/media/catalog/product/1/1/115640_2.jpg |  |  | 115640_3.jpg | https://www.isoled.shop/pub/media/catalog/product/1/1/115640_3.jpg | 25 | 60 | 180 | 270000 | 444 | Y | N | N | Y | N | N | N | N | N | N | N | N |  |  | Aluminium | 220 - 240V AC | 30° |  |  |  | 38000 | 0°C - 40°C | IP42 | Y | 3 niveaux de gradation : 20/50/100 %. | 90 |  | https://www.isoled.shop/pub/media/catalog/product/L/a/Label_1304316_big_color.jpeg | https://www.isoled.shop/pub/media/catalog/product/1/1/115639_skizze.jpg |  |  | 3 |  |  | G | 3000K | 165 | 3 |  |  | 128 | 9405119090 | CN | 771 |  | 3 niveaux de gradation : 20/50/100 %. | 97.9 | N | [6 empty] | https://www.isoled.shop/pub/media/catalog/product/L/a/Label_1304316_big_color.jpeg | 1304316 | https://eprel.ec.europa.eu/qr/1304316 | noir |  |  | 2
115665 | LED AQUA940 PU Ruban Linéaire, 24V DC, 12W, IP68, 4000K, 135 lm/W, rouleau de 5m, 160 LED/m | 9009377145575 | 115665_1.jpg | https://www.isoled.shop/pub/media/catalog/product/1/1/115665_1.jpg | [6 empty] | 5 | 10.2 | 5000 | 255000 | 362 | Y | N | N | Y | N | N | N | N | N | N | N | N |  |  | Polyuréthane | 24V DC | 120° |  |  |  | 38000 | -20°C - 45°C | IP68 | Y | Point de séparation: 50mm avec 8 SMD chacun ¦ Pitch (point lumineux centre-centre): 6,25mm ¦ 1 unité (rouleau) = 5m ¦ Longueur max. de ruban LED par alimentation : 5m ¦ Tolérance de longueur + dilatation thermique : 1% ¦ Aucun profil de refroidissement nécessaire ¦ Ruban adhésif 3M VHB inclus ¦ Nettoyer et dégraisser le support avant de le coller ! Ne pas décoller à nouveau ! ¦ scellement en polyuréthane ¦ PARTICULARITÉ : câble de raccordement des deux côtés ¦ accessoires fournis : embouts, étriers de montage et mastic d'étanchéité | 90 |  | https://www.isoled.shop/pub/media/catalog/product/L/a/Label_1285879_big_color.jpeg | https://www.isoled.shop/pub/media/catalog/product/1/1/115665_skizze.jpg |  |  | 12 | 30000 |  | D | 4000K | 1650 | 12 |  |  | 135 | 8539510000 | CN | 525 |  | Point de séparation: 50mm avec 8 SMD chacun ¦ Pitch (point lumineux centre-centre): 6,25mm ¦ 1 unité (rouleau) = 5m ¦ Longueur max. de ruban LED par alimentation : 5m ¦ Tolérance de longueur + dilatation thermique : 1% ¦ Aucun profil de refroidissement nécessaire ¦ Ruban adhésif 3M VHB inclus ¦ Nettoyer et dégraisser le support avant de le coller ! Ne pas décoller à nouveau ! ¦ scellement en polyuréthane ¦ PARTICULARITÉ : câble de raccordement des deux côtés ¦ accessoires fournis : embouts, étriers de monta | 169 | N | [6 empty] | https://www.isoled.shop/pub/media/catalog/product/L/a/Label_1285879_big_color.jpeg | 1285879 | https://eprel.ec.europa.eu/qr/1285879 | blanc |  |  | 2
115666 | LED AQUA960 PU Ruban Linéaire, 24V DC, 12W, IP68, 6000K, 135 lm/W, rouleau de 5m, 160 LED/m | 9009377145582 | 115666_1.jpg | https://www.isoled.shop/pub/media/catalog/product/1/1/115666_1.jpg | [6 empty] | 5 | 10.2 | 5000 | 255000 | 366 | Y | N | N | Y | N | N | N | N | N | N | N | N |  |  | Polyuréthane | 24V DC | 120° |  |  |  | 38000 | -20°C - 45°C | IP68 | Y | Point de séparation: 50mm avec 8 SMD chacun ¦ Pitch (point lumineux centre-centre): 6,25mm ¦ 1 unité (rouleau) = 5m ¦ Longueur max. de ruban LED par alimentation : 5m ¦ Tolérance de longueur + dilatation thermique : 1% ¦ Aucun profil de refroidissement nécessaire ¦ Ruban adhésif 3M VHB inclus ¦ Nettoyer et dégraisser le support avant de le coller ! Ne pas décoller à nouveau ! ¦ scellement en polyuréthane ¦ PARTICULARITÉ : câble de raccordement des deux côtés ¦ accessoires fournis : embouts, étriers de montage et mastic d'étanchéité | 90 |  | https://www.isoled.shop/pub/media/catalog/product/L/a/Label_1285880_big_color.jpeg | https://www.isoled.shop/pub/media/catalog/product/1/1/115666_skizze.jpg |  |  | 12 | 30000 |  | E | 6000K | 1300 | 12 |  |  | 135 | 8539510000 | CN | 414 |  | Point de séparation: 50mm avec 8 SMD chacun ¦ Pitch (point lumineux centre-centre): 6,25mm ¦ 1 unité (rouleau) = 5m ¦ Longueur max. de ruban LED par alimentation : 5m ¦ Tolérance de longueur + dilatation thermique : 1% ¦ Aucun profil de refroidissement nécessaire ¦ Ruban adhésif 3M VHB inclus ¦ Nettoyer et dégraisser le support avant de le coller ! Ne pas décoller à nouveau ! ¦ scellement en polyuréthane ¦ PARTICULARITÉ : câble de raccordement des deux côtés ¦ accessoires fournis : embouts, étriers de monta | 169 | N | [6 empty] | https://www.isoled.shop/pub/media/catalog/product/L/a/Label_1285880_big_color.jpeg | 1285880 | https://eprel.ec.europa.eu/qr/1285880 | blanc |  |  | 2
115667 | Spot encastré LED dans le sol, rond 45mm, inox, 12-24V, IP67, 3W, 30°, blanc chaud | 9009377145599 | 115667_1.jpg | https://www.isoled.shop/pub/media/catalog/product/1/1/115667_1.jpg | 115667_2.jpg | https://www.isoled.shop/pub/media/catalog/product/1/1/115667_2.jpg |  |  | 115667_3.jpg | https://www.isoled.shop/pub/media/catalog/product/1/1/115667_3.jpg | 82 | 0 | 0 | 0 | 250 | Y | N | N | Y | N | Y | N | N | N | N | N | Y |  |  | Acier inoxydable | 12 - 24V DC | 30° |  |  |  | 38000 | -20°C - 40°C | IP67 | N | Praticable et passable! Convient à la classe de charge 0.3 (A 15). Testé avec une charge de surface de 1,5 t. | 80 |  | https://www.isoled.shop/pub/media/catalog/product/L/a/Label_1304335_big_color.jpeg | https://www.isoled.shop/pub/media/catalog/product/1/1/115667_skizze.jpg | 45 |  | 2.6 |  |  | G | 3000K | 185 | 3 |  |  | 69 | 9405423990 | CN | 864 |  | Praticable et passable! Convient à la classe de charge 0.3 (A 15). Testé avec une charge de surface de 1,5 t. | 54.9 | N | [6 empty] | https://www.isoled.shop/pub/media/catalog/product/L/a/Label_1304335_big_color.jpeg | 1304335 | https://eprel.ec.europa.eu/qr/1304335 | argent |  |  | 2
115668 | Spot encastré LED dans le sol, rond 45mm, acier inoxydable, 12-24V, IP67, 3W, 60°, blanc chaud | 9009377145605 | 115668_1.jpg | https://www.isoled.shop/pub/media/catalog/product/1/1/115668_1.jpg | 115668_2.jpg | https://www.isoled.shop/pub/media/catalog/product/1/1/115668_2.jpg |  |  | 115668_3.jpg | https://www.isoled.shop/pub/media/catalog/product/1/1/115668_3.jpg | 82 | 0 | 0 | 0 | 250 | Y | N | N | Y | N | Y | N | N | N | N | N | Y |  |  | Acier inoxydable | 12 - 24V DC | 60° |  |  |  | 38000 | -20°C - 40°C | IP67 | N | Praticable et passable! Convient à la classe de charge 0.3 (A 15). Testé avec une charge de surface de 1,5 t. | 80 |  | https://www.isoled.shop/pub/media/catalog/product/L/a/Label_1304336_big_color.jpeg | https://www.isoled.shop/pub/media/catalog/product/1/1/115667_skizze.jpg | 45 |  | 2.6 |  |  | G | 3000K | 185 | 3 |  |  | 69 | 9405423990 | CN | 220 |  | Praticable et passable! Convient à la classe de charge 0.3 (A 15). Testé avec une charge de surface de 1,5 t. | 54.9 | N | [6 empty] | https://www.isoled.shop/pub/media/catalog/product/L/a/Label_1304336_big_color.jpeg | 1304336 | https://eprel.ec.europa.eu/qr/1304336 | argent |  |  | 2
115669 | Spot encastré LED dans le sol, rond 55mm, acier inoxydable, 12-24V, IP67, 3W, 10°, blanc chaud | 9009377145612 | 115669_1.jpg | https://www.isoled.shop/pub/media/catalog/product/1/1/115669_1.jpg | 115669_2.jpg | https://www.isoled.shop/pub/media/catalog/product/1/1/115669_2.jpg |  |  | 115669_3.jpg | https://www.isoled.shop/pub/media/catalog/product/1/1/115669_3.jpg | 82 | 0 | 0 | 0 | 270 | Y | N | N | Y | N | Y | N | N | N | N | N | Y |  |  | Acier inoxydable | 12 - 24V DC | 10° |  |  |  | 38000 | -20°C - 40°C | IP67 | N | Praticable et passable! Convient à la classe de charge 0.3 (A 15). Testé avec une charge de surface de 1,5 t. | 80 |  | https://www.isoled.shop/pub/media/catalog/product/L/a/Label_1304337_big_color.jpeg | https://www.isoled.shop/pub/media/catalog/product/1/1/115669_skizze.jpg | 55 |  | 2.6 |  |  | G | 3000K | 185 | 3 |  |  | 69 | 9405423990 | CN | 7738 |  | Praticable et passable! Convient à la classe de charge 0.3 (A 15). Testé avec une charge de surface de 1,5 t. | 57.9 | N | [6 empty] | https://www.isoled.shop/pub/media/catalog/product/L/a/Label_1304337_big_color.jpeg | 1304337 | https://eprel.ec.europa.eu/qr/1304337 | argent |  |  | 2
115670 | Spot encastré LED dans le sol, rond 55mm, acier inoxydable, 12-24V, IP67, 3W, 10°, blanc neutre | 9009377145629 | 115670_1.jpg | https://www.isoled.shop/pub/media/catalog/product/1/1/115670_1.jpg | 115669_2.jpg | https://www.isoled.shop/pub/media/catalog/product/1/1/115669_2.jpg |  |  | 115670_3.jpg | https://www.isoled.shop/pub/media/catalog/product/1/1/115670_3.jpg | 82 | 0 | 0 | 0 | 270 | Y | N | N | Y | N | Y | N | N | N | N | N | Y |  |  | Acier inoxydable | 12 - 24V DC | 10° |  |  |  | 38000 | -20°C - 40°C | IP67 | N | Praticable et passable! Convient à la classe de charge 0.3 (A 15). Testé avec une charge de surface de 1,5 t. | 80 |  | https://www.isoled.shop/pub/media/catalog/product/L/a/Label_1304338_big_color.jpeg | https://www.isoled.shop/pub/media/catalog/product/1/1/115669_skizze.jpg | 55 |  | 2.6 |  |  | G | 4000K | 195 | 3 |  |  | 69 | 9405423990 | CN | 8156 |  | Praticable et passable! Convient à la classe de charge 0.3 (A 15). Testé avec une charge de surface de 1,5 t. | 57.9 | N | [6 empty] | https://www.isoled.shop/pub/media/catalog/product/L/a/Label_1304338_big_color.jpeg | 1304338 | https://eprel.ec.europa.eu/qr/1304338 | argent |  |  | 2
115671 | Spot encastré LED dans le sol, rond 55mm, acier inoxydable, 12-24V, IP67, 3W, 30°, blanc chaud | 9009377145636 | 115671_1.jpg | https://www.isoled.shop/pub/media/catalog/product/1/1/115671_1.jpg | 115671_2.jpg | https://www.isoled.shop/pub/media/catalog/product/1/1/115671_2.jpg |  |  | 115671_3.jpg | https://www.isoled.shop/pub/media/catalog/product/1/1/115671_3.jpg | 82 | 0 | 0 | 0 | 270 | Y | N | N | Y | N | Y | N | N | N | N | N | Y |  |  | Acier inoxydable | 12 - 24V DC | 30° |  |  |  | 38000 | -20°C - 40°C | IP67 | N | Praticable et passable! Convient à la classe de charge 0.3 (A 15). Testé avec une charge de surface de 1,5 t. | 80 |  | https://www.isoled.shop/pub/media/catalog/product/L/a/Label_1304339_big_color.jpeg | https://www.isoled.shop/pub/media/catalog/product/1/1/115669_skizze.jpg | 55 |  | 2.6 |  |  | G | 3000K | 185 | 3 |  |  | 69 | 9405423990 | CN | 864 |  | Praticable et passable! Convient à la classe de charge 0.3 (A 15). Testé avec une charge de surface de 1,5 t. | 57.9 | N | [6 empty] | https://www.isoled.shop/pub/media/catalog/product/L/a/Label_1304339_big_color.jpeg | 1304339 | https://eprel.ec.europa.eu/qr/1304339 | argent |  |  | 2
115672 | Spot encastré LED dans le sol, rond 55mm, acier inoxydable, 12-24V, IP67, 3W, 30°, blanc neutre | 9009377145643 | 115672_1.jpg | https://www.isoled.shop/pub/media/catalog/product/1/1/115672_1.jpg | 115671_2.jpg | https://www.isoled.shop/pub/media/catalog/product/1/1/115671_2.jpg |  |  | 115672_3.jpg | https://www.isoled.shop/pub/media/catalog/product/1/1/115672_3.jpg | 82 | 0 | 0 | 0 | 270 | Y | N | N | Y | N | Y | N | N | N | N | N | Y |  |  | Acier inoxydable | 12 - 24V DC | 30° |  |  |  | 38000 | -20°C - 40°C | IP67 | N | Praticable et passable! Convient à la classe de charge 0.3 (A 15). Testé avec une charge de surface de 1,5 t. | 80 |  | https://www.isoled.shop/pub/media/catalog/product/L/a/Label_1304340_big_color.jpeg | https://www.isoled.shop/pub/media/catalog/product/1/1/115669_skizze.jpg | 55 |  | 2.6 |  |  | G | 4000K | 195 | 3 |  |  | 69 | 9405423990 | CN | 911 |  | Praticable et passable! Convient à la classe de charge 0.3 (A 15). Testé avec une charge de surface de 1,5 t. | 57.9 | N | [6 empty] | https://www.isoled.shop/pub/media/catalog/product/L/a/Label_1304340_big_color.jpeg | 1304340 | https://eprel.ec.europa.eu/qr/1304340 | argent |  |  | 2
115673 | Spot encastré LED dans le sol, rond 1SIDE 60mm, noir, 12-24V, IP67, 3W, 60°, blanc chaud | 9009377145650 | 115673_1.jpg | https://www.isoled.shop/pub/media/catalog/product/1/1/115673_1.jpg | 115673_2.jpg | https://www.isoled.shop/pub/media/catalog/product/1/1/115673_2.jpg |  |  | 115673_3.jpg | https://www.isoled.shop/pub/media/catalog/product/1/1/115673_3.jpg | 100 | 0 | 0 | 0 | 340 | Y | N | N | Y | N | Y | N | N | N | N | N | Y |  |  | Aluminium | 12 - 24V DC | 60° |  |  |  | 38000 | -20°C - 40°C | IP67 | N | Praticable et passable! Convient à la classe de charge 0.3 (A 15). Testé avec une charge de surface de 1,5 t. | 80 |  |  | https://www.isoled.shop/pub/media/catalog/product/1/1/115673_skizze.jpg | 60 |  | 2.6 |  |  | G | 3000K | 40 | 3 |  |  | 69 | 9405423990 | CN | 48 |  | Praticable et passable! Convient à la classe de charge 0.3 (A 15). Testé avec une charge de surface de 1,5 t. | 69.9 | N | [9 empty] | noir |  |  | 2
115674 | Spot encastré LED dans le sol, rond 2SIDE 60mm, noir, 12-24V, IP67, 3W, 60°, blanc chaud | 9009377145667 | 115674_1.jpg | https://www.isoled.shop/pub/media/catalog/product/1/1/115674_1.jpg | 115674_2.jpg | https://www.isoled.shop/pub/media/catalog/product/1/1/115674_2.jpg |  |  | 115674_3.jpg | https://www.isoled.shop/pub/media/catalog/product/1/1/115674_3.jpg | 100 | 0 | 0 | 0 | 0 | Y | N | N | Y | N | Y | N | N | N | N | N | Y |  |  | Aluminium | 12 - 24V DC | 60° |  |  |  | 38000 | -20°C - 40°C | IP67 | N | Praticable et passable! Convient à la classe de charge 0.3 (A 15). Testé avec une charge de surface de 1,5 t. | 80 |  | https://www.isoled.shop/pub/media/catalog/product/L/a/Label_0_big_color.jpeg | https://www.isoled.shop/pub/media/catalog/product/1/1/115674_skizze.jpg | 60 |  | 2.6 |  |  | G | 3000K | 50 | 3 |  |  | 69 | 9405423990 | CN | 59 |  | Praticable et passable! Convient à la classe de charge 0.3 (A 15). Testé avec une charge de surface de 1,5 t. | 69.9 | N | [6 empty] | https://www.isoled.shop/pub/media/catalog/product/L/a/Label_0_big_color.jpeg | 0 | https://eprel.ec.europa.eu/qr/0 | noir |  |  | 2
115698 | LED CRI923/960 Linéaire10 CCT Ruban, 24V DC, 10W ww + 10W kw, IP20, rouleau de 5m, 240 LED/m | 9009377146237 | 115698_1.jpg | https://www.isoled.shop/pub/media/catalog/product/1/1/115698_1.jpg | [6 empty] | 1 | 10 | 5000 | 50000 | 150 | Y | N | N | Y | N | N | N | N | N | N | N | N |  | 2835SMD |  | 24V DC | 120° |  |  |  | 54000 | 0°C - 45°C | IP20 | Y | Point de séparation: 8,33mm avec 2 SMD chacun ¦ Pitch (point lumineux centre-centre): 8,34mm ¦ 1 unité (rouleau) = 5m ¦ Longueur max. de ruban LED par alimentation : 5m ¦ Tolérance de longueur + dilatation thermique : 1% ¦ masse de refroidissement nécessaire min. 140 gr/m ¦ ruban adhésif 3M 300LSE inclus ¦ Nettoyer et dégraisser le support avant de coller ! Ne pas décoller à nouveau ! ¦ Les connecteurs du groupe : C2-310 / K2-310-V1 conviennent ¦ PARTICULARITÉ : Câble de raccordement d'un côté | 90 |  | https://www.isoled.shop/pub/media/catalog/product/L/a/Label_1285888_big_color.jpeg | https://www.isoled.shop/pub/media/catalog/product/1/1/115698_skizze.jpg |  |  | 20 |  |  | F | 2300K - 6000K | 2000 | 20 |  |  | 214 | 8539510000 | CN | 637 |  | Point de séparation: 8,33mm avec 2 SMD chacun ¦ Pitch (point lumineux centre-centre): 8,34mm ¦ 1 unité (rouleau) = 5m ¦ Longueur max. de ruban LED par alimentation : 5m ¦ Tolérance de longueur + dilatation thermique : 1% ¦ masse de refroidissement nécessaire min. 140 gr/m ¦ ruban adhésif 3M 300LSE inclus ¦ Nettoyer et dégraisser le support avant de coller ! Ne pas décoller à nouveau ! ¦ Les connecteurs du groupe : C2-310 / K2-310-V1 conviennent ¦ PARTICULARITÉ : Câble de raccordement d'un côté | 99.9 | N | [6 empty] | https://www.isoled.shop/pub/media/catalog/product/L/a/Label_1285888_big_color.jpeg | 1285888 | https://eprel.ec.europa.eu/qr/1285888 | blanc |  |  | 2
115699 | LED CRI819/840 CCT Ruban, 24V DC, 10W ww ¦ 10W nw, IP20, Amber+Lime, rouleau de 5m, 240 LED/m | 9009377146244 | 115699_1.jpg | https://www.isoled.shop/pub/media/catalog/product/1/1/115699_1.jpg | [6 empty] | 1 | 10 | 5000 | 50000 | 84 | Y | N | N | Y | N | N | N | N | N | N | N | N |  | 2835SMD |  | 24V DC | 120° |  |  |  | 52000 | 0°C - 45°C | IP20 | Y | Point de séparation: 50mm avec 12 SMD chacun ¦ Pitch (point lumineux centre-centre): 8,34mm ¦ 1 unité (rouleau) = 5m ¦ Longueur max. de ruban LED par alimentation : 5m ¦ Tolérance de longueur + dilatation thermique : 1% ¦ masse de refroidissement nécessaire min. 75 gr/m ¦ ruban adhésif 3M 300LSE inclus ¦ Nettoyer et dégraisser le support avant de coller ! Ne pas décoller à nouveau ! ¦ Les connecteurs du groupe : C2-310 / K2-310-V1 conviennent ¦ PARTICULARITÉ : Câble de raccordement d'un côté | 80 |  | https://www.isoled.shop/pub/media/catalog/product/L/a/Label_1285889_big_color.jpeg | https://www.isoled.shop/pub/media/catalog/product/1/1/115699_skizze.jpg |  |  | 10 |  |  | E | 1900K - 4000K | 1200 | 20 |  |  | 351 | 8539510000 | CN | 382 |  | Point de séparation: 50mm avec 12 SMD chacun ¦ Pitch (point lumineux centre-centre): 8,34mm ¦ 1 unité (rouleau) = 5m ¦ Longueur max. de ruban LED par alimentation : 5m ¦ Tolérance de longueur + dilatation thermique : 1% ¦ masse de refroidissement nécessaire min. 75 gr/m ¦ ruban adhésif 3M 300LSE inclus ¦ Nettoyer et dégraisser le support avant de coller ! Ne pas décoller à nouveau ! ¦ Les connecteurs du groupe : C2-310 / K2-310-V1 conviennent ¦ PARTICULARITÉ : Câble de raccordement d'un côté | 129 | N | [6 empty] | https://www.isoled.shop/pub/media/catalog/product/L/a/Label_1285889_big_color.jpeg | 1285889 | https://eprel.ec.europa.eu/qr/1285889 | blanc |  |  | 2
115700 | LED CRI819 Ruban, 24V DC, 15W, IP20, ambre, rouleau de 5m, 120 LED/m | 9009377146251 | 115700_1.jpg | https://www.isoled.shop/pub/media/catalog/product/1/1/115700_1.jpg | [6 empty] | 1 | 4 | 5000 | 20000 | 44 | Y | N | N | Y | N | N | N | N | N | N | N | N |  | 2835SMD |  | 24V DC | 120° |  |  |  | 52000 | 0°C - 40°C | IP20 | Y | Point de séparation: 50mm avec 6 SMD chacun ¦ Pitch (point lumineux centre-centre): 8,33mm ¦ 1 unité (rouleau) = 5m ¦ Longueur max. de ruban LED par alimentation : 5m ¦ Tolérance de longueur + dilatation thermique : 1% ¦ masse de refroidissement nécessaire min. 75 gr/m ¦ ruban adhésif 3M 300LSE inclus ¦ Nettoyer et dégraisser le support avant de coller ! Ne pas décoller à nouveau ! ¦ PARTICULARITÉ : Câble de raccordement d'un côté | 80 |  | https://www.isoled.shop/pub/media/catalog/product/L/a/Label_1285890_big_color.jpeg | https://www.isoled.shop/pub/media/catalog/product/1/1/115700_skizze.jpg |  |  | 15 |  |  | G | 1900K | 1150 | 15 |  |  | 351 | 8539510000 | CN | 366 |  | Point de séparation: 50mm avec 6 SMD chacun ¦ Pitch (point lumineux centre-centre): 8,33mm ¦ 1 unité (rouleau) = 5m ¦ Longueur max. de ruban LED par alimentation : 5m ¦ Tolérance de longueur + dilatation thermique : 1% ¦ masse de refroidissement nécessaire min. 75 gr/m ¦ ruban adhésif 3M 300LSE inclus ¦ Nettoyer et dégraisser le support avant de coller ! Ne pas décoller à nouveau ! ¦ PARTICULARITÉ : Câble de raccordement d'un côté | 84.9 | N | [6 empty] | https://www.isoled.shop/pub/media/catalog/product/L/a/Label_1285890_big_color.jpeg | 1285890 | https://eprel.ec.europa.eu/qr/1285890 | blanc |  |  | 2
115701 | LED CRI841 Ruban, 24V DC, 15W, IP20, Lime, 4100K CRI80, rouleau de 5m, 120 LED/m | 9009377146268 | 115701_1.jpg | https://www.isoled.shop/pub/media/catalog/product/1/1/115701_1.jpg | [6 empty] | 1 | 4 | 5000 | 20000 | 46 | Y | N | N | Y | N | N | N | N | N | N | N | N |  | 2835SMD |  | 24V DC | 120° |  |  |  | 52000 | 0°C - 40°C | IP20 | Y | Point de séparation: 50mm avec 6 SMD chacun ¦ Pitch (point lumineux centre-centre): 8,33mm ¦ 1 unité (rouleau) = 5m ¦ Longueur max. de ruban LED par alimentation : 5m ¦ Tolérance de longueur + dilatation thermique : 1% ¦ masse de refroidissement nécessaire min. 75 gr/m ¦ ruban adhésif 3M 300LSE inclus ¦ Nettoyer et dégraisser le support avant de le coller ! Ne pas décoller à nouveau ! ¦ PARTICULARITÉ : Câble de raccordement d'un côté | 80 |  | https://www.isoled.shop/pub/media/catalog/product/L/a/Label_1285891_big_color.jpeg | https://www.isoled.shop/pub/media/catalog/product/1/1/115701_skizze.jpg |  |  | 15 |  |  | E | 4100K | 1600 | 15 |  |  | 351 | 8539510000 | CN | 509 |  | Point de séparation: 50mm avec 6 SMD chacun ¦ Pitch (point lumineux centre-centre): 8,33mm ¦ 1 unité (rouleau) = 5m ¦ Longueur max. de ruban LED par alimentation : 5m ¦ Tolérance de longueur + dilatation thermique : 1% ¦ masse de refroidissement nécessaire min. 75 gr/m ¦ ruban adhésif 3M 300LSE inclus ¦ Nettoyer et dégraisser le support avant de le coller ! Ne pas décoller à nouveau ! ¦ PARTICULARITÉ : Câble de raccordement d'un côté | 84.9 | N | [6 empty] | https://www.isoled.shop/pub/media/catalog/product/L/a/Label_1285891_big_color.jpeg | 1285891 | https://eprel.ec.europa.eu/qr/1285891 | blanc |  |  | 2
115702 | LED CRI865 Ruban, 24V DC, 15W, IP20, 6500K, rouleau de 5m, 120 LED/m | 9009377146275 | 115702_1.jpg | https://www.isoled.shop/pub/media/catalog/product/1/1/115702_1.jpg | [6 empty] | 1 | 4 | 5000 | 20000 | 46 | Y | N | N | Y | N | N | N | N | N | N | N | N |  | 2835SMD |  | 24V DC | 120° |  |  |  | 52000 | 0°C - 40°C | IP20 | Y | Point de séparation: 50mm avec 6 SMD chacun ¦ Pitch (point lumineux centre-centre): 8,33mm ¦ 1 unité (rouleau) = 5m ¦ Longueur max. de ruban LED par alimentation : 5m ¦ Tolérance de longueur + dilatation thermique : 1% ¦ masse de refroidissement nécessaire min. 75 gr/m ¦ ruban adhésif 3M 300LSE inclus ¦ Nettoyer et dégraisser le support avant de le coller ! Ne pas décoller à nouveau ! ¦ PARTICULARITÉ : Câble de raccordement d'un côté | 80 |  | https://www.isoled.shop/pub/media/catalog/product/L/a/Label_1285892_big_color.jpeg | https://www.isoled.shop/pub/media/catalog/product/1/1/115702_skizze.jpg |  |  | 15 |  |  | E | 6500K | 1650 | 15 |  |  | 351 | 8539510000 | CN | 525 |  | Point de séparation: 50mm avec 6 SMD chacun ¦ Pitch (point lumineux centre-centre): 8,33mm ¦ 1 unité (rouleau) = 5m ¦ Longueur max. de ruban LED par alimentation : 5m ¦ Tolérance de longueur + dilatation thermique : 1% ¦ masse de refroidissement nécessaire min. 75 gr/m ¦ ruban adhésif 3M 300LSE inclus ¦ Nettoyer et dégraisser le support avant de le coller ! Ne pas décoller à nouveau ! ¦ PARTICULARITÉ : Câble de raccordement d'un côté | 84.9 | N | [6 empty] | https://www.isoled.shop/pub/media/catalog/product/L/a/Label_1285892_big_color.jpeg | 1285892 | https://eprel.ec.europa.eu/qr/1285892 | blanc |  |  | 2
115709 | Panneau LED Professional Line 600 UGR<19 4H/8H, 26W, cadre blanc RAL 9016, blanc neutre | 9009377146589 | 113271_1.jpg | https://www.isoled.shop/pub/media/catalog/product/1/1/113271_1.jpg | [6 empty] | 10 | 595 | 595 | 3.54 | 2710 | Y | N | N | Y | Y | N | N | N | N | N | Y | N |  |  | Aluminium | 220 - 240V AC | 120° |  |  |  | 53000 | -20°C - 40°C | IP42 | N |  | 82 |  | https://www.isoled.shop/pub/media/catalog/product/L/a/Label_1304348_big_color.jpeg |  |  |  | 26 | 30000 |  | C | 4000K | 3640 | 26 |  |  | 211 | 9405119090 | CN | 1159 |  |  | 129 | N | [6 empty] | https://www.isoled.shop/pub/media/catalog/product/L/a/Label_1304348_big_color.jpeg | 1304348 | https://eprel.ec.europa.eu/qr/1304348 | blanc |  |  | 2
115710 | Panneau LED Professional Line 600 UGR<19 4H/8H, 26W, cadre blanc RAL 9016, blanc neutre, dimmable | 9009377146602 | 113271_1.jpg | https://www.isoled.shop/pub/media/catalog/product/1/1/113271_1.jpg | [6 empty] | 10 | 595 | 595 | 3.54 | 2710 | Y | N | N | Y | Y | N | N | N | N | N | Y | N |  |  | Aluminium | 220 - 240V AC | 120° |  |  |  | 53000 | -20°C - 40°C | IP42 | Y |  | 82 |  | https://www.isoled.shop/pub/media/catalog/product/L/a/Label_1304349_big_color.jpeg |  |  |  | 26 | 30000 |  | C | 4000K | 3640 | 26 |  |  | 211 | 9405119090 | CN | 1159 |  |  | 159 | N | [6 empty] | https://www.isoled.shop/pub/media/catalog/product/L/a/Label_1304349_big_color.jpeg | 1304349 | https://eprel.ec.europa.eu/qr/1304349 | blanc |  |  | 2
115711 | Panneau LED Prof. Line 600 UGR<19 4H/8H, 26W, cadre blanc RAL 9016, blanc neutre, Push/DALI dim. | 9009377146626 | 113271_1.jpg | https://www.isoled.shop/pub/media/catalog/product/1/1/113271_1.jpg | [6 empty] | 10 | 595 | 595 | 3.54 | 2710 | Y | N | N | Y | Y | N | N | N | N | N | Y | N |  |  | Aluminium | 220 - 240V AC | 120° |  |  |  | 53000 | -20°C - 40°C | IP42 | Y |  | 82 |  | https://www.isoled.shop/pub/media/catalog/product/L/a/Label_1304350_big_color.jpeg |  |  |  | 26 | 30000 |  | C | 4000K | 3640 | 26 |  |  | 211 | 9405119090 | CN | 1159 |  |  | 179 | N | [6 empty] | https://www.isoled.shop/pub/media/catalog/product/L/a/Label_1304350_big_color.jpeg | 1304350 | https://eprel.ec.europa.eu/qr/1304350 | blanc |  |  | 2
115712 | Panneau LED Professional Line 625 UGR<19 4H/8H, 26W, cadre blanc RAL 9016, blanc neutre | 9009377146640 | 113271_1.jpg | https://www.isoled.shop/pub/media/catalog/product/1/1/113271_1.jpg | [6 empty] | 10 | 620 | 620 | 3.84 | 2900 | Y | N | N | Y | Y | N | N | N | N | N | Y | N |  |  | Aluminium | 220 - 240V AC | 120° |  |  |  | 53000 | -20°C - 40°C | IP42 | N |  | 82 |  | https://www.isoled.shop/pub/media/catalog/product/L/a/Label_1304351_big_color.jpeg |  |  |  | 26 | 30000 |  | C | 4000K | 3640 | 26 |  |  | 331 | 9405119090 | CN | 1159 |  |  | 139 | N | [6 empty] | https://www.isoled.shop/pub/media/catalog/product/L/a/Label_1304351_big_color.jpeg | 1304351 | https://eprel.ec.europa.eu/qr/1304351 | blanc |  |  | 2
115713 | Panneau LED Professional Line 625 UGR<19 4H/8H, 26W, cadre blanc RAL 9016, blanc neutre, dimmable | 9009377146664 | 113271_1.jpg | https://www.isoled.shop/pub/media/catalog/product/1/1/113271_1.jpg | [6 empty] | 10 | 620 | 620 | 3.84 | 2900 | Y | N | N | Y | Y | N | N | N | N | N | Y | N |  |  | Aluminium | 220 - 240V AC | 120° |  |  |  | 53000 | -20°C - 40°C | IP42 | Y |  | 82 |  | https://www.isoled.shop/pub/media/catalog/product/L/a/Label_1304352_big_color.jpeg |  |  |  | 26 | 30000 |  | C | 4000K | 3640 | 26 |  |  | 331 | 9405119090 | CN | 1159 |  |  | 169 | N | [6 empty] | https://www.isoled.shop/pub/media/catalog/product/L/a/Label_1304352_big_color.jpeg | 1304352 | https://eprel.ec.europa.eu/qr/1304352 | blanc |  |  | 2
115714 | Panneau LED Prof. Line 625 UGR<19 4H/8H, 26W, cadre blanc RAL 9016, blanc neutre, Push/DALI dim. | 9009377146688 | 113271_1.jpg | https://www.isoled.shop/pub/media/catalog/product/1/1/113271_1.jpg | [6 empty] | 10 | 620 | 620 | 3.84 | 2900 | Y | N | N | Y | Y | N | N | N | N | N | Y | N |  |  | Aluminium | 220 - 240V AC | 120° |  |  |  | 53000 | -20°C - 40°C | IP42 | Y |  | 82 |  | https://www.isoled.shop/pub/media/catalog/product/L/a/Label_1304353_big_color.jpeg |  |  |  | 26 | 30000 |  | C | 4000K | 3640 | 26 |  |  | 331 | 9405119090 | CN | 1159 |  |  | 189 | N | [6 empty] | https://www.isoled.shop/pub/media/catalog/product/L/a/Label_1304353_big_color.jpeg | 1304353 | https://eprel.ec.europa.eu/qr/1304353 | blanc |  |  | 2
115742 | Câble enduit de tissu, blanc, 2x0,75mm² AWG18, marchandise au mètre | 9009377147241 | 115742_1.jpg | https://www.isoled.shop/pub/media/catalog/product/1/1/115742_1.jpg | [6 empty] | 0 | 0 | 1000 | 0 | 20 | Y | N | N | Y | N | N | N | N | N | N | N | N |  |  | Plastique | [6 empty] | 0°C - 40°C | IP20 | - | [16 empty] | 243 | 8544429090 | CN |  |  |  | 5.5 | N | [9 empty] | blanc |  |  | 2
115743 | Câble enduit de tissu, noir, 2x0,75mm² AWG18, marchandise au mètre | 9009377147258 | 115743_1.jpg | https://www.isoled.shop/pub/media/catalog/product/1/1/115743_1.jpg | [6 empty] | 0 | 0 | 1000 | 0 | 20 | Y | N | N | Y | N | N | N | N | N | N | N | N |  |  | Plastique | [6 empty] | 0°C - 40°C | IP20 | - | [16 empty] | 243 | 8544429090 | CN |  |  |  | 5.5 | N | [9 empty] | noir |  |  | 2
115744 | Câble enduit de tissu blanc, 3x0,75mm² AWG18, marchandise au mètre | 9009377147289 | 115744_1.jpg | https://www.isoled.shop/pub/media/catalog/product/1/1/115744_1.jpg | [6 empty] | 0 | 0 | 1000 | 0 | 30 | Y | N | N | Y | N | N | N | N | N | N | N | N |  |  | Plastique | [6 empty] | 0°C - 40°C | IP20 | - | [16 empty] | 243 | 8544429090 | CN |  |  |  | 5.9 | N | [9 empty] | blanc |  |  | 2
115745 | Câble enduit de tissu, noir, 3x0,75mm² AWG18, marchandise au mètre | 9009377147302 | 115745_1.jpg | https://www.isoled.shop/pub/media/catalog/product/1/1/115745_1.jpg | [6 empty] | 0 | 0 | 1000 | 0 | 30 | Y | N | N | Y | N | N | N | N | N | N | N | N |  |  | Plastique | [6 empty] | 0°C - 40°C | IP20 | - | [16 empty] | 243 | 8544429090 | CN |  |  |  | 5.9 | N | [9 empty] | noir |  |  | 2
115746 | G9 COB LED 4W, blanc chaud | 9009377147326 | 115746_1.jpg | https://www.isoled.shop/pub/media/catalog/product/1/1/115746_1.jpg |  |  |  |  | 115746_3.jpg | https://www.isoled.shop/pub/media/catalog/product/1/1/115746_3.jpg | 60 | 14 | 14 | 11760 | 7.5 | Y | N | N | Y | N | N | N | N | N | N | N | N |  |  | Verre | 220 - 240V AC | 360° |  |  |  | 38000 | -20°C - 35°C | IP20 | N |  | 80 |  | https://www.isoled.shop/pub/media/catalog/product/L/a/Label_1304372_big_color.jpeg | https://www.isoled.shop/pub/media/catalog/product/1/1/115746_skizze.jpg |  |  | 3.8 | 30000 |  | E | 3000K | 470 | 4 |  |  | 16 | 8539520000 | CN | 37 |  |  | 8.9 | N | [6 empty] | https://www.isoled.shop/pub/media/catalog/product/L/a/Label_1304372_big_color.jpeg | 1304372 | https://eprel.ec.europa.eu/qr/1304372 | transparent |  |  | 2
115747 | G9 LED 2W, blanc chaud | 9009377147340 | 115747_1.jpg | https://www.isoled.shop/pub/media/catalog/product/1/1/115747_1.jpg |  |  |  |  | 115747_3.jpg | https://www.isoled.shop/pub/media/catalog/product/1/1/115747_3.jpg | 48 | 16 | 16 | 12288 | 4 | Y | N | N | Y | N | N | N | N | N | N | N | N |  |  | Verre | 220 - 240V AC | 360° |  |  |  | 38000 | -20°C - 35°C | IP20 | N |  | 80 |  | https://www.isoled.shop/pub/media/catalog/product/L/a/Label_1304373_big_color.jpeg | https://www.isoled.shop/pub/media/catalog/product/1/1/115747_skizze.jpg |  |  | 2 | 30000 |  | F | 3000K | 210 | 2 |  |  | 16 | 8539520000 | CN | 17 |  |  | 3.99 | N | [6 empty] | https://www.isoled.shop/pub/media/catalog/product/L/a/Label_1304373_big_color.jpeg | 1304373 | https://eprel.ec.europa.eu/qr/1304373 | transparent |  |  | 2
115748 | LED CRI927 MiniAMP Ruban, 12V DC, 7W, IP20, 2700K, 500cm, câble bilateral + mâleAMP, 120 LED/m | 9009377147364 | 115748_1.jpg | https://www.isoled.shop/pub/media/catalog/product/1/1/115748_1.jpg | [6 empty] | 2 | 5 | 5000 | 50000 | 70 | Y | N | N | Y | N | N | N | N | N | N | N | N |  | SDM2216 |  | 12V DC | 120° |  |  |  | 52000 | -20°C - 40°C | IP20 | Y | Point de séparation: 8,33mm avec 1 SMD chacun ¦ Pitch (point lumineux centre-centre): 8,33mm ¦ 1 unité (rouleau) = 5m ¦ Longueur max. de la ruban LED par alimentation: 5m ¦ Tolérance de longueur + dilatation thermique : 1% ¦ Masse de refroidissement nécessaire min. 45 gr/m ¦ Ruban adhésif 3M 300LSE inclus ¦ Nettoyer et dégraisser le support avant le collage ! Ne pas décoller à nouveau ! ¦ Les connecteurs du groupe : K2-25 conviennent ¦ PARTICULARITÉ : Câble de raccordement des deux côtés | 90 |  | https://www.isoled.shop/pub/media/catalog/product/L/a/Label_1285893_big_color.jpeg | https://www.isoled.shop/pub/media/catalog/product/1/1/115748_skizze.jpg |  |  | 7 |  |  | F | 2700K | 625 | 7 |  |  | 267 | 8539510000 | CN | 199 |  | Point de séparation: 8,33mm avec 1 SMD chacun ¦ Pitch (point lumineux centre-centre): 8,33mm ¦ 1 unité (rouleau) = 5m ¦ Longueur max. de la ruban LED par alimentation: 5m ¦ Tolérance de longueur + dilatation thermique : 1% ¦ Masse de refroidissement nécessaire min. 45 gr/m ¦ Ruban adhésif 3M 300LSE inclus ¦ Nettoyer et dégraisser le support avant le collage ! Ne pas décoller à nouveau ! ¦ Les connecteurs du groupe : K2-25 conviennent ¦ PARTICULARITÉ : Câble de raccordement des deux côtés | 64.9 | N | [6 empty] | https://www.isoled.shop/pub/media/catalog/product/L/a/Label_1285893_big_color.jpeg | 1285893 | https://eprel.ec.europa.eu/qr/1285893 | blanc |  |  | 2
115749 | LED CRI930 MiniAMP Ruban, 12V DC, 7W, IP20, 3000K, 500cm, câble bilatéral + mâleAMP, 120 LED/m | 9009377147388 | 115749_1.jpg | https://www.isoled.shop/pub/media/catalog/product/1/1/115749_1.jpg | [6 empty] | 2 | 5 | 5000 | 50000 | 70 | Y | N | N | Y | N | N | N | N | N | N | N | N |  | SDM2216 |  | 12V DC | 120° |  |  |  | 52000 | -20°C - 40°C | IP20 | Y | Point de séparation: 8,33mm avec 1 SMD chacun ¦ Pitch (point lumineux centre-centre): 8,33mm ¦ 1 unité (rouleau) = 5m ¦ Longueur max. de ruban LED par alimentation : 5m ¦ Tolérance de longueur + dilatation thermique : 1% ¦ Masse de refroidissement nécessaire min. 45 gr/m ¦ Ruban adhésif 3M 300LSE inclus ¦ Nettoyer et dégraisser le support avant le collage ! Ne pas décoller à nouveau ! ¦ Les connecteurs du groupe : K2-25 conviennent ¦ PARTICULARITÉ : Câble de raccordement des deux côtés | 90 |  | https://www.isoled.shop/pub/media/catalog/product/L/a/Label_1285894_big_color.jpeg | https://www.isoled.shop/pub/media/catalog/product/1/1/115749_skizze.jpg |  |  | 7 |  |  | F | 3000K | 650 | 7 |  |  | 267 | 8539510000 | CN | 207 |  | Point de séparation: 8,33mm avec 1 SMD chacun ¦ Pitch (point lumineux centre-centre): 8,33mm ¦ 1 unité (rouleau) = 5m ¦ Longueur max. de ruban LED par alimentation : 5m ¦ Tolérance de longueur + dilatation thermique : 1% ¦ Masse de refroidissement nécessaire min. 45 gr/m ¦ Ruban adhésif 3M 300LSE inclus ¦ Nettoyer et dégraisser le support avant le collage ! Ne pas décoller à nouveau ! ¦ Les connecteurs du groupe : K2-25 conviennent ¦ PARTICULARITÉ : Câble de raccordement des deux côtés | 64.9 | N | [6 empty] | https://www.isoled.shop/pub/media/catalog/product/L/a/Label_1285894_big_color.jpeg | 1285894 | https://eprel.ec.europa.eu/qr/1285894 | blanc |  |  | 2
115750 | LED CRI940 MiniAMP Ruban, 12V DC, 7W, IP20, 4000K, 500cm, câble bilatéral + mâleAMP, 120 LED/m | 9009377147401 | 115750_1.jpg | https://www.isoled.shop/pub/media/catalog/product/1/1/115750_1.jpg | [6 empty] | 2 | 5 | 5000 | 50000 | 70 | Y | N | N | Y | N | N | N | N | N | N | N | N |  | SDM2216 |  | 12V DC | 120° |  |  |  | 52000 | -20°C - 40°C | IP20 | Y | Point de séparation: 8,33mm avec 1 SMD chacun ¦ Pitch (point lumineux centre-centre): 8,33mm ¦ 1 unité (rouleau) = 5m ¦ Longueur max. du ruban flexible par alimentation: 5m ¦ Tolérance de longueur + dilatation thermique : 1% ¦ masse de refroidissement nécessaire min. 45 gr/m ¦ ruban adhésif 3M 300LSE inclus ¦ Nettoyer et dégraisser le support avant de le coller ! Ne pas décoller à nouveau ! ¦ Les connecteurs du groupe : K2-25 conviennent ¦ PARTICULARITÉ : Câble de raccordement des deux côtés | 90 |  | https://www.isoled.shop/pub/media/catalog/product/L/a/Label_1285895_big_color.jpeg | https://www.isoled.shop/pub/media/catalog/product/1/1/115750_skizze.jpg |  |  | 7 |  |  | F | 4000K | 675 | 7 |  |  | 267 | 8539510000 | CN | 215 |  | Point de séparation: 8,33mm avec 1 SMD chacun ¦ Pitch (point lumineux centre-centre): 8,33mm ¦ 1 unité (rouleau) = 5m ¦ Longueur max. du ruban flexible par alimentation: 5m ¦ Tolérance de longueur + dilatation thermique : 1% ¦ masse de refroidissement nécessaire min. 45 gr/m ¦ ruban adhésif 3M 300LSE inclus ¦ Nettoyer et dégraisser le support avant de le coller ! Ne pas décoller à nouveau ! ¦ Les connecteurs du groupe : K2-25 conviennent ¦ PARTICULARITÉ : Câble de raccordement des deux côtés | 64.9 | N | [6 empty] | https://www.isoled.shop/pub/media/catalog/product/L/a/Label_1285895_big_color.jpeg | 1285895 | https://eprel.ec.europa.eu/qr/1285895 | blanc |  |  | 2
115751 | Câble gainé PVC, noir, 2x0,75mm² H05VV-F, marchandise au mètre | 9009377153235 | 115751_1.jpg | https://www.isoled.shop/pub/media/catalog/product/1/1/115751_1.jpg | [6 empty] | 0 | 0 | 1000 | 0 | 20 | Y | N | N | Y | N | N | N | N | N | N | N | N |  |  | Plastique | [6 empty] | 0°C - 40°C | IP20 | - | [16 empty] | 243 | 8544429090 | CN |  |  |  | 1.75 | N | [9 empty] | noir |  |  | 2
115752 | Câble gainé de PVC, noir, 3x0,75mm² H05VV-F 3G, marchandise au mètre | 9009377147432 | 115752_1.jpg | https://www.isoled.shop/pub/media/catalog/product/1/1/115752_1.jpg | [6 empty] | 0 | 0 | 1000 | 0 | 30 | Y | N | N | Y | N | N | N | N | N | N | N | N |  |  | Plastique | [6 empty] | 0°C - 40°C | IP20 | - | [16 empty] | 243 | 8544429090 | CN |  |  |  | 2.5 | N | [9 empty] | noir |  |  | 2
115753 | Câble gainé de PVC, blanc, 3x0,75mm² H05VV-F 3G, marchandise au mètre | 9009377147456 | 115753_1.jpg | https://www.isoled.shop/pub/media/catalog/product/1/1/115753_1.jpg | [6 empty] | 0 | 0 | 1000 | 0 | 30 | Y | N | N | Y | N | N | N | N | N | N | N | N |  |  | Plastique | [6 empty] | 0°C - 40°C | IP20 | - | [16 empty] | 243 | 8544429090 | CN |  |  |  | 2.5 | N | [9 empty] | blanc |  |  | 2
115754 | Câble gainé de caoutchouc, noir, 3x0,75mm² H05RR-F 3G, marchandise au mètre | 9009377147470 | 115754_1.jpg | https://www.isoled.shop/pub/media/catalog/product/1/1/115754_1.jpg | [6 empty] | 0 | 0 | 1000 | 0 | 30 | Y | N | N | Y | N | N | N | N | N | N | N | N |  |  | Plastique | [6 empty] | 0°C - 40°C | IP20 | - | [16 empty] | 243 | 8544429090 | CN |  |  |  | 2.9 | N | [9 empty] | noir |  |  | 2
115780 | LED AQUA COB940 Ruban Linéaire, 24V DC, 8W, IP68, 4000K, rouleau de 5m, 480 LED/m | 9009377147890 | 115780_1.jpg | https://www.isoled.shop/pub/media/catalog/product/1/1/115780_1.jpg | [6 empty] | 5 | 10 | 5000 | 250000 | 250 | Y | N | N | Y | N | N | N | N | N | N | N | N |  | SMD0402 | Silicone | 24V DC | 120° |  |  |  | 38000 | -20°C - 40°C | IP68 | Y | Point de séparation: 50mm avec 24 SMD chacun ¦ Pitch (point lumineux centre-centre): 2,08mm ¦ 1 unité (rouleau) = 5m ¦ Longueur max. du ruban flexible par alimentation: 5m ¦ Tolérance de longueur + dilatation thermique : 1% ¦ Pas de profilé de refroidissement nécessaire ¦ Ruban adhésif 3M VHB inclus ¦ Nettoyer et dégraisser le support avant de le coller ! Ne pas décoller à nouveau ! ¦ Silicone coulé ¦ PARTICULARITÉ : Câble de raccordement d'un côté ¦ Accessoires fournis : Embouts, étriers de montage et mastic d'étanchéité | 90 |  | https://www.isoled.shop/pub/media/catalog/product/L/a/Label_1285902_big_color.jpeg | https://www.isoled.shop/pub/media/catalog/product/1/1/115780_skizze.jpg |  |  | 8 | 100000 |  | F | 4000K | 700 | 8 |  |  | 344 | 8539510000 | CN | 223 |  | Point de séparation: 50mm avec 24 SMD chacun ¦ Pitch (point lumineux centre-centre): 2,08mm ¦ 1 unité (rouleau) = 5m ¦ Longueur max. du ruban flexible par alimentation: 5m ¦ Tolérance de longueur + dilatation thermique : 1% ¦ Pas de profilé de refroidissement nécessaire ¦ Ruban adhésif 3M VHB inclus ¦ Nettoyer et dégraisser le support avant de le coller ! Ne pas décoller à nouveau ! ¦ Silicone coulé ¦ PARTICULARITÉ : Câble de raccordement d'un côté ¦ Accessoires fournis : Embouts, étriers de montage et mast | 135 | N | [6 empty] | https://www.isoled.shop/pub/media/catalog/product/L/a/Label_1285902_big_color.jpeg | 1285902 | https://eprel.ec.europa.eu/qr/1285902 | blanc |  |  | 2
115781 | LED AQUA COB965 Ruban Linéaire, 24V DC, 8W, IP68, 6500K, rouleau de 5m, 480 LED/m | 9009377147920 | 115781_1.jpg | https://www.isoled.shop/pub/media/catalog/product/1/1/115781_1.jpg | [6 empty] | 5 | 10 | 5000 | 250000 | 280 | Y | N | N | Y | N | N | N | N | N | N | N | N |  | SMD0402 | Silicone | 24V DC | 120° |  |  |  | 38000 | -20°C - 40°C | IP68 | Y | Point de séparation: 50mm avec 24 SMD chacun ¦ Pitch (point lumineux centre-centre): 2,08mm ¦ 1 unité (rouleau) = 5m ¦ Longueur max. du ruban flexible par alimentation: 5m ¦ Tolérance de longueur + dilatation thermique : 1% ¦ Pas de profilé de refroidissement nécessaire ¦ Ruban adhésif 3M VHB inclus ¦ Nettoyer et dégraisser le support avant de le coller ! Ne pas décoller à nouveau ! ¦ Silicone coulé ¦ PARTICULARITÉ : Câble de raccordement d'un côté ¦ Accessoires fournis : Embouts, étriers de montage et mastic d'étanchéité | 90 |  | https://www.isoled.shop/pub/media/catalog/product/L/a/Label_1285903_big_color.jpeg | https://www.isoled.shop/pub/media/catalog/product/1/1/115781_skizze.jpg |  |  | 8 | 100000 |  | F | 6500K | 700 | 8 |  |  | 344 | 8539510000 | CN | 223 |  | Point de séparation: 50mm avec 24 SMD chacun ¦ Pitch (point lumineux centre-centre): 2,08mm ¦ 1 unité (rouleau) = 5m ¦ Longueur max. du ruban flexible par alimentation: 5m ¦ Tolérance de longueur + dilatation thermique : 1% ¦ Pas de profilé de refroidissement nécessaire ¦ Ruban adhésif 3M VHB inclus ¦ Nettoyer et dégraisser le support avant de le coller ! Ne pas décoller à nouveau ! ¦ Silicone coulé ¦ PARTICULARITÉ : Câble de raccordement d'un côté ¦ Accessoires fournis : Embouts, étriers de montage et mast | 135 | N | [6 empty] | https://www.isoled.shop/pub/media/catalog/product/L/a/Label_1285903_big_color.jpeg | 1285903 | https://eprel.ec.europa.eu/qr/1285903 | blanc |  |  | 2
115782 | LED COB927 MICRO Ruban linéaire, 24V DC, 7W, IP20, 2700K, rouleau de 5m, 504 LED/m | 9009377147944 | 115782_1.jpg | https://www.isoled.shop/pub/media/catalog/product/1/1/115782_1.jpg | [6 empty] | 2 | 5 | 5000 | 50000 | 170 | Y | N | N | Y | N | N | N | N | N | N | N | N |  | SMD0402 |  | 24V DC | 120° |  |  |  | 38000 | 0°C - 40°C | IP20 | Y | Point de séparation: 13,89mm avec 7 SMD chacun ¦ Pitch (point lumineux centre-centre): 1,98mm ¦ 1 unité (rouleau) = 5m ¦ Longueur max. de ruban LED par alimentation : 5m ¦ Tolérance de longueur + dilatation thermique : 1% ¦ Masse de refroidissement nécessaire min. 45 gr/m ¦ Ruban adhésif 3M 300LSE inclus ¦ Nettoyer et dégraisser le support avant le collage ! Ne pas décoller à nouveau ! ¦ Les connecteurs du groupe : K2-25 conviennent ¦ PARTICULARITÉ : Câble de raccordement d'un côté | 90 |  | https://www.isoled.shop/pub/media/catalog/product/L/a/Label_1285904_big_color.jpeg | https://www.isoled.shop/pub/media/catalog/product/1/1/115782_skizze.jpg |  |  | 7 | 100000 |  | F | 2700K | 600 | 7 |  |  | 344 | 8539510000 | CN | 191 |  | Point de séparation: 13,89mm avec 7 SMD chacun ¦ Pitch (point lumineux centre-centre): 1,98mm ¦ 1 unité (rouleau) = 5m ¦ Longueur max. de ruban LED par alimentation : 5m ¦ Tolérance de longueur + dilatation thermique : 1% ¦ Masse de refroidissement nécessaire min. 45 gr/m ¦ Ruban adhésif 3M 300LSE inclus ¦ Nettoyer et dégraisser le support avant le collage ! Ne pas décoller à nouveau ! ¦ Les connecteurs du groupe : K2-25 conviennent ¦ PARTICULARITÉ : Câble de raccordement d'un côté | 94.9 | N | [6 empty] | https://www.isoled.shop/pub/media/catalog/product/L/a/Label_1285904_big_color.jpeg | 1285904 | https://eprel.ec.europa.eu/qr/1285904 | blanc |  |  | 2
115783 | LED COB930 MICRO Ruban Linéaire, 24V DC, 7W, IP20, 3000K, rouleau de 5m, 504 LED/m | 9009377147968 | 115783_1.jpg | https://www.isoled.shop/pub/media/catalog/product/1/1/115783_1.jpg | [6 empty] | 2 | 5 | 5000 | 50000 | 170 | Y | N | N | Y | N | N | N | N | N | N | N | N |  | SMD0402 |  | 24V DC | 120° |  |  |  | 38000 | 0°C - 40°C | IP20 | Y | Point de séparation: 13,89mm avec 7 SMD chacun ¦ Pitch (point lumineux centre-centre): 1,98mm ¦ 1 unité (rouleau) = 5m ¦ Longueur max. de ruban LED par alimentation : 5m ¦ Tolérance de longueur + dilatation thermique : 1% ¦ Masse de refroidissement nécessaire min. 45 gr/m ¦ Ruban adhésif 3M 300LSE inclus ¦ Nettoyer et dégraisser le support avant le collage ! Ne pas décoller à nouveau ! ¦ Les connecteurs du groupe : K2-25 conviennent ¦ PARTICULARITÉ : Câble de raccordement d'un côté | 90 |  | https://www.isoled.shop/pub/media/catalog/product/L/a/Label_1285905_big_color.jpeg | https://www.isoled.shop/pub/media/catalog/product/1/1/115783_skizze.jpg |  |  | 7 | 100000 |  | F | 3000K | 625 | 7 |  |  | 344 | 8539510000 | CN | 199 |  | Point de séparation: 13,89mm avec 7 SMD chacun ¦ Pitch (point lumineux centre-centre): 1,98mm ¦ 1 unité (rouleau) = 5m ¦ Longueur max. de ruban LED par alimentation : 5m ¦ Tolérance de longueur + dilatation thermique : 1% ¦ Masse de refroidissement nécessaire min. 45 gr/m ¦ Ruban adhésif 3M 300LSE inclus ¦ Nettoyer et dégraisser le support avant le collage ! Ne pas décoller à nouveau ! ¦ Les connecteurs du groupe : K2-25 conviennent ¦ PARTICULARITÉ : Câble de raccordement d'un côté | 94.9 | N | [6 empty] | https://www.isoled.shop/pub/media/catalog/product/L/a/Label_1285905_big_color.jpeg | 1285905 | https://eprel.ec.europa.eu/qr/1285905 | blanc |  |  | 2
115784 | LED COB940 MICRO Ruban linéaire, 24V DC, 7W, IP20, 4000K, rouleau de 5m, 504 LED/m | 9009377147982 | 115784_1.jpg | https://www.isoled.shop/pub/media/catalog/product/1/1/115784_1.jpg | [6 empty] | 2 | 5 | 5000 | 50000 | 170 | Y | N | N | Y | N | N | N | N | N | N | N | N |  | SMD0402 |  | 24V DC | 120° |  |  |  | 38000 | 0°C - 40°C | IP20 | Y | Point de séparation: 13,89mm avec 7 SMD chacun ¦ Pitch (point lumineux centre-centre): 1,98mm ¦ 1 unité (rouleau) = 5m ¦ Longueur max. du ruban LED par alimentation : 5m ¦ Tolérance de longueur + dilatation thermique : 1% ¦ masse de refroidissement nécessaire min. 45 gr/m ¦ ruban adhésif 3M 300LSE inclus ¦ Nettoyer et dégraisser le support avant de le coller ! Ne pas décoller à nouveau ! ¦ Les connecteurs du groupe : K2-25 conviennent ¦ PARTICULARITÉ : Câble de raccordement d'un côté | 90 |  | https://www.isoled.shop/pub/media/catalog/product/L/a/Label_1285906_big_color.jpeg | https://www.isoled.shop/pub/media/catalog/product/1/1/115784_skizze.jpg |  |  | 7 | 100000 |  | F | 4000K | 650 | 7 |  |  | 344 | 8539510000 | CN | 207 |  | Point de séparation: 13,89mm avec 7 SMD chacun ¦ Pitch (point lumineux centre-centre): 1,98mm ¦ 1 unité (rouleau) = 5m ¦ Longueur max. du ruban LED par alimentation : 5m ¦ Tolérance de longueur + dilatation thermique : 1% ¦ masse de refroidissement nécessaire min. 45 gr/m ¦ ruban adhésif 3M 300LSE inclus ¦ Nettoyer et dégraisser le support avant de le coller ! Ne pas décoller à nouveau ! ¦ Les connecteurs du groupe : K2-25 conviennent ¦ PARTICULARITÉ : Câble de raccordement d'un côté | 94.9 | N | [6 empty] | https://www.isoled.shop/pub/media/catalog/product/L/a/Label_1285906_big_color.jpeg | 1285906 | https://eprel.ec.europa.eu/qr/1285906 | blanc |  |  | 2
115785 | LED COB965 MICRO Ruban Linéaire, 24V DC, 7W, IP20, 6500K, rouleau de 5m, 504 LED/m | 9009377148002 | 115785_1.jpg | https://www.isoled.shop/pub/media/catalog/product/1/1/115785_1.jpg | [6 empty] | 2 | 5 | 5000 | 50000 | 170 | Y | N | N | Y | N | N | N | N | N | N | N | N |  | SMD0402 |  | 24V DC | 120° |  |  |  | 38000 | 0°C - 40°C | IP20 | Y | Point de séparation: 13,89mm avec 7 SMD chacun ¦ Pitch (point lumineux centre-centre): 1,98mm ¦ 1 unité (rouleau) = 5m ¦ Longueur max. du ruban LED par alimentation : 5m ¦ Tolérance de longueur + dilatation thermique : 1% ¦ masse de refroidissement nécessaire min. 45 gr/m ¦ ruban adhésif 3M 300LSE inclus ¦ Nettoyer et dégraisser le support avant de le coller ! Ne pas décoller à nouveau ! ¦ Les connecteurs du groupe : K2-25 conviennent ¦ PARTICULARITÉ : Câble de raccordement d'un côté | 90 |  | https://www.isoled.shop/pub/media/catalog/product/L/a/Label_1285907_big_color.jpeg | https://www.isoled.shop/pub/media/catalog/product/1/1/115785_skizze.jpg |  |  | 7 | 100000 |  | F | 6500K | 650 | 7 |  |  | 344 | 8539510000 | CN | 207 |  | Point de séparation: 13,89mm avec 7 SMD chacun ¦ Pitch (point lumineux centre-centre): 1,98mm ¦ 1 unité (rouleau) = 5m ¦ Longueur max. du ruban LED par alimentation : 5m ¦ Tolérance de longueur + dilatation thermique : 1% ¦ masse de refroidissement nécessaire min. 45 gr/m ¦ ruban adhésif 3M 300LSE inclus ¦ Nettoyer et dégraisser le support avant de le coller ! Ne pas décoller à nouveau ! ¦ Les connecteurs du groupe : K2-25 conviennent ¦ PARTICULARITÉ : Câble de raccordement d'un côté | 94.9 | N | [6 empty] | https://www.isoled.shop/pub/media/catalog/product/L/a/Label_1285907_big_color.jpeg | 1285907 | https://eprel.ec.europa.eu/qr/1285907 | blanc |  |  | 2
115786 | LED COB927/COB965 Ruban linéaire CCT, 24V DC, 7W ww + 7W kw, IP20, rouleau de 5m, 640 LED/m | 9009377148019 | 115786_1.jpg | https://www.isoled.shop/pub/media/catalog/product/1/1/115786_1.jpg | [6 empty] | 2 | 10 | 5000 | 100000 | 76 | Y | N | N | Y | N | N | N | N | N | N | N | N |  | SMD0402 |  | 24V DC | 120° |  |  |  | 38000 | 0°C - 40°C | IP20 | Y | Point de séparation: 25mm avec 16 SMD chacun ¦ Pitch (point lumineux centre-centre): 3,12mm ¦ 1 unité (rouleau) = 5m ¦ longueur max. de ruban LED par alimentation : 5m ¦ Tolérance de longueur + dilatation thermique : 1% ¦ masse de refroidissement nécessaire min. 75 gr/m ¦ ruban adhésif 3M 300LSE inclus ¦ Nettoyer et dégraisser le support avant de le coller ! Ne pas décoller à nouveau ! ¦ Les connecteurs du groupe : K2-310-V2 conviennent ¦ PARTICULARITÉ : Câble de raccordement d'un côté | 90 |  | https://www.isoled.shop/pub/media/catalog/product/L/a/Label_1285908_big_color.jpeg | https://www.isoled.shop/pub/media/catalog/product/1/1/115786_skizze.jpg |  |  | 14 | 100000 |  | E | 2700K - 6500K | 1420 | 14 |  |  | 344 | 8539510000 | CN | 452 |  | Point de séparation: 25mm avec 16 SMD chacun ¦ Pitch (point lumineux centre-centre): 3,12mm ¦ 1 unité (rouleau) = 5m ¦ longueur max. de ruban LED par alimentation : 5m ¦ Tolérance de longueur + dilatation thermique : 1% ¦ masse de refroidissement nécessaire min. 75 gr/m ¦ ruban adhésif 3M 300LSE inclus ¦ Nettoyer et dégraisser le support avant de le coller ! Ne pas décoller à nouveau ! ¦ Les connecteurs du groupe : K2-310-V2 conviennent ¦ PARTICULARITÉ : Câble de raccordement d'un côté | 149 | N | [6 empty] | https://www.isoled.shop/pub/media/catalog/product/L/a/Label_1285908_big_color.jpeg | 1285908 | https://eprel.ec.europa.eu/qr/1285908 | blanc |  |  | 2
115787 | LED AQUA COB927/965 Ruban Linéaire CCT, 24V DC, 7W ww + 7W kw, IP68, rouleau de 5m, 640 LED/m | 9009377148040 | 115787_1.jpg | https://www.isoled.shop/pub/media/catalog/product/1/1/115787_1.jpg | [6 empty] | 5 | 12 | 5000 | 300000 | 320 | Y | N | N | Y | N | N | N | N | N | N | N | N |  | SMD0402 | Silicone | 24V DC | 120° |  |  |  | 38000 | -20°C - 40°C | IP68 | Y | Point de séparation: 25mm avec 16 SMD chacun ¦ Pitch (point lumineux centre-centre): 3,12mm ¦ 1 unité (rouleau) = 5m ¦ longueur max. de ruban LED par alimentation : 5m ¦ Tolérance de longueur + dilatation thermique : 1% ¦ Pas de profilé de refroidissement nécessaire ¦ ruban adhésif 3M VHB inclus ¦ Nettoyer et dégraisser le support avant de le coller ! Ne pas décoller à nouveau ! ¦ Encapsulation en silicone ¦ PARTICULARITÉ : Câble de raccordement d'un côté ¦ Accessoires fournis : Embouts, étriers de montage et mastic d'étanchéité | 90 |  | https://www.isoled.shop/pub/media/catalog/product/L/a/Label_1285909_big_color.jpeg | https://www.isoled.shop/pub/media/catalog/product/1/1/115787_skizze.jpg |  |  | 14 | 100000 |  | F | 2700K - 6500K | 1280 | 14 |  |  | 344 | 8539510000 | CN | 407 |  | Point de séparation: 25mm avec 16 SMD chacun ¦ Pitch (point lumineux centre-centre): 3,12mm ¦ 1 unité (rouleau) = 5m ¦ longueur max. de ruban LED par alimentation : 5m ¦ Tolérance de longueur + dilatation thermique : 1% ¦ Pas de profilé de refroidissement nécessaire ¦ ruban adhésif 3M VHB inclus ¦ Nettoyer et dégraisser le support avant de le coller ! Ne pas décoller à nouveau ! ¦ Encapsulation en silicone ¦ PARTICULARITÉ : Câble de raccordement d'un côté ¦ Accessoires fournis : Embouts, étriers de montage | 189 | N | [6 empty] | https://www.isoled.shop/pub/media/catalog/product/L/a/Label_1285909_big_color.jpeg | 1285909 | https://eprel.ec.europa.eu/qr/1285909 | blanc |  |  | 2
115788 | LED COB RGB Ruban Linéaire, 24V DC, 14,4W, IP20, rouleau de 5m, 840 LED/m | 9009377148064 | 115788_1.jpg | https://www.isoled.shop/pub/media/catalog/product/1/1/115788_1.jpg | [6 empty] | 2 | 10 | 5000 | 100000 | 220 | Y | N | N | Y | N | N | N | N | N | N | N | N |  | SMD0402 |  | 24V DC | 120° |  |  |  | 38000 | 0°C - 40°C | IP20 | Y | Point de séparation: 50mm avec 42 SMD chacun ¦ Pitch (point lumineux centre-centre): 3,57mm ¦ 1 unité (rouleau) = 5m ¦ longueur max. de ruban LED par alimentation: 5m ¦ Tolérance de longueur + dilatation thermique : 1% ¦ masse de refroidissement nécessaire min. 75 gr/m ¦ ruban adhésif 3M 300LSE inclus ¦ Nettoyer et dégraisser le support avant de le coller ! Ne pas décoller à nouveau ! ¦ Les connecteurs du groupe : K2-410 conviennent ¦ PARTICULARITÉ : Câble de raccordement d'un seul côté |  |  |  | https://www.isoled.shop/pub/media/catalog/product/1/1/115788_skizze.jpg |  |  | 14 | 100000 |  |  |  |  | 14.4 |  |  | 344 | 8539510000 | CN |  |  | Point de séparation: 50mm avec 42 SMD chacun ¦ Pitch (point lumineux centre-centre): 3,57mm ¦ 1 unité (rouleau) = 5m ¦ longueur max. de ruban LED par alimentation: 5m ¦ Tolérance de longueur + dilatation thermique : 1% ¦ masse de refroidissement nécessaire min. 75 gr/m ¦ ruban adhésif 3M 300LSE inclus ¦ Nettoyer et dégraisser le support avant de le coller ! Ne pas décoller à nouveau ! ¦ Les connecteurs du groupe : K2-410 conviennent ¦ PARTICULARITÉ : Câble de raccordement d'un seul côté | 189 | N | [9 empty] | blanc |  |  | 2
115789 | LED AQUA COB RGB Ruban Linéaire, 24V DC, 14,4W, IP68, rouleau de 5m, 840 LED/m | 9009377148088 | 115789_1.jpg | https://www.isoled.shop/pub/media/catalog/product/1/1/115789_1.jpg | [6 empty] | 5 | 12 | 5000 | 300000 | 350 | Y | N | N | Y | N | N | N | N | N | N | N | N |  |  | Silicone | 24V DC | 120° |  |  |  | 38000 | -20°C - 40°C | IP68 | Y | Point de séparation: 50mm avec 42 SMD chacun ¦ Pitch (point lumineux centre-centre): 1,19mm ¦ 1 unité (rouleau) = 5m ¦ Longueur max. de ruban LED par alimentation : 5m ¦ Tolérance de longueur + dilatation thermique : 1% ¦ Aucun profilé de refroidissement nécessaire ¦ Ruban adhésif 3M VHB inclus ¦ Nettoyer et dégraisser le support avant de le coller ! Ne pas décoller à nouveau ! ¦ Encapsulation en silicone ¦ PARTICULARITÉ : Câble de raccordement d'un côté ¦ Accessoires fournis : Embouts, étriers de montage et mastic d'étanchéité |  |  |  | https://www.isoled.shop/pub/media/catalog/product/1/1/115789_skizze.jpg |  |  | 14 | 100000 |  |  |  |  | 14.4 |  |  | 344 | 8539510000 | CN |  |  | Point de séparation: 50mm avec 42 SMD chacun ¦ Pitch (point lumineux centre-centre): 1,19mm ¦ 1 unité (rouleau) = 5m ¦ Longueur max. de ruban LED par alimentation : 5m ¦ Tolérance de longueur + dilatation thermique : 1% ¦ Aucun profilé de refroidissement nécessaire ¦ Ruban adhésif 3M VHB inclus ¦ Nettoyer et dégraisser le support avant de le coller ! Ne pas décoller à nouveau ! ¦ Encapsulation en silicone ¦ PARTICULARITÉ : Câble de raccordement d'un côté ¦ Accessoires fournis : Embouts, étriers de montage e | 229 | N | [9 empty] | blanc |  |  | 2
115790 | LED COB RGB+WW Ruban linéaire, 24V DC, 20W, IP20, rouleau de 5m, 896 LED/m | 9009377148101 | 115790_1.jpg | https://www.isoled.shop/pub/media/catalog/product/1/1/115790_1.jpg | [6 empty] | 2 | 12 | 5000 | 120000 | 220 | Y | N | N | Y | N | N | N | N | N | N | N | N |  | SMD0402 |  | 24V DC | 120° |  |  |  | 38000 | 0°C - 40°C | IP20 | Y | Point de séparation: 62,5mm avec 56 SMD chacun ¦ Pitch (point lumineux centre-centre): 1,12mm ¦ 1 unité (rouleau) = 5m ¦ Longueur max. du ruban flexible par alimentation: 5m ¦ Tolérance de longueur + dilatation thermique : 1% ¦ masse de refroidissement nécessaire min. 140 gr/m ¦ ruban adhésif 3M 300LSE inclus ¦ Nettoyer et dégraisser le support avant de le coller ! Ne pas décoller à nouveau ! ¦ Les connecteurs du groupe : K2-512 conviennent ¦ PARTICULARITÉ : Câble de raccordement d'un seul côté | 90 |  | https://www.isoled.shop/pub/media/catalog/product/L/a/Label_1285910_big_color.jpeg | https://www.isoled.shop/pub/media/catalog/product/1/1/115790_skizze.jpg |  |  | 20 | 100000 |  | G | 3000K | 1250 | 20 |  |  | 344 | 8539510000 | CN | 398 |  | Point de séparation: 62,5mm avec 56 SMD chacun ¦ Pitch (point lumineux centre-centre): 1,12mm ¦ 1 unité (rouleau) = 5m ¦ Longueur max. du ruban flexible par alimentation: 5m ¦ Tolérance de longueur + dilatation thermique : 1% ¦ masse de refroidissement nécessaire min. 140 gr/m ¦ ruban adhésif 3M 300LSE inclus ¦ Nettoyer et dégraisser le support avant de le coller ! Ne pas décoller à nouveau ! ¦ Les connecteurs du groupe : K2-512 conviennent ¦ PARTICULARITÉ : Câble de raccordement d'un seul côté | 205 | N | [6 empty] | https://www.isoled.shop/pub/media/catalog/product/L/a/Label_1285910_big_color.jpeg | 1285910 | https://eprel.ec.europa.eu/qr/1285910 | blanc |  |  | 2
115817 | Connecteur pour luminaire linéaire en cas de montage suspendu | 9009377148521 | 115817_1.jpg | https://www.isoled.shop/pub/media/catalog/product/1/1/115817_1.jpg | [6 empty] | 41 | 45 | 120 | 221400 | 64 | Y | N | N | Y | N | N | N | N | N | N | N | N |  |  | Tôle d'acier | [25 empty] | 355 | 9405990090 | CN |  |  |  | 13.9 | N | [9 empty] | blanc |  |  | 2
115818 | Auvent de plafond rond, blanc avec câble sous gaine 3 pôles pour luminaire linéaire, 2m | 9009377148514 | 115818_1.jpg | https://www.isoled.shop/pub/media/catalog/product/1/1/115818_1.jpg | [6 empty] | 26 | 0 | 1750 | 0 | 250 | Y | N | N | Y | N | N | N | N | N | N | N | N |  |  | Tôle d'acier | [14 empty] | 110 | [10 empty] | 355 | 9405990090 | CN |  |  |  | 28.9 | N | [9 empty] | blanc |  |  | 2
115819 | Suspension par câble avec double pince antidérapante pour luminaire linéaire, 20-160cm, 1 paire | 9009377148507 | 115819_1.jpg | https://www.isoled.shop/pub/media/catalog/product/1/1/115819_1.jpg | [6 empty] | 0 | 0 | 1540 | 0 | 95 | Y | N | N | Y | N | N | N | N | N | N | N | N |  |  | Tôle d'acier | [14 empty] | 1.5 | [10 empty] | 355 | 9405990090 | CN |  |  |  | 19.9 | N | [9 empty] | blanc |  |  | 2
115820 | Meubles LED encastrés projecteur, ALU brossé, carré, 3W, 120°, 24V DC dyn. blanc 1900-5000K, dim. | 9009377148545 | 115726_1.jpg | https://www.isoled.shop/pub/media/catalog/product/1/1/115726_1.jpg |  |  |  |  | 115726_2.jpg | https://www.isoled.shop/pub/media/catalog/product/1/1/115726_2.jpg | 14 | 68 | 68 | 64736 | 58 | Y | N | N | Y | N | N | N | N | N | N | N | N |  |  | Aluminium | 24V DC | 120° |  |  |  | 38000 | -20°C - 40°C | IP20 | Y |  | 80 |  | https://www.isoled.shop/pub/media/catalog/product/L/a/Label_1322992_big_color.jpeg | https://www.isoled.shop/pub/media/catalog/product/1/1/115718_skizze.jpg |  | 12 | 3 | 30000 |  | G | 1900K - 5000K | 175 | 3 | 51 mm |  | 118 | 9405423990 | CN | 56 |  |  | 19.9 | N | [6 empty] | https://www.isoled.shop/pub/media/catalog/product/L/a/Label_1322992_big_color.jpeg | 1322992 | https://eprel.ec.europa.eu/qr/1322992 | argent/gris |  |  | 2
115821 | Spot LED encastrable pour meubles, alum. brossé, rond, 3W, 120°, 24V DC, blanc dyn., 1900-5000, dim | 9009377148569 | 114872_1.jpg | https://www.isoled.shop/pub/media/catalog/product/1/1/114872_1.jpg | [6 empty] | 15 | 0 | 0 | 0 | 42 | Y | N | N | Y | N | N | N | N | N | N | Y | N |  |  | Aluminium | 24V DC | 120° |  |  |  | 38000 | -20°C - 40°C | IP20 | Y |  | 92 | Régulation dynamique du blanc uniquement possible via le contrôleur CCT-PWM 2-wire correspondant | https://www.isoled.shop/pub/media/catalog/product/L/a/Label_1304382_big_color.jpeg |  | 69 | 10 | 3 | 30000 |  | G | 1900K - 5000K | 120 | 3 | 55 mm |  | 242 | 9405423990 | CN | 38 |  |  | 17.9 | N | [6 empty] | https://www.isoled.shop/pub/media/catalog/product/L/a/Label_1304382_big_color.jpeg | 1304382 | https://eprel.ec.europa.eu/qr/1304382 | argent/gris |  |  | 2
115822 | Luminaire LED linéaire UGR<19, 80°, blanc, 120cm 38W, Colorswitch 3000¦4000K, dimmable | 9009377148583 | 115822_1.jpg | https://www.isoled.shop/pub/media/catalog/product/1/1/115822_1.jpg | [6 empty] | 70 | 120 | 1200 | 10080000 | 2920 | Y | N | N | Y | N | N | N | N | N | N | N | N |  | SMD2835 | Aluminium | 220 - 240V AC | 80° |  |  |  | 53000 | -20°C - 45°C | IP40 | Y | Câblage continu à 3 pôles | 82 |  | https://www.isoled.shop/pub/media/catalog/product/L/a/Label_1304383_big_color.jpeg |  |  |  | 36.9 |  |  | D | 3000K - 4000K | 4800 | 38 |  |  | 355 | 9405119090 | CN | 3265 |  | Câblage continu à 3 pôles | 309 | N | [6 empty] | https://www.isoled.shop/pub/media/catalog/product/L/a/Label_1304383_big_color.jpeg | 1304383 | https://eprel.ec.europa.eu/qr/1304383 | blanc |  |  | 2
115823 | Profil de montage LED GROUND-IN12, praticable, aluminium anodisé L : 200cm | 9009377148590 | 115823_1.jpg | https://www.isoled.shop/pub/media/catalog/product/1/1/115823_1.jpg | [6 empty] | 10 | 17 | 2000 | 340000 | 248 | Y | N | N | Y | N | N | N | N | N | N | N | N |  |  | Aluminium | [6 empty] | 0°C - 40°C | IP20 | [5 empty] | https://www.isoled.shop/pub/media/catalog/product/1/1/115823_skizze.jpg | [11 empty] | 280 | 7604299090 | CN |  |  |  | 15.9 | N | [9 empty] | argent anodisé |  |  | 2
115824 | Diffuseur COVER57 opale 200cm pour GROUND-IN12, praticable | 9009377148606 | 115824_1.jpg | https://www.isoled.shop/pub/media/catalog/product/1/1/115824_1.jpg | [6 empty] | 2.95 | 15.1 | 2000 | 89090 | 94 | Y | N | N | Y | N | N | N | N | N | N | N | N |  |  | Plastique | [6 empty] | 0°C - 40°C | IP20 | [5 empty] | https://www.isoled.shop/pub/media/catalog/product/1/1/115824_skizze.jpg | [11 empty] | 280 | 3916909000 | CN |  |  |  | 11.9 | N | [9 empty] | opale |  |  | 2
115825 | Cache de finition EC98 pour profil GROUND-IN12 blanc | 9009377148613 | 115825_1.jpg | https://www.isoled.shop/pub/media/catalog/product/1/1/115825_1.jpg | 115825_2.jpg | https://www.isoled.shop/pub/media/catalog/product/1/1/115825_2.jpg |  |  |  |  | 0 | 0 | 0 | 0 | 5 | Y | N | N | Y | N | N | N | N | N | N | N | N |  |  | PETG | [6 empty] | 0°C - 40°C | IP20 | [17 empty] | 280 | 7616999099 | CN |  |  |  | 2.5 | N | [9 empty] | blanc |  |  | 2
115826 | Profilé d'angle LED CORNER18 aluminium noir RAL9005, 200cm | 9009377148620 | 115826_1.jpg | https://www.isoled.shop/pub/media/catalog/product/1/1/115826_1.jpg | [6 empty] | 22.97 | 26.38 | 2000 | 1211897.2 | 372 | Y | N | N | Y | N | N | N | N | N | N | N | N | [9 empty] | 0°C - 40°C | IP20 | [5 empty] | https://www.isoled.shop/pub/media/catalog/product/1/1/115826_skizze.jpg | [11 empty] | 191 | 7604299090 | CN |  |  |  | 25.5 | N | [9 empty] | noir |  |  | 2
115827 | Profilé d'angle LED CORNER18 Aluminium blanc RAL9003, 200cm | 9009377148637 | 115827_1.jpg | https://www.isoled.shop/pub/media/catalog/product/1/1/115827_1.jpg | [6 empty] | 22.97 | 26.38 | 2000 | 1211897.2 | 372 | Y | N | N | Y | N | N | N | N | N | N | N | N | [9 empty] | 0°C - 40°C | IP20 | [5 empty] | https://www.isoled.shop/pub/media/catalog/product/1/1/115827_skizze.jpg | [11 empty] | 191 | 7604299090 | CN |  |  |  | 25.5 | N | [9 empty] | blanc |  |  | 2
115828 | Cache de finition EC110 blanc pour profil CORNER18, gauche 1 pc | 9009377148644 | 115828_1.jpg | https://www.isoled.shop/pub/media/catalog/product/1/1/115828_1.jpg | 115828_2.jpg | https://www.isoled.shop/pub/media/catalog/product/1/1/115828_2.jpg |  |  |  |  | 0 | 0 | 0 | 0 | 2 | Y | N | N | Y | N | N | N | N | N | N | N | N |  |  | PETG | [6 empty] | 0°C - 40°C | IP20 | [17 empty] | 191 | 7616999099 | DE |  |  |  | 5.9 | N | [9 empty] | blanc |  |  | 2
115829 | Cache de finition EC110 noir pour profil CORNER18, gauche 1 pcs | 9009377148651 | 115829_1.jpg | https://www.isoled.shop/pub/media/catalog/product/1/1/115829_1.jpg | 115829_2.jpg | https://www.isoled.shop/pub/media/catalog/product/1/1/115829_2.jpg |  |  |  |  | 0 | 0 | 0 | 0 | 2 | Y | N | N | Y | N | N | N | N | N | N | N | N |  |  | PETG | [6 empty] | 0°C - 40°C | IP20 | [17 empty] | 191 | 7616999099 | DE |  |  |  | 5.9 | N | [9 empty] | noir |  |  | 2
115830 | Cache de finition EC111 blanc pour profilé CORNER18 avec passage de câble, gauche 1 pcs | 9009377148668 | 115830_1.jpg | https://www.isoled.shop/pub/media/catalog/product/1/1/115830_1.jpg | 115830_2.jpg | https://www.isoled.shop/pub/media/catalog/product/1/1/115830_2.jpg |  |  |  |  | 0 | 0 | 0 | 0 | 2 | Y | N | N | Y | N | N | N | N | N | N | N | N |  |  | PETG | [6 empty] | 0°C - 40°C | IP20 | [17 empty] | 191 | 7616999099 | DE |  |  |  | 5.9 | N | [9 empty] | blanc |  |  | 2
115867 | Support de montage Z40 noire pour SURF12 FLAT | 9009377149030 | 115867_1.jpg | https://www.isoled.shop/pub/media/catalog/product/1/1/115867_1.jpg | [6 empty] | 0 | 0 | 0 | 0 | 2 | Y | N | N | Y | N | N | N | N | N | N | N | N |  |  | PETG | [6 empty] | -20°C - 45°C | [18 empty] | 191 | 7326909890 | CN |  |  |  | 5.9 | N | [9 empty] | noir |  |  | 2
115868 | Support de montage Z40 blanc pour SURF12 FLAT | 9009377149047 | 115868_1.jpg | https://www.isoled.shop/pub/media/catalog/product/1/1/115868_1.jpg | [6 empty] | 0 | 0 | 0 | 0 | 3 | Y | N | N | Y | N | N | N | N | N | N | N | N |  |  | PETG | [6 empty] | -20°C - 45°C | [18 empty] | 191 | 7326909890 | CN |  |  |  | 5.9 | N | [9 empty] | blanc |  |  | 2
115869 | Support de montage Z41 argent pour SURF12 | 9009377149054 | 115869_1.jpg | https://www.isoled.shop/pub/media/catalog/product/1/1/115869_1.jpg | [6 empty] | 17 | 15 | 45 | 11475 | 5 | Y | N | N | Y | N | N | N | N | N | N | N | N |  |  | Plastique | [6 empty] | -20°C - 45°C | [18 empty] | 191 | 7326909890 | CN |  |  |  | 5.9 | N | [9 empty] | argent |  |  | 2
115870 | Support de montage Z41 noir pour SURF12 | 9009377149061 | 115870_1.jpg | https://www.isoled.shop/pub/media/catalog/product/1/1/115870_1.jpg | [6 empty] | 0 | 0 | 0 | 0 | 0 | Y | N | N | Y | N | N | N | N | N | N | N | N |  |  | Plastique | [6 empty] | -20°C - 45°C | [18 empty] | 191 | 7326909890 | CN |  |  |  | 5.9 | N | [9 empty] | noir |  |  | 2
115871 | Support de montage Z41 blanc pour SURF12 | 9009377149078 | 115871_1.jpg | https://www.isoled.shop/pub/media/catalog/product/1/1/115871_1.jpg | [6 empty] | 0 | 0 | 0 | 0 | 0 | Y | N | N | Y | N | N | N | N | N | N | N | N |  |  | PETG | [6 empty] | -20°C - 45°C | [18 empty] | 191 | 8505119099 | CN |  |  |  | 5.9 | N | [9 empty] | blanc |  |  | 2
115872 | Support magnétique Z42 argent pour SURF12 FLAT | 9009377149085 | 115872_1.jpg | https://www.isoled.shop/pub/media/catalog/product/1/1/115872_1.jpg | [6 empty] | 11 | 15 | 21 | 3465 | 8 | Y | N | N | Y | N | N | N | N | N | N | N | N |  |  | PETG | [6 empty] | -20°C - 45°C | [18 empty] | 191 | 8505119099 | CN |  |  |  | 7.9 | N | [9 empty] | argent |  |  | 2
115873 | Support magnétique Z42 noir pour SURF12 FLAT | 9009377149092 | 115873_1.jpg | https://www.isoled.shop/pub/media/catalog/product/1/1/115873_1.jpg | [6 empty] | 11 | 15 | 21 | 3465 | 2 | Y | N | N | Y | N | N | N | N | N | N | N | N |  |  | PETG | [6 empty] | -20°C - 45°C | [18 empty] | 191 | 8505119099 | CN |  |  |  | 7.9 | N | [9 empty] | noir |  |  | 2
115874 | Support magnétique Z42 blanc pour SURF12 FLAT | 9009377149108 | 115874_1.jpg | https://www.isoled.shop/pub/media/catalog/product/1/1/115874_1.jpg | [6 empty] | 11 | 15 | 21 | 3465 | 2 | Y | N | N | Y | N | N | N | N | N | N | N | N |  |  | PETG | [6 empty] | -20°C - 45°C | [18 empty] | 191 | 8505119099 | CN |  |  |  | 7.9 | N | [9 empty] | blanc |  |  | 2
115875 | Support magnétique Z43 argent pour SURF12 | 9009377149115 | 115875_1.jpg | https://www.isoled.shop/pub/media/catalog/product/1/1/115875_1.jpg | [6 empty] | 9 | 15 | 21 | 2835 | 2 | Y | N | N | Y | N | N | N | N | N | N | N | N |  |  | PETG | [6 empty] | -20°C - 45°C | [18 empty] | 191 | 8505119099 | CN |  |  |  | 7.9 | N | [9 empty] | argent |  |  | 2
115876 | Support magnétique Z43 noir pour SURF12 | 9009377149122 | 115876_1.jpg | https://www.isoled.shop/pub/media/catalog/product/1/1/115876_1.jpg | [6 empty] | 9 | 15 | 21 | 2835 | 3 | Y | N | N | Y | N | N | N | N | N | N | N | N |  |  | PETG | [6 empty] | -20°C - 45°C | [18 empty] | 191 | 8505119099 | CN |  |  |  | 7.9 | N | [9 empty] | noir |  |  | 2
115877 | Support magnétique Z43 blanc pour SURF12 | 9009377149139 | 115877_1.jpg | https://www.isoled.shop/pub/media/catalog/product/1/1/115877_1.jpg | [6 empty] | 9 | 15 | 21 | 2835 | 2 | Y | N | N | Y | N | N | N | N | N | N | N | N |  |  | PETG | [6 empty] | -20°C - 45°C | [18 empty] | 191 | 8505119099 | CN |  |  |  | 7.9 | N | [9 empty] | blanc |  |  | 2
115878 | Ressort d'encastrement pour TUNNEL, IL-ALU20, DIVE24 FLAT, DIVE24, acier, gris | 9009377149146 | 115878_1.jpg | https://www.isoled.shop/pub/media/catalog/product/1/1/115878_1.jpg | [6 empty] | 0 | 0 | 0 | 0 | 5 | Y | N | N | Y | N | N | N | N | N | N | N | N |  |  | Acier | [6 empty] | -20°C - 45°C | [18 empty] | 191 | 7616100099 | CN |  |  |  | 4.9 | N | [9 empty] | gris |  |  | 2
115879 | Câble PUR gainé noir, 4x0,5mm² LI12Y11Y, marchandise au mètre | 9009377153242 | 115879_1.jpg | https://www.isoled.shop/pub/media/catalog/product/1/1/115879_1.jpg | [6 empty] | 0 | 0 | 1000 | 0 | 22.64 | Y | N | N | Y | N | N | N | N | N | N | N | N |  |  | Plastique | [6 empty] | 0°C - 40°C | IP20 | - | [16 empty] | 243 | 8544429090 | CN |  |  |  | 8.9 | N | [9 empty] | noir |  |  | 2
115880 | Câble PUR gainé noir, 2x0,5mm² LI12Y11Y, marchandise au mètre | 9009377153259 | 115880_1.jpg | https://www.isoled.shop/pub/media/catalog/product/1/1/115880_1.jpg | [6 empty] | 0 | 0 | 1000 | 0 | 14.56 | Y | N | N | Y | N | N | N | N | N | N | N | N |  |  | Plastique | [6 empty] | 0°C - 40°C | IP20 | - | [16 empty] | 243 | 8544429090 | CN |  |  |  | 7.7 | N | [9 empty] | noir |  |  | 2
115887 | ISOLED® - 2023 boîte d'échantillons | 9009377149245 | 114119_1.jpg | https://www.isoled.shop/pub/media/catalog/product/1/1/114119_1.jpg | [6 empty] | 137 | 289 | 370 | 14649410 | 2120 | Y | N | N | Y | N | N | N | N | N | N | N | N | [11 empty] | - | Cette boîte contient des échantillons manuels de profilés LED en aluminium et de caches PC innovants, chacun d'une longueur de 50 mm. Convainquez-vous et vos clients ! Excellente qualité ¦ Finition précise ¦ Grande variété de designs ! | [15 empty] | 170 | 7604299090 | CN |  |  | Cette boîte contient des échantillons manuels de profilés LED en aluminium et de caches PC innovants, chacun d'une longueur de 50 mm. Convainquez-vous et vos clients ! Excellente qualité ¦ Finition précise ¦ Grande variété de designs ! | 79 | Y | [12 empty] | 2
115888 | Plafonnier LED Slim300 noir, 18W, rond, DN300, blanc chaud, Up&Down | 9009377149252 | 115030_1.jpg | https://www.isoled.shop/pub/media/catalog/product/1/1/115030_1.jpg |  |  |  |  | 115889_3.jpg | https://www.isoled.shop/pub/media/catalog/product/1/1/115889_3.jpg | 25 | 0 | 0 | 0 | 566 | Y | N | N | Y | N | N | N | N | N | N | Y | N |  |  | Plastique | 220 - 240V AC | 120° |  |  |  | 38000 | -20°C - 45°C | IP44 | N |  | 80 |  | https://www.isoled.shop/pub/media/catalog/product/L/a/Label_1304384_big_color.jpeg | https://www.isoled.shop/pub/media/catalog/product/1/1/115030_Skizze.jpg | 294 |  | 18 |  |  | F | 3000K | 1500 | 18 |  |  | 117 | 9405114090 | CN | 477 |  |  | 49.9 | N | [6 empty] | https://www.isoled.shop/pub/media/catalog/product/L/a/Label_1304384_big_color.jpeg | 1304384 | https://eprel.ec.europa.eu/qr/1304384 | noir |  |  | 2
115914 | Cadre lumineux LED pour panneau infrarouge PREMIUM Professional 905L,86W, blanc dyn., CRI92 | 9009377149528 | 115914_1.jpg | https://www.isoled.shop/pub/media/catalog/product/1/1/115914_1.jpg | [6 empty] | 25 | 648 | 1556 | 25207.2 | 2032 | Y | N | N | Y | N | N | N | N | N | N | Y | N |  |  | Aluminium/Polycarbonat | 220 - 240V AC | 120° | [5 empty] | IP44 | Y | Transformateur prêt à brancher, variateur PWM à dynamique blanche et télécommande fournis | 92 |  | https://www.isoled.shop/pub/media/catalog/product/L/a/Label_1323001_big_color.jpeg | https://www.isoled.shop/pub/media/catalog/product/1/1/115914_skizze.jpg |  |  | 86 |  |  | G | 1900K - 4000K | 5750 | 86 |  |  | 311 | 9405119090 | AT | 1830 |  | Transformateur prêt à brancher, variateur PWM à dynamique blanche et télécommande fournis | 304.9 | Y | [6 empty] | https://www.isoled.shop/pub/media/catalog/product/L/a/Label_1323001_big_color.jpeg | 1323001 | https://eprel.ec.europa.eu/qr/1323001 | blanc |  |  | 2
115915 | IR-PANEL CONTROL 230V relais de commutation avec radio et/ou entrée de commutation, max. 2300W | 9009377149535 | 115915_1.jpg | https://www.isoled.shop/pub/media/catalog/product/1/1/115915_1.jpg | [6 empty] | 25 | 49 | 49 | 60025 | 44 | Y | N | N | Y | N | N | N | N | N | N | Y | N |  |  | Plastique | 220 - 240V AC | [5 empty] | -20°C - 45°C |  | - |  |  |  |  | https://www.isoled.shop/pub/media/catalog/product/1/1/115915_skizze.jpg | [8 empty] | 2300 |  |  | 310 | 8536508090 | CN |  |  |  | 9.7 | Y | [9 empty] | blanc |  |  | 2
115916 | PANNEAU IR CONTROL émetteur mural radio, alimenté par pile (CR2032 fournie) | 9009377149542 | 115916_1.jpg | https://www.isoled.shop/pub/media/catalog/product/1/1/115916_1.jpg | [6 empty] | 12 | 80 | 80 | 76800 | 58 | Y | N | N | Y | N | N | N | N | N | N | Y | N |  |  | Plastique | [6 empty] | -20°C - 45°C | IP20 | - | excl. 115915 ou 115919 | [15 empty] | 310 | 8536508090 | CN |  |  | excl. 115915 ou 115919 | 9.9 | Y | [9 empty] | blanc |  |  | 2
115917 | PANNEAU IR CONTROL Émetteur mural radio 2 canaux, alimenté par pile (A23 12V inclus) | 9009377149559 | 115917_1.jpg | https://www.isoled.shop/pub/media/catalog/product/1/1/115917_1.jpg | [6 empty] | 20 | 80 | 80 | 128000 | 62 | Y | N | N | Y | N | N | N | N | N | N | Y | N |  |  | Plastique | [6 empty] | -20°C - 45°C | IP20 | - | excl. 115915 ou 115919 | [15 empty] | 310 | 8536508090 | CN |  |  | excl. 115915 ou 115919 | 10.5 | Y | [9 empty] | blanc |  |  | 2
115918 | IR-PANEL CONTROL Thermo-interrupteur radio, programmable, fonctionne sur piles (2xAAA non incluses) | 9009377149566 | 115918_1.jpg | https://www.isoled.shop/pub/media/catalog/product/1/1/115918_1.jpg | [6 empty] | 16 | 64 | 100 | 102400 | 76 | Y | N | N | Y | N | N | N | N | N | N | Y | N |  |  | Plastique | [6 empty] | -20°C - 45°C | IP20 | - | Portée radio d'environ 10 mètres. excl. 115915 ou 115919 | [15 empty] | 310 | 8536508090 | CN |  |  | Portée radio d'environ 10 mètres. excl. 115915 ou 115919 | 20.9 | Y | [9 empty] | blanc |  |  | 2
115919 | IR-PANEL CONTROL Prise radio, max. 2300W, bouton de commutation inclus | 9009377149573 | 115919_1.jpg | https://www.isoled.shop/pub/media/catalog/product/1/1/115919_1.jpg | [6 empty] | 0 | 0 | 72 | 0 | 46 | Y | N | N | Y | N | N | N | N | N | N | Y | N |  |  | Plastique | 220 - 240V AC | [5 empty] | -20°C - 45°C | IP20 | - | [5 empty] | 44 | [7 empty] | 2300 |  |  | 310 | 8536508090 | CN |  |  |  | 8.4 | Y | [9 empty] | blanc |  |  | 2
115920 | IR-PANEL CONTROL Détecteur de mouvement radio PIR, fonctionne sur piles (2xAAA incluses) | 9009377149580 | 115920_1.jpg | https://www.isoled.shop/pub/media/catalog/product/1/1/115920_1.jpg | [6 empty] | 30 | 80 | 80 | 192000 | 86 | Y | N | N | Y | N | N | N | N | N | N | Y | N |  |  | Plastique | [6 empty] | -20°C - 45°C | IP20 | - | excl. 115915 ou 115919 |  |  |  |  | 44 | [10 empty] | 310 | 8536508090 | CN |  |  | excl. 115915 ou 115919 | 14.9 | Y | [9 empty] | blanc |  |  | 2
115921 | Cadre d'encastrement pour panneau infrarouge PREMIUM Professional 300, 607x607mm | 9009377149597 | 115921_1.jpg | https://www.isoled.shop/pub/media/catalog/product/1/1/115921_1.jpg | [6 empty] | 0 | 607 | 607 | 0 | 950 | Y | N | N | Y | N | N | N | N | N | N | Y | N |  |  | Aluminium | [8 empty] | - | [16 empty] | 310 | 9405990090 | CZ |  |  |  | 73.9 | Y | [9 empty] | blanc |  |  | 2
115922 | Cadre d'encastrement pour panneau infrarouge PREMIUM Professional 705, 607x1207mm | 9009377149603 | 115922_1.jpg | https://www.isoled.shop/pub/media/catalog/product/1/1/115922_1.jpg | [6 empty] | 0 | 1207 | 607 | 0 | 1430 | Y | N | N | Y | N | N | N | N | N | N | Y | N |  |  | Aluminium | [8 empty] | - | [16 empty] | 310 | 9405990090 | CZ |  |  |  | 78.9 | Y | [9 empty] | blanc |  |  | 2
115923 | Cache de finition EC82W blanc pour profil SURF10 avec passage de câble, 1 pièces | 9009377149627 | 115923_1.jpg | https://www.isoled.shop/pub/media/catalog/product/1/1/115923_1.jpg | [6 empty] | 5 | 12 | 14 | 840 | 2 | Y | N | N | Y | N | N | N | N | N | N | N | N |  |  | Plastique | [6 empty] | -20°C - 45°C |  | - | [16 empty] | 186 | 3925908000 | CN |  |  |  | 1.3 | N | [9 empty] | blanc |  |  | 2
115924 | Connecteur pour profilé DIVE24/SURF24, 180°, set de 4 | 9009377149641 | 115924_1.jpg | https://www.isoled.shop/pub/media/catalog/product/1/1/115924_1.jpg | [6 empty] | 1.5 | 11 | 68 | 1122 | 1 | Y | N | N | Y | N | N | N | N | N | N | N | N |  |  | Acier | [6 empty] | -20°C - 45°C |  | - | [16 empty] | 188 | 7326909890 | CN |  |  |  | 9.3 | N | [9 empty] | argent |  |  | 2
115925 | Connecteur d'angle pour profilé DIVE24/SURF24 90°, set de 4 pièces | 9009377149658 | 115925_1.jpg | https://www.isoled.shop/pub/media/catalog/product/1/1/115925_1.jpg | [6 empty] | 11 | 39.6 | 39.6 | 17249.76 | 10 | Y | N | N | Y | N | N | N | N | N | N | N | N |  |  | Acier | [6 empty] | -20°C - 45°C |  | - |  |  |  |  | https://www.isoled.shop/pub/media/catalog/product/1/1/115925_skizze.jpg | [11 empty] | 188 | 7326909890 | CN |  |  |  | 10.3 | N | [9 empty] | argent |  |  | 2
115926 | Couverture COVER58 blanc mat 200cm | 9009377152962 | 115926_1.jpg | https://www.isoled.shop/pub/media/catalog/product/1/1/115926_1.jpg | [6 empty] | 4.5 | 14 | 2000 | 126000 | 40 | Y | N | N | Y | N | N | N | N | N | N | N | N |  |  | Polycarbonate | [6 empty] | -20°C - 45°C | IP20 | - | sablé | [15 empty] | 187 | 3916909000 | CN |  |  | sablé | 9.9 | N | [9 empty] | blanc mat |  |  | 2
115931 | Profil de montage LED MINI-AB V2, anodisé L: 200cm | 9009377151040 | 115931_1.jpg | https://www.isoled.shop/pub/media/catalog/product/1/1/115931_1.jpg | [6 empty] | 6 | 15.2 | 2000 | 182400 | 162 | Y | N | N | Y | N | N | N | N | N | N | N | N |  |  | Aluminium | [6 empty] | -20°C - 45°C | IP20 |  | couvertures correspondantes : 112867, 112866, 114362, 115926 |  |  |  | https://www.isoled.shop/pub/media/catalog/product/1/1/115931_skizze.jpg | [11 empty] | 187 | 7604299090 | CN |  |  | couvertures correspondantes : 112867, 112866, 114362, 115926 | 14.9 | N | [9 empty] | aluminium anodisé |  |  | 2
115963 | Connecteur d'angle à contact (max. 4A) K2-25 pour ruban LED IP20 à 2 pôles avec largeur 5mm | 9009377152320 | 115963_1.jpg | https://www.isoled.shop/pub/media/catalog/product/1/1/115963_1.jpg | 115963_2.jpg | https://www.isoled.shop/pub/media/catalog/product/1/1/115963_2.jpg |  |  | 115963_3.jpg | https://www.isoled.shop/pub/media/catalog/product/1/1/115963_3.jpg | 0 | 0 | 0 | 0 | 1 | Y | N | N | Y | N | N | N | N | N | N | N | N |  |  | Plastique | [6 empty] | -20°C - 45°C | IP20 | [17 empty] | 67 | 8536901000 | CN |  |  |  | 2.75 | N | [9 empty] | transparent |  |  | 2
115964 | Connecteur d'angle à contact (max. 4A) K2-28 pour ruban LED IP20 à 2 pôles avec largeur 8mm | 9009377152337 | 115964_1.jpg | https://www.isoled.shop/pub/media/catalog/product/1/1/115964_1.jpg | 115964_2.jpg | https://www.isoled.shop/pub/media/catalog/product/1/1/115964_2.jpg |  |  | 115964_3.jpg | https://www.isoled.shop/pub/media/catalog/product/1/1/115964_3.jpg | 0 | 0 | 0 | 0 | 1 | Y | N | N | Y | N | N | N | N | N | N | N | N |  |  | Plastique | [6 empty] | -20°C - 45°C | IP20 | [5 empty] | https://www.isoled.shop/pub/media/catalog/product/1/1/115964_skizze.jpg | [11 empty] | 67 | 8536901000 | CN |  |  |  | 2.75 | N | [9 empty] | transparent |  |  | 2
115965 | Connecteur d'angle à contact (max. 5A) K2-210 pour ruban LED IP20 à 2 pôles avec largeur 10mm | 9009377152344 | 115965_1.jpg | https://www.isoled.shop/pub/media/catalog/product/1/1/115965_1.jpg | 115965_2.jpg | https://www.isoled.shop/pub/media/catalog/product/1/1/115965_2.jpg |  |  | 115965_3.jpg | https://www.isoled.shop/pub/media/catalog/product/1/1/115965_3.jpg | 0 | 0 | 0 | 0 | 1 | Y | N | N | Y | N | N | N | N | N | N | N | N |  |  | Plastique | [6 empty] | -20°C - 45°C | IP20 | [5 empty] | https://www.isoled.shop/pub/media/catalog/product/1/1/115965_skizze.jpg | [11 empty] | 67 | 8536901000 | CN |  |  |  | 2.75 | N | [9 empty] | transparent |  |  | 2
115966 | Connecteur d'angle à contact (max. 5A) K2-310-V2 pour ruban LED IP20 à 3 pôles avec largeur 10mm | 9009377152351 | 115966_1.jpg | https://www.isoled.shop/pub/media/catalog/product/1/1/115966_1.jpg | 115966_2.jpg | https://www.isoled.shop/pub/media/catalog/product/1/1/115966_2.jpg |  |  | 115966_3.jpg | https://www.isoled.shop/pub/media/catalog/product/1/1/115966_3.jpg | 0 | 0 | 0 | 0 | 1 | Y | N | N | Y | N | N | N | N | N | N | N | N |  |  | Plastique | [6 empty] | -20°C - 45°C | IP20 | [17 empty] | 67 | 8536901000 | CN |  |  |  | 2.95 | N | [9 empty] | transparent |  |  | 2
115967 | Connecteur d'angle à contact (max. 5A) K2-410 pour ruban LED IP20 à 4 pôles avec largeur 10mm | 9009377152368 | 115967_1.jpg | https://www.isoled.shop/pub/media/catalog/product/1/1/115967_1.jpg | 115967_2.jpg | https://www.isoled.shop/pub/media/catalog/product/1/1/115967_2.jpg |  |  | 115967_3.jpg | https://www.isoled.shop/pub/media/catalog/product/1/1/115967_3.jpg | 0 | 0 | 0 | 0 | 1 | Y | N | N | Y | N | N | N | N | N | N | N | N |  |  | Plastique | [6 empty] | -20°C - 45°C | IP20 | [17 empty] | 67 | 8536901000 | CN |  |  |  | 3.1 | N | [9 empty] | transparent |  |  | 2
115968 | Sys-Pro + Zigbee 3.0 Push/RF Switch, 230V AC, 360 VA | 9009377152375 | 115968_1.jpg | https://www.isoled.shop/pub/media/catalog/product/1/1/115968_1.jpg | [6 empty] | 26 | 52 | 52 | 70304 | 85 | Y | N | N | Y | N | N | N | N | N | N | Y | N |  |  | Plastique | 220 - 240V AC | [5 empty] | -20°C - 50°C | IP20 |  | Compatible avec les télécommandes radio Sys-Pro, intégration dans un environnement Smarthome (commande vocale) possible par appairage avec un pont ZigBee (p. ex. Philips HUE). Installation et raccordement exclusivement sans tension! |  |  |  | https://www.isoled.shop/pub/media/catalog/product/1/1/115968_skizze.jpg | [8 empty] | 360 |  |  | 320 | 8537109199 | CN |  |  | Compatible avec les télécommandes radio Sys-Pro, intégration dans un environnement Smarthome (commande vocale) possible par appairage avec un pont ZigBee (p. ex. Philips HUE). Installation et raccordement exclusivement sans tension! | 72.9 | N | [9 empty] | blanc |  |  | 2
115969 | Sys-Pro + Zigbee 3.0 push/radio variateur, 230V AC, 360 VA, contrôle/section de phase sélectionnable | 9009377152382 | 115969_1.jpg | https://www.isoled.shop/pub/media/catalog/product/1/1/115969_1.jpg | [6 empty] | 26 | 52 | 52 | 70304 | 85 | Y | N | N | Y | N | N | N | N | N | N | Y | N |  |  | Plastique | 220 - 240V AC | [5 empty] | -20°C - 50°C | IP20 |  | Compatible avec les télécommandes radio Sys-Pro, intégration dans un environnement Smarthome (commande vocale) possible par appairage avec un pont ZigBee (p. ex. Philips HUE). Installation et raccordement exclusivement sans tension! |  |  |  | https://www.isoled.shop/pub/media/catalog/product/1/1/115968_skizze.jpg | [8 empty] | 360 |  |  | 320 | 8537109199 | CN |  |  | Compatible avec les télécommandes radio Sys-Pro, intégration dans un environnement Smarthome (commande vocale) possible par appairage avec un pont ZigBee (p. ex. Philips HUE). Installation et raccordement exclusivement sans tension! | 74.9 | N | [9 empty] | blanc |  |  | 2
115970 | Sys-Pro + Zigbee 3.0 radio variateur PWM 1-5 canaux, 12-24V DC 5x3A | 9009377152399 | 115970_1.jpg | https://www.isoled.shop/pub/media/catalog/product/1/1/115970_1.jpg | 115970_2.jpg | https://www.isoled.shop/pub/media/catalog/product/1/1/115970_2.jpg |  |  |  |  | 20 | 38 | 114 | 86640 | 85 | Y | N | N | Y | N | N | N | N | N | N | Y | N |  |  | Plastique | 12 - 24V DC | [5 empty] | -20°C - 50°C | IP20 |  | Compatible avec les télécommandes radio Sys-Pro, intégration dans un environnement Smarthome (commande vocale) possible par appairage avec un pont ZigBee (p. ex. Philips HUE). Installation et raccordement exclusivement sans tension! |  |  |  | https://www.isoled.shop/pub/media/catalog/product/1/1/115970_skizze.jpg | [8 empty] | 15 |  |  | 325 | 8537109199 | CN |  |  | Compatible avec les télécommandes radio Sys-Pro, intégration dans un environnement Smarthome (commande vocale) possible par appairage avec un pont ZigBee (p. ex. Philips HUE). Installation et raccordement exclusivement sans tension! | 72.9 | N | [9 empty] | blanc |  |  | 2
115971 | Sys-Pro + Zigbee 3.0 push/radio variateur PWM 1-5 canaux, 12-24V DC 5x6A, 36-48V DC 5x4A | 9009377152405 | 115971_1.jpg | https://www.isoled.shop/pub/media/catalog/product/1/1/115971_1.jpg | 115971_2.jpg | https://www.isoled.shop/pub/media/catalog/product/1/1/115971_2.jpg |  |  |  |  | 30 | 56 | 179 | 300720 | 85 | Y | N | N | Y | N | N | N | N | N | N | Y | N |  |  | Plastique | 12 - 48V DC | [5 empty] | -20°C - 50°C | IP20 |  | Compatible avec les télécommandes radio Sys-Pro, intégration dans un environnement Smarthome (commande vocale) possible par appairage avec un pont ZigBee (p. ex. Philips HUE). Installation et raccordement exclusivement sans tension! |  |  |  | https://www.isoled.shop/pub/media/catalog/product/1/1/115971_skizze.jpg | [8 empty] | 30 |  |  | 325 | 8537109199 | CN |  |  | Compatible avec les télécommandes radio Sys-Pro, intégration dans un environnement Smarthome (commande vocale) possible par appairage avec un pont ZigBee (p. ex. Philips HUE). Installation et raccordement exclusivement sans tension! | 92.9 | N | [9 empty] | blanc |  |  | 2
115972 | Sys-Pro Radio/Switch/0-10V PIR Détecteur de mouvement encastré avec stand-by, 230V AC, 900 VA | 9009377152412 | 115972_1.jpg | https://www.isoled.shop/pub/media/catalog/product/1/1/115972_1.jpg | 115972_2.jpg | https://www.isoled.shop/pub/media/catalog/product/1/1/115972_2.jpg |  |  |  |  | 51 | 0 | 0 | 0 | 0 | Y | N | N | Y | N | N | N | N | N | N | Y | N |  |  | Plastique | 220 - 240V AC | [5 empty] | -20°C - 50°C | IP20 | [5 empty] | https://www.isoled.shop/pub/media/catalog/product/1/1/115972_skizze.jpg | 95 | 41 | [6 empty] | 900 | 86 mm |  | 350 | 8537109199 | CN |  |  |  | 59.9 | N | [9 empty] | blanc |  |  | 2
115974 | Connecteur de câble de contact (max. 4A) K2-25 pour ruban LED IP20 à 2 pôles avec largeur 5mm | 9009377152481 | 115974_1.jpg | https://www.isoled.shop/pub/media/catalog/product/1/1/115974_1.jpg | 115974_2.jpg | https://www.isoled.shop/pub/media/catalog/product/1/1/115974_2.jpg |  |  | 115974_3.jpg | https://www.isoled.shop/pub/media/catalog/product/1/1/115974_3.jpg | 0 | 0 | 0 | 0 | 1 | Y | N | N | Y | N | N | N | N | N | N | N | N | [28 empty] | 67 | 8536901000 | CN |  |  |  | 1.75 | N | [12 empty] | 2
115975 | Connecteur de câble de contact (max. 4A) K2-28 pour ruban LED IP20 à 2 pôles avec largeur 8mm | 9009377152498 | 115975_1.jpg | https://www.isoled.shop/pub/media/catalog/product/1/1/115975_1.jpg | 115975_2.jpg | https://www.isoled.shop/pub/media/catalog/product/1/1/115975_2.jpg |  |  | 115975_3.jpg | https://www.isoled.shop/pub/media/catalog/product/1/1/115975_3.jpg | 0 | 0 | 0 | 0 | 1 | Y | N | N | Y | N | N | N | N | N | N | N | N | [28 empty] | 67 | 8536901000 | CN |  |  |  | 1.75 | N | [12 empty] | 2
115976 | Connecteur de câble de contact (max. 5A) K2-210 pour ruban LED IP20 à 2 pôles avec largeur 10mm | 9009377152504 | 115976_1.jpg | https://www.isoled.shop/pub/media/catalog/product/1/1/115976_1.jpg | 115976_2.jpg | https://www.isoled.shop/pub/media/catalog/product/1/1/115976_2.jpg |  |  | 115976_3.jpg | https://www.isoled.shop/pub/media/catalog/product/1/1/115976_3.jpg | 0 | 0 | 0 | 0 | 1 | Y | N | N | Y | N | N | N | N | N | N | N | N | [28 empty] | 67 | 8536901000 | CN |  |  |  | 1.75 | N | [12 empty] | 2
115977 | Connecteur de câble de contact (max. 5A) K2-310-V1 pour ruban LED IP20 à 3 pôles avec largeur 10mm | 9009377152511 | 115977_1.jpg | https://www.isoled.shop/pub/media/catalog/product/1/1/115977_1.jpg | 115977_2.jpg | https://www.isoled.shop/pub/media/catalog/product/1/1/115977_2.jpg |  |  | 115977_3.jpg | https://www.isoled.shop/pub/media/catalog/product/1/1/115977_3.jpg | 0 | 0 | 0 | 0 | 8 | Y | N | N | Y | N | N | N | N | N | N | N | N | [28 empty] | 67 | 8536901000 | CN |  |  |  | 1.95 | N | [12 empty] | 2
116004 | Platine de conversion LED 227mm 15W 160 lm/W avec aimant de maintien Colorswitch 3000¦4000¦6000K dim | 9009377153761 | 116004_1.jpg | https://www.isoled.shop/pub/media/catalog/product/1/1/116004_1.jpg |  |  |  |  | 116003_3.jpg | https://www.isoled.shop/pub/media/catalog/product/1/1/116003_3.jpg | 48 |  |  | 0 | 226 | Y | N | N | Y | N | N | N | N | N | N | N | N |  | 2835SMD | Plastique | 220 - 240V AC | 120° |  |  |  | 38000 | -20°C - 40°C | IP42 | Y |  | 80 |  | https://www.isoled.shop/pub/media/catalog/product/L/a/Label_1551108_big_color.jpeg | https://www.isoled.shop/pub/media/catalog/product/1/1/116004_skizze.jpg | 227 |  | 14.9 |  |  | B | 3000K - 6000K | 2400 | 15 |  |  | 87 | 9405423990 | CN | 764 |  |  | 57.9 | N | [6 empty] | https://www.isoled.shop/pub/media/catalog/product/L/a/Label_1551108_big_color.jpeg | 1551108 | https://eprel.ec.europa.eu/qr/1551108 | blanc |  |  | 2
116005 | Platine de conversion LED 297mm 24W 160 lm/W avec aimant de maintien Colorswitch 3000¦4000¦6000K dim | 9009377153778 | 116005_1.jpg | https://www.isoled.shop/pub/media/catalog/product/1/1/116005_1.jpg |  |  |  |  | 116005_3.jpg | https://www.isoled.shop/pub/media/catalog/product/1/1/116005_3.jpg | 54 |  |  | 0 | 358 | Y | N | N | Y | N | N | N | N | N | N | N | N |  | 2835SMD | Plastique | 220 - 240V AC | 120° |  |  |  | 38000 | -20°C - 40°C | IP42 | Y |  | 80 |  | https://www.isoled.shop/pub/media/catalog/product/L/a/Label_1551112_big_color.jpeg | https://www.isoled.shop/pub/media/catalog/product/1/1/116005_skizze.jpg | 297 |  | 23.6 |  |  | B | 3000K - 6000K | 3780 | 24 |  |  | 87 | 9405423990 | CN | 1203 |  |  | 83.9 | N | [6 empty] | https://www.isoled.shop/pub/media/catalog/product/L/a/Label_1551112_big_color.jpeg | 1551112 | https://eprel.ec.europa.eu/qr/1551112 | blanc |  |  | 2
116006 | Set de 4 ressorts de retenue pour panneaux LED Backlight/Business/Professional/HCL/Eco-Line | 9009377153785 | 116006_1.jpg | https://www.isoled.shop/pub/media/catalog/product/1/1/116006_1.jpg | 116006_2.jpg | https://www.isoled.shop/pub/media/catalog/product/1/1/116006_2.jpg |  |  |  |  | 0 | 0 | 0 | 0 | 230 | Y | N | N | Y | N | N | N | N | N | N | Y | N | [10 empty] | IP20 | [17 empty] | 200 | 9405990090 | CN |  |  |  | 6.9 | N | [12 empty] | 2
116007 | ??Barre lumineuse à LED 120cm, IP42, Powerswitch 22¦27¦32¦37W, 150 lm/W, ColorSwitch 3000¦4000¦6000K | 9009377153808 | 116007_1.jpg | https://www.isoled.shop/pub/media/catalog/product/1/1/116007_1.jpg | 116007_2.jpg | https://www.isoled.shop/pub/media/catalog/product/1/1/116007_2.jpg |  |  | 116007_3.jpg | https://www.isoled.shop/pub/media/catalog/product/1/1/116007_3.jpg | 62 | 64 | 1220 | 4840960 | 1190 | Y | N | N | Y | N | N | Y | N | N | N | N | N |  |  |  | 220 - 240V AC | 120° |  |  |  | 38000 | -20°C - 45°C | IP42 | N |  | 83 |  | https://www.isoled.shop/pub/media/catalog/product/L/a/Label_1553859_big_color.jpeg | https://www.isoled.shop/pub/media/catalog/product/1/1/116007_skizze.jpg |  |  | 37 |  |  | C | 3000K - 6000K | 5550 | 37 |  |  | 205 | 9405114090 | CN | 1767 |  |  | 74.9 | N | [6 empty] | https://www.isoled.shop/pub/media/catalog/product/L/a/Label_1553859_big_color.jpeg | 1553859 | https://eprel.ec.europa.eu/qr/1553859 | blanc |  |  | 2
116009 | Wieland fiche GST18I3S B1 ZR1, 3 pôles, IP20, max. 20A, 250V | 9009377153822 | 116009_1.jpg | https://www.isoled.shop/pub/media/catalog/product/1/1/116009_1.jpg | [6 empty] | 12.6 | 28.2 | 69.4 | 24659.21 | 20 | Y | N | N | Y | N | N | N | N | N | N | Y | N |  |  |  | 220 - 240V AC | [6 empty] | IP20 | [5 empty] | https://www.isoled.shop/pub/media/catalog/product/1/1/116009_skizze.jpg | [8 empty] | 5000 |  |  | 74 | 85369010 | AT |  |  |  | 13.5 | N | [12 empty] | 2
116010 | Wieland douille GST18I3S S1 ZR1, 3 pôles, IP20, max. 20A, 250V | 9009377153839 | 116010_1.jpg | https://www.isoled.shop/pub/media/catalog/product/1/1/116010_1.jpg | [6 empty] | 12.6 | 28.2 | 69.4 | 24659.21 | 18.34 | Y | N | N | Y | N | N | N | N | N | N | Y | N |  |  |  | 220 - 240V AC | [6 empty] | IP20 | [5 empty] | https://www.isoled.shop/pub/media/catalog/product/1/1/116009_skizze.jpg | [8 empty] | 5000 |  |  | 74 | 85369010 | AT |  |  |  | 13.5 | N | [12 empty] | 2
116011 | LED Downlight réflecteur 9W, 60°, 150lm/W, UGR<19, Colorswitch 3000¦4000¦6000K, dimmable | 9009377153846 | 116011_1.jpg | https://www.isoled.shop/pub/media/catalog/product/1/1/116011_1.jpg | 116011_2.jpg | https://www.isoled.shop/pub/media/catalog/product/1/1/116011_2.jpg |  |  | 116011_3.jpg | https://www.isoled.shop/pub/media/catalog/product/1/1/116011_3.jpg | 55 |  | 145 | 0 | 400 | Y | N | N | Y | Y | N | N | N | N | N | Y | N |  |  | Aluminium moulé sous pression | 220 - 240V AC | 60° |  |  |  | 38000 | -20°C - 40°C | IP44 | Y |  | 80 |  | https://www.isoled.shop/pub/media/catalog/product/L/a/Label_1551113_big_color.jpeg | https://www.isoled.shop/pub/media/catalog/product/1/1/116011_skizze.jpg | 118 |  | 8.9 |  |  | C | 3000K - 6000K | 1300 | 9 | 120 mm - 130 mm |  | 261 | 9405119090 | CN | 1544 |  |  | 79.9 | N | [6 empty] | https://www.isoled.shop/pub/media/catalog/product/L/a/Label_1551113_big_color.jpeg | 1551113 | https://eprel.ec.europa.eu/qr/1551113 |  |  |  | 2
116012 | LED Downlight réflecteur 12W, 60°, 150lm/W, UGR<19, Colorswitch 3000¦4000¦6000K, dimmable | 9009377153853 | 116012_1.jpg | https://www.isoled.shop/pub/media/catalog/product/1/1/116012_1.jpg | 116012_2.jpg | https://www.isoled.shop/pub/media/catalog/product/1/1/116012_2.jpg |  |  | 116012_3.jpg | https://www.isoled.shop/pub/media/catalog/product/1/1/116012_3.jpg | 61 |  | 190 | 0 | 525 | Y | N | N | Y | Y | N | N | N | N | N | Y | N |  |  | Aluminium moulé sous pression | 220 - 240V AC | 60° |  |  |  | 38000 | -20°C - 40°C | IP44 | Y |  | 80 |  | https://www.isoled.shop/pub/media/catalog/product/L/a/Label_1551117_big_color.jpeg | https://www.isoled.shop/pub/media/catalog/product/1/1/116012_skizze.jpg | 158 |  | 11.9 |  |  | C | 3000K - 6000K | 1800 | 12 | 160 mm - 170 mm |  | 261 | 9405119090 | CN | 2138 |  |  | 95.9 | N | [6 empty] | https://www.isoled.shop/pub/media/catalog/product/L/a/Label_1551117_big_color.jpeg | 1551117 | https://eprel.ec.europa.eu/qr/1551117 |  |  |  | 2
116013 | LED Downlight réflecteur 18W, 60°, 150lm/W, UGR<19, Colorswitch 3000¦4000¦6000K, dimmable | 9009377153860 | 116013_1.jpg | https://www.isoled.shop/pub/media/catalog/product/1/1/116013_1.jpg | 116013_2.jpg | https://www.isoled.shop/pub/media/catalog/product/1/1/116013_2.jpg |  |  | 116013_3.jpg | https://www.isoled.shop/pub/media/catalog/product/1/1/116013_3.jpg | 61 |  | 228 | 0 | 696 | Y | N | N | Y | Y | N | N | N | N | N | Y | N |  |  | Aluminium moulé sous pression | 220 - 240V AC | 60° |  |  |  | 38000 | -20°C - 40°C | IP44 | Y |  | 80 |  | https://www.isoled.shop/pub/media/catalog/product/L/a/Label_1551120_big_color.jpeg | https://www.isoled.shop/pub/media/catalog/product/1/1/116013_skizze.jpg | 199 |  | 17.5 |  |  | C | 3000K - 6000K | 2650 | 18 | 200 mm - 210 mm |  | 261 | 9405119090 | CN | 3148 |  |  | 118.9 | N | [6 empty] | https://www.isoled.shop/pub/media/catalog/product/L/a/Label_1551120_big_color.jpeg | 1551120 | https://eprel.ec.europa.eu/qr/1551120 |  |  |  | 2
116016 | Cadre de montage blanc RAL 9016, hauteur 7cm, pour panneaux LED 308x1245, montage rapide enfichable | 9009377159053 | 116016_1.jpg | https://www.isoled.shop/pub/media/catalog/product/1/1/116016_1.jpg | [6 empty] | 70 | 315 | 1252 | 27.61 | 1270 | Y | N | N | Y | N | N | N | N | N | N | Y | N | [28 empty] | 338 | 9405990090 | CN |  |  |  | 69.9 | N | [12 empty] | 2
116017 | Cadre de montage blanc RAL 9016, hauteur 7cm, pour panneaux LED 308x1550, montage rapide enfichable | 9009377153891 | 116017_1.jpg | https://www.isoled.shop/pub/media/catalog/product/1/1/116017_1.jpg | [6 empty] | 70 | 315 | 1557 | 34.33 | 1460 | Y | N | N | Y | N | N | N | N | N | N | Y | N | [28 empty] | 360 | 9405990090 | CN |  |  |  | 84.9 | N | [9 empty] | blanc |  |  | 2
116018 | E27 T30 filament, 8W, 360°, blanc chaud, dimmable | 9009377153907 | 116018_1.jpg | https://www.isoled.shop/pub/media/catalog/product/1/1/116018_1.jpg |  |  |  |  | 116018_3.jpg | https://www.isoled.shop/pub/media/catalog/product/1/1/116018_3.jpg | 0 | 0 | 105 | 0 | 26 | Y | N | N | Y | N | N | N | N | N | N | N | N | E27 |  | Verre | 220 - 240V AC | 360° |  |  |  |  | -20°C - 40°C | IP20 | Y |  | 80 |  | https://www.isoled.shop/pub/media/catalog/product/L/a/Label_1551144_big_color.jpeg | https://www.isoled.shop/pub/media/catalog/product/1/1/116018_skizze.jpg | 30 |  | 7.9 |  |  | D | 2700K | 1075 | 8 |  |  | 10 | 8539520000 | CN | 86 |  |  | 8.9 | N | [6 empty] | https://www.isoled.shop/pub/media/catalog/product/L/a/Label_1551144_big_color.jpeg | 1551144 | https://eprel.ec.europa.eu/qr/1551144 |  |  |  | 2
117616 | Susp. de câble 1 pce p. rail cond. triphasé Classic avec plaque de montage baldaquin +câble acier 2m | 9009377026867 | 117616_1_iso.jpg | https://www.isoled.shop/pub/media/catalog/product/1/1/117616_1_iso.jpg | [6 empty] | 40 | 120 | 2000 | 9600000 | 94 | Y | N | N | Y | N | N | N | N | N | N | Y | N |  |  | Plastique/Acier | [6 empty] | 0°C - 40°C | IP20 | - | Ensemble comprenant un support de montage, un câble en acier de 2000 mm, un couvercle blanc, des vis de fixation incluses. |  |  |  | https://www.isoled.shop/pub/media/catalog/product/1/1/117616_2_iso.jpg | [11 empty] | 147 | 85369010 | IT |  | 57 | Ensemble comprenant un support de montage, un câble en acier de 2000 mm, un couvercle blanc, des vis de fixation incluses. | 13.9 | N | Overview / Übersicht |  | Installation Schema | [6 empty] | argent/blanc |  | Suspension de câble (1 pièce) pour rail conducteur triphasé Classic avec plaque de montage, y compris baldaquin et câble en acier de 2m, adapté aux commerces spécialisés et aux entreprises. | 2
117625 | Adaptateur mécanique pour rail 3 allumages, argent | 9009377021688 | 117625_1_iso.jpg | https://www.isoled.shop/pub/media/catalog/product/1/1/117625_1_iso.jpg | [6 empty] | 55 | 30 | 65 | 107250 | 66 | Y | Y | Y | Y | N | N | N | N | N | N | Y | N |  |  | Aluminium | [6 empty] | 0°C - 40°C | IP20 | - | Adaptateur mécanique pour rail à 3 circuits, avec vis M10 55mm |  |  |  | https://www.isoled.shop/pub/media/catalog/product/1/1/117625_2_iso.jpg | [11 empty] | 147 | 8536901000 | IT |  | 42 | Adaptateur mécanique pour rail à 3 circuits, avec vis M10 55mm | 7.2 | N | Information |  | Installation Schema | [6 empty] | argent/gris |  | Adaptateur triphasé mécanique, adapté au commerce spécialisé, au commerce, à l'industrie, aux architectes et aux planificateurs. | 2
117654 | Connecteur linéaire triphasé Classic isolé, noir | 9009377022012 | 117654_1_iso.jpg | https://www.isoled.shop/pub/media/catalog/product/1/1/117654_1_iso.jpg | [6 empty] | 30 | 29 | 80 | 69600 | 44 | Y | N | N | Y | N | N | N | N | N | N | Y | N |  |  | Plastique | [6 empty] | 0°C - 40°C | IP20 | - | Connecteur de rail isolé |  |  |  | https://www.isoled.shop/pub/media/catalog/product/1/0/107604_2_iso.jpg | [11 empty] | 147 | 8536901000 | IT |  | 59 | Connecteur de rail isolé | 8.9 | N | Overview / Übersicht |  | Installation Schema | [6 empty] | noir |  | Connecteur linéaire triphasé Classic isolé, adapté au commerce spécialisé, à l'artisanat, à l'industrie, aux architectes et aux planificateurs. | 2
1176561 | Connecteur en T triphasé Classic, conducteur N à droite, conducteur de protection à gauche, argenté | 9009377022067 | 1176561_1_iso.jpg | https://www.isoled.shop/pub/media/catalog/product/1/1/1176561_1_iso.jpg | [6 empty] | 33 | 80 | 120 | 316800 | 246 | Y | Y | Y | Y | N | N | N | N | N | N | Y | N |  |  | Plastique | [6 empty] | 0°C - 40°C | IP20 | - | Connecteur en T, 2x GAUCHE, 1x DROITE |  |  |  | https://www.isoled.shop/pub/media/catalog/product/1/1/117656L_2_iso.jpg | [11 empty] | 147 | 8536901000 | IT |  | 42 | Connecteur en T, 2x GAUCHE, 1x DROITE | 43.6 | N | Information |  | Installation Schema | [6 empty] | argent |  | Connecteur triphasé Classic T, conducteur N à droite, adapté au commerce spécialisé, au commerce, à l'industrie, aux architectes et aux planificateurs. | 2
117664 | Clip de suspension triphasé Classic pour plafond | 9009377065323 | 117664_1.jpg | https://www.isoled.shop/pub/media/catalog/product/1/1/117664_1.jpg | [6 empty] | 2 | 24 | 39 | 1872 | 37 | Y | N | N | Y | N | N | N | N | N | N | Y | N |  |  | Acier | [6 empty] | 0°C - 40°C | IP20 | - | [16 empty] | 147 | 85369010 | IT |  | 57 |  | 5.9 | N | Overview / Übersicht |  | Installation Schema | [6 empty] | argent |  | Clip de suspension triphasé Classic pour plafond, adapté pour le commerce spécialisé, l'artisanat, l'industrie, les architectes et les planificateurs. | 2
127511 | Rail conducteur triphasé Classic, 2m, noir | 9009377040030 | 127511_1.jpg | https://www.isoled.shop/pub/media/catalog/product/1/2/127511_1.jpg | [6 empty] | 33 | 36 | 2000 | 2376000 | 1788 | Y | N | N | Y | N | N | N | N | N | N | Y | N |  |  | Aluminium | [6 empty] | 0°C - 40°C | IP20 | - |  |  |  |  | https://www.isoled.shop/pub/media/catalog/product/1/1/117511_2_iso.jpg | [11 empty] | 147 | 8536900100 | IT |  | 56 |  | 82.9 | N | Overview / Übersicht |  | Installation Schema | [6 empty] | noir |  | Rail d'alimentation triphasé Classic, adapté au commerce spécialisé, à l'artisanat, à l'industrie, aux architectes et aux planificateurs. | 2
127512 | Rail conducteur encastré triphasé Classic, 2m, noir | 9009377065309 | 127512_1.jpg | https://www.isoled.shop/pub/media/catalog/product/1/2/127512_1.jpg | [6 empty] | 33 | 36 | 2000 | 2376000 | 1930 | Y | N | N | Y | N | N | N | N | N | N | Y | N |  |  | Aluminium | [6 empty] | 0°C - 40°C | IP20 | - |  |  |  |  | https://www.isoled.shop/pub/media/catalog/product/1/0/107512_skizze.jpg | [11 empty] | 159 | 8536900100 | IT |  | 56 |  | 104.9 | N | Overview / Übersicht |  | Installation Schema | [6 empty] | noir |  | Rail d'alimentation encastré Classic triphasé, adapté au commerce spécialisé, à l'artisanat, à l'industrie, aux architectes et aux planificateurs. | 2
127601 | Adaptateur universel pour rail 3 allumages, noir | 9009377040061 | 127601_1.jpg | https://www.isoled.shop/pub/media/catalog/product/1/2/127601_1.jpg | [6 empty] | 60 | 33 | 70 | 138600 | 76 | Y | N | N | Y | N | N | N | N | N | N | Y | N |  |  | Plastique | [6 empty] | 0°C - 40°C | IP20 | - | Adaptateur universel pour les rails EUTRAC et GLOBAL, Charge mécanique maximale : 5 kg |  |  |  | https://www.isoled.shop/pub/media/catalog/product/1/0/107601_2_iso.jpg | [11 empty] | 147 | 8536901000 | IT |  | 48 | Adaptateur universel pour les rails EUTRAC et GLOBAL, Charge mécanique maximale : 5 kg | 20.9 | N | Overview / Übersicht |  | Installation Schema | [6 empty] | noir |  | Adaptateur universel triphasé, adapté au commerce spécialisé, au commerce, à l'industrie, aux architectes et aux planificateurs. | 2
127624 | Couvercle pour rail triphasé Classic, 1000mm noir | 9009377067815 | 127624_1.jpg | https://www.isoled.shop/pub/media/catalog/product/1/2/127624_1.jpg |  |  |  |  | 127624_3.jpg | https://www.isoled.shop/pub/media/catalog/product/1/2/127624_3.jpg | 33 | 36 | 1000 | 1188000 | 30 | Y | N | N | Y | N | N | N | N | N | N | Y | N |  |  | Plastique | [6 empty] | 0°C - 40°C | IP20 | - | Convient également pour S1 | [15 empty] | 147 | 85369010 | IT |  | 57 | Convient également pour S1 | 5.9 | N | Overview / Übersicht |  | Installation Schema | [6 empty] | noir |  | Couvercle pour rail Classic triphasé, adapté au commerce spécialisé, à l'artisanat, à l'industrie, aux architectes et aux planificateurs. | 2
127625 | Adaptateur triphasé mécanique, noir | 9009377040092 | 127625_1.jpg | https://www.isoled.shop/pub/media/catalog/product/1/2/127625_1.jpg | [6 empty] | 55 | 30 | 65 | 107250 | 66 | Y | N | N | Y | N | N | N | N | N | N | Y | N |  |  | Aluminium | [6 empty] | 0°C - 40°C | IP20 | - | Adaptateur mécanique pour voie triphasée, avec vis M10 55mm |  |  |  | https://www.isoled.shop/pub/media/catalog/product/1/1/117625_2_iso.jpg | [11 empty] | 147 | 8536901000 | IT |  | 59 | Adaptateur mécanique pour voie triphasée, avec vis M10 55mm | 9.9 | N | Overview / Übersicht |  | Installation Schema | [6 empty] | noir |  | Adaptateur triphasé mécanique, adapté au commerce spécialisé, au commerce, à l'industrie, aux architectes et aux planificateurs. | 2
1276521 | Alimentation latérale Classic triphasée conducteur N droite, conducteur de protection gauche, noir | 9009377040139 | 1276521_1.jpg | https://www.isoled.shop/pub/media/catalog/product/1/2/1276521_1.jpg | [6 empty] | 33 | 36 | 80 | 95040 | 92 | Y | N | N | Y | N | N | N | N | N | N | Y | N |  |  | Plastique | [6 empty] | 0°C - 40°C | IP20 | - |  |  |  |  | https://www.isoled.shop/pub/media/catalog/product/1/1/117652L_2_iso.jpg | [11 empty] | 147 | 8536901000 | IT |  | 59 |  | 16.9 | N | Produktübersicht DE EN |  | Installation Schema | [6 empty] | noir |  | Alimentation latérale Classic triphasée, conducteur N à droite, adapté pour le commerce spécialisé, l'artisanat, l'industrie, les architectes et les planificateurs. | 2
1276522 | Alimentation latérale Classic triphasée conducteur N gauche, conducteur de protection droite, noir | 9009377040115 | 1276522_1.jpg | https://www.isoled.shop/pub/media/catalog/product/1/2/1276522_1.jpg | [6 empty] | 33 | 36 | 80 | 95040 | 92 | Y | N | N | Y | N | N | N | N | N | N | Y | N |  |  | Plastique | [6 empty] | 0°C - 40°C | IP20 | - | Alimentation DROIT |  |  |  | https://www.isoled.shop/pub/media/catalog/product/1/1/117652L_2_iso.jpg | [11 empty] | 147 | 8536901000 | IT |  | 59 | Alimentation DROIT | 16.9 | N | Overview / Übersicht |  | Installation Schema | [6 empty] | noir |  | Alimentation latérale Classic triphasée, conducteur N gauche, adapté pour le commerce spécialisé, l'artisanat, l'industrie, les architectes et les planificateurs. | 2